## cooling_DistrictCoolingChilledW
datetime | 15 | 16.1111 | 17.2222 | 18.3333 | 19.4444 | 20.5556 | 21.6667 | 22.7778 | 23.8889 | 25 | T_inlet | 15 | 16.1111 | 17.2222 | 18.3333 | 19.4444 | 20.5556 | 21.6667 | 22.7778 | 23.8889 | 25
2017-01-01 | 14359016 | 13295385 | 12231754 | 11168123 | 10104493 | 9040861.77 | 7977231 | 6913600 | 5849969 | 4786339 | COP | 4 | 3.7778 | 3.5556 | 3.3333 | 3.1111 | 2.8889 | 2.6667 | 2.4444 | 2.2222 | 2
2017-01-01 01:00 | 14933797 | 13827589 | 12721382 | 11615175 | 10508968 | 9402760.77 | 8296554 | 7190346 | 6084139 | 4977932 | Q_DH_frac = COP - 1 | 3 | 2.7778 | 2.5556 | 2.3333 | 2.1111 | 1.8889 | 1.6667 | 1.4444 | 1.2222 | 1
2017-01-01 02:00 | 14933797 | 13827589 | 12721382 | 11615175 | 10508968 | 9402760.77 | 8296554 | 7190346 | 6084139 | 4977932 | Fractional Growth | 1.5882 | 1.4706 | 1.3529 | 1.2353 | 1.1176 | 1 | 0.88235 | 0.76471 | 0.64706 | 0.52941
2017-01-01 03:00 | 14933797 | 13827589 | 12721382 | 11615175 | 10508968 | 9402760.77 | 8296554 | 7190346 | 6084139 | 4977932
2017-01-01 04:00 | 14359016 | 13295385 | 12231754 | 11168123 | 10104493 | 9040861.77 | 7977231 | 6913600 | 5849969 | 4786339
2017-01-01 05:00 | 14359016 | 13295385 | 12231754 | 11168123 | 10104493 | 9040861.77 | 7977231 | 6913600 | 5849969 | 4786339
2017-01-01 06:00 | 14902745 | 13798838 | 12694931 | 11591024 | 10487117 | 9383209.77 | 8279303 | 7175396 | 6071489 | 4967582
2017-01-01 07:00 | 14902745 | 13798838 | 12694931 | 11591024 | 10487117 | 9383209.77 | 8279303 | 7175396 | 6071489 | 4967582
2017-01-01 08:00 | 14359016 | 13295385 | 12231754 | 11168123 | 10104493 | 9040861.77 | 7977231 | 6913600 | 5849969 | 4786339
2017-01-01 09:00 | 14933797 | 13827589 | 12721382 | 11615175 | 10508968 | 9402760.77 | 8296554 | 7190346 | 6084139 | 4977932
2017-01-01 10:00 | 14933797 | 13827589 | 12721382 | 11615175 | 10508968 | 9402760.77 | 8296554 | 7190346 | 6084139 | 4977932
2017-01-01 11:00 | 15831875 | 14659143 | 13486412 | 12313681 | 11140949 | 9968217.57 | 8795486 | 7622755 | 6450023 | 5277292
2017-01-01 12:00 | 15831875 | 14659143 | 13486412 | 12313681 | 11140949 | 9968217.57 | 8795486 | 7622755 | 6450023 | 5277292
2017-01-01 13:00 | 15831875 | 14659143 | 13486412 | 12313681 | 11140949 | 9968217.57 | 8795486 | 7622755 | 6450023 | 5277292
2017-01-01 14:00 | 18348852 | 16989678 | 15630504 | 14271329 | 12912155 | 11552981 | 10193807 | 8834633 | 7475458 | 6116284
2017-01-01 15:00 | 16835845 | 15588746 | 14341646 | 13094546 | 11847447 | 10600347 | 9353247 | 8106148 | 6859048 | 5611948
2017-01-01 16:00 | 16944006 | 15688894 | 14433783 | 13178671 | 11923560 | 10668448 | 9413336 | 8158225 | 6903113 | 5648002
2017-01-01 17:00 | 16944006 | 15688894 | 14433783 | 13178671 | 11923560 | 10668448 | 9413336 | 8158225 | 6903113 | 5648002
2017-01-01 18:00 | 16944006 | 15688894 | 14433783 | 13178671 | 11923560 | 10668448 | 9413336 | 8158225 | 6903113 | 5648002
2017-01-01 19:00 | 16944006 | 15688894 | 14433783 | 13178671 | 11923560 | 10668448 | 9413336 | 8158225 | 6903113 | 5648002
2017-01-01 20:00 | 16222674 | 15020994 | 13819315 | 12617635 | 11415956 | 10214276 | 9012596 | 7810917 | 6609237 | 5407558
2017-01-01 21:00 | 16686947 | 15450876 | 14214806 | 12978736 | 11742666 | 10506596 | 9270526 | 8034456 | 6798386 | 5562316
2017-01-01 22:00 | 16222674 | 15020994 | 13819315 | 12617635 | 11415956 | 10214276 | 9012596 | 7810917 | 6609237 | 5407558
2017-01-01 23:00 | 16222674 | 15020994 | 13819315 | 12617635 | 11415956 | 10214276 | 9012596 | 7810917 | 6609237 | 5407558
2017-02-01 | 15353092 | 14215826 | 13078560 | 11941294 | 10804028 | 9666761.77 | 8529496 | 7392230 | 6254963 | 5117697
2017-02-01 01:00 | 15353092 | 14215826 | 13078560 | 11941294 | 10804028 | 9666761.77 | 8529496 | 7392230 | 6254963 | 5117697
2017-02-01 02:00 | 15353092 | 14215826 | 13078560 | 11941294 | 10804028 | 9666761.77 | 8529496 | 7392230 | 6254963 | 5117697
2017-02-01 03:00 | 15353092 | 14215826 | 13078560 | 11941294 | 10804028 | 9666761.77 | 8529496 | 7392230 | 6254963 | 5117697
2017-02-01 04:00 | 15353092 | 14215826 | 13078560 | 11941294 | 10804028 | 9666761.77 | 8529496 | 7392230 | 6254963 | 5117697
2017-02-01 05:00 | 15927873 | 14748031 | 13568188 | 12388346 | 11208503 | 10028660.77 | 8848818 | 7668976 | 6489133 | 5309291
2017-02-01 06:00 | 15927873 | 14748031 | 13568188 | 12388346 | 11208503 | 10028660.77 | 8848818 | 7668976 | 6489133 | 5309291
2017-02-01 07:00 | 15927873 | 14748031 | 13568188 | 12388346 | 11208503 | 10028660.77 | 8848818 | 7668976 | 6489133 | 5309291
2017-02-01 08:00 | 15353092 | 14215826 | 13078560 | 11941294 | 10804028 | 9666761.77 | 8529496 | 7392230 | 6254963 | 5117697
2017-02-01 09:00 | 15927873 | 14748031 | 13568188 | 12388346 | 11208503 | 10028660.77 | 8848818 | 7668976 | 6489133 | 5309291
2017-02-01 10:00 | 15927873 | 14748031 | 13568188 | 12388346 | 11208503 | 10028660.77 | 8848818 | 7668976 | 6489133 | 5309291
2017-02-01 11:00 | 17293367 | 16012377 | 14731387 | 13450397 | 12169407 | 10888416.57 | 9607426 | 8326436 | 7045446 | 5764456
2017-02-01 12:00 | 17877900 | 16553611 | 15229322 | 13905033 | 12580744 | 11256455.57 | 9932167 | 8607878 | 7283589 | 5959300
2017-02-01 13:00 | 17877900 | 16553611 | 15229322 | 13905033 | 12580744 | 11256455.57 | 9932167 | 8607878 | 7283589 | 5959300
2017-02-01 14:00 | 17232888 | 15956378 | 14679868 | 13403357 | 12126847 | 10850337 | 9573827 | 8297317 | 7020806 | 5744296
2017-02-01 15:00 | 16438299 | 15220647 | 14002995 | 12785344 | 11567692 | 10350040 | 9132388 | 7914736 | 6697085 | 5479433
2017-02-01 16:00 | 15282907 | 14150840 | 13018773 | 11886705 | 10754638 | 9622571 | 8490504 | 7358437 | 6226369 | 5094302
2017-02-01 17:00 | 15282907 | 14150840 | 13018773 | 11886705 | 10754638 | 9622571 | 8490504 | 7358437 | 6226369 | 5094302
2017-02-01 18:00 | 15282907 | 14150840 | 13018773 | 11886705 | 10754638 | 9622571 | 8490504 | 7358437 | 6226369 | 5094302
2017-02-01 19:00 | 15282907 | 14150840 | 13018773 | 11886705 | 10754638 | 9622571 | 8490504 | 7358437 | 6226369 | 5094302
2017-02-01 20:00 | 15282907 | 14150840 | 13018773 | 11886705 | 10754638 | 9622571 | 8490504 | 7358437 | 6226369 | 5094302
2017-02-01 21:00 | 15282907 | 14150840 | 13018773 | 11886705 | 10754638 | 9622571 | 8490504 | 7358437 | 6226369 | 5094302
2017-02-01 22:00 | 16004239 | 14818740 | 13633241 | 12447741 | 11262242 | 10076743 | 8891244 | 7705745 | 6520245 | 5334746
2017-02-01 23:00 | 16004239 | 14818740 | 13633241 | 12447741 | 11262242 | 10076743 | 8891244 | 7705745 | 6520245 | 5334746
2017-03-01 | 15927873 | 14748031 | 13568188 | 12388346 | 11208503 | 10028660.77 | 8848818 | 7668976 | 6489133 | 5309291
2017-03-01 01:00 | 15927873 | 14748031 | 13568188 | 12388346 | 11208503 | 10028660.77 | 8848818 | 7668976 | 6489133 | 5309291
2017-03-01 02:00 | 15927873 | 14748031 | 13568188 | 12388346 | 11208503 | 10028660.77 | 8848818 | 7668976 | 6489133 | 5309291
2017-03-01 03:00 | 15927873 | 14748031 | 13568188 | 12388346 | 11208503 | 10028660.77 | 8848818 | 7668976 | 6489133 | 5309291
2017-03-01 04:00 | 15927873 | 14748031 | 13568188 | 12388346 | 11208503 | 10028660.77 | 8848818 | 7668976 | 6489133 | 5309291
2017-03-01 05:00 | 15927873 | 14748031 | 13568188 | 12388346 | 11208503 | 10028660.77 | 8848818 | 7668976 | 6489133 | 5309291
2017-03-01 06:00 | 15927873 | 14748031 | 13568188 | 12388346 | 11208503 | 10028660.77 | 8848818 | 7668976 | 6489133 | 5309291
2017-03-01 07:00 | 15927873 | 14748031 | 13568188 | 12388346 | 11208503 | 10028660.77 | 8848818 | 7668976 | 6489133 | 5309291
2017-03-01 08:00 | 15927873 | 14748031 | 13568188 | 12388346 | 11208503 | 10028660.77 | 8848818 | 7668976 | 6489133 | 5309291
2017-03-01 09:00 | 15927873 | 14748031 | 13568188 | 12388346 | 11208503 | 10028660.77 | 8848818 | 7668976 | 6489133 | 5309291
2017-03-01 10:00 | 16512406 | 15289264 | 14066123 | 12842982 | 11619841 | 10396699.77 | 9173559 | 7950417 | 6727276 | 5504135
2017-03-01 11:00 | 17637927 | 16331414 | 15024901 | 13718388 | 12411875 | 11105361.57 | 9798848 | 8492335 | 7185822 | 5879309
2017-03-01 12:00 | 16910047 | 15657451 | 14404855 | 13152259 | 11899663 | 10647066.57 | 9394471 | 8141874 | 6889278 | 5636682
2017-03-01 13:00 | 17784018 | 16466683 | 15149349 | 13832014 | 12514679 | 11197344.57 | 9880010 | 8562675 | 7245341 | 5928006
2017-03-01 14:00 | 18336910 | 16978621 | 15620331 | 14262041 | 12903752 | 11545462 | 10187172 | 8828883 | 7470593 | 6112303
2017-03-01 15:00 | 17013080 | 15752851 | 14492623 | 13232395 | 11972167 | 10711939 | 9451711 | 8191483 | 6931255 | 5671027
2017-03-01 16:00 | 16004239 | 14818740 | 13633241 | 12447741 | 11262242 | 10076743 | 8891244 | 7705745 | 6520245 | 5334746
2017-03-01 17:00 | 16004239 | 14818740 | 13633241 | 12447741 | 11262242 | 10076743 | 8891244 | 7705745 | 6520245 | 5334746
2017-03-01 18:00 | 16004239 | 14818740 | 13633241 | 12447741 | 11262242 | 10076743 | 8891244 | 7705745 | 6520245 | 5334746
2017-03-01 19:00 | 16588771 | 15359974 | 14131176 | 12902378 | 11673580 | 10444782 | 9215984 | 7987186 | 6758388 | 5529590
2017-03-01 20:00 | 16004239 | 14818740 | 13633241 | 12447741 | 11262242 | 10076743 | 8891244 | 7705745 | 6520245 | 5334746
2017-03-01 21:00 | 16004239 | 14818740 | 13633241 | 12447741 | 11262242 | 10076743 | 8891244 | 7705745 | 6520245 | 5334746
2017-03-01 22:00 | 16004239 | 14818740 | 13633241 | 12447741 | 11262242 | 10076743 | 8891244 | 7705745 | 6520245 | 5334746
2017-03-01 23:00 | 16004239 | 14818740 | 13633241 | 12447741 | 11262242 | 10076743 | 8891244 | 7705745 | 6520245 | 5334746
2017-04-01 | 16257356 | 15053108 | 13848859 | 12644610 | 11440362 | 10236113.2 | 9031865 | 7827616 | 6623367 | 5419119
2017-04-01 01:00 | 16257356 | 15053108 | 13848859 | 12644610 | 11440362 | 10236113.2 | 9031865 | 7827616 | 6623367 | 5419119
2017-04-01 02:00 | 16257356 | 15053108 | 13848859 | 12644610 | 11440362 | 10236113.2 | 9031865 | 7827616 | 6623367 | 5419119
2017-04-01 03:00 | 16257356 | 15053108 | 13848859 | 12644610 | 11440362 | 10236113.2 | 9031865 | 7827616 | 6623367 | 5419119
2017-04-01 04:00 | 16257356 | 15053108 | 13848859 | 12644610 | 11440362 | 10236113.2 | 9031865 | 7827616 | 6623367 | 5419119
2017-04-01 05:00 | 16257356 | 15053108 | 13848859 | 12644610 | 11440362 | 10236113.2 | 9031865 | 7827616 | 6623367 | 5419119
2017-04-01 06:00 | 16257356 | 15053108 | 13848859 | 12644610 | 11440362 | 10236113.2 | 9031865 | 7827616 | 6623367 | 5419119
2017-04-01 07:00 | 16257356 | 15053108 | 13848859 | 12644610 | 11440362 | 10236113.2 | 9031865 | 7827616 | 6623367 | 5419119
2017-04-01 08:00 | 15881413 | 14705012 | 13528611 | 12352210 | 11175809 | 9999408.2 | 8823007 | 7646606 | 6470205 | 5293804
2017-04-01 09:00 | 15881413 | 14705012 | 13528611 | 12352210 | 11175809 | 9999408.2 | 8823007 | 7646606 | 6470205 | 5293804
2017-04-01 10:00 | 15881413 | 14705012 | 13528611 | 12352210 | 11175809 | 9999408.2 | 8823007 | 7646606 | 6470205 | 5293804
2017-04-01 11:00 | 17311490 | 16029157 | 14746825 | 13464492 | 12182160 | 10899827 | 9617494 | 8335162 | 7052829 | 5770497
2017-04-01 12:00 | 16942981 | 15687946 | 14432910 | 13177874 | 11922839 | 10667803 | 9412767 | 8157732 | 6902696 | 5647660
2017-04-01 13:00 | 19210691 | 17787676 | 16364662 | 14941648 | 13518634 | 12095620 | 10672606 | 9249592 | 7826578 | 6403564
2017-04-01 14:00 | 17670339 | 16361425 | 15052511 | 13743597 | 12434683 | 11125769 | 9816855 | 8507941 | 7199027 | 5890113
2017-04-01 15:00 | 16373083 | 15160262 | 13947441 | 12734620 | 11521799 | 10308978 | 9096157 | 7883336 | 6670515 | 5457694
2017-04-01 16:00 | 16442220 | 15224278 | 14006336 | 12788393 | 11570451 | 10352509 | 9134567 | 7916625 | 6698682 | 5480740
2017-04-01 17:00 | 16442220 | 15224278 | 14006336 | 12788393 | 11570451 | 10352509 | 9134567 | 7916625 | 6698682 | 5480740
2017-04-01 18:00 | 16442220 | 15224278 | 14006336 | 12788393 | 11570451 | 10352509 | 9134567 | 7916625 | 6698682 | 5480740
2017-04-01 19:00 | 16004239 | 14818740 | 13633241 | 12447741 | 11262242 | 10076743 | 8891244 | 7705745 | 6520245 | 5334746
2017-04-01 20:00 | 16004239 | 14818740 | 13633241 | 12447741 | 11262242 | 10076743 | 8891244 | 7705745 | 6520245 | 5334746
2017-04-01 21:00 | 16442220 | 15224278 | 14006336 | 12788393 | 11570451 | 10352509 | 9134567 | 7916625 | 6698682 | 5480740
2017-04-01 22:00 | 16442220 | 15224278 | 14006336 | 12788393 | 11570451 | 10352509 | 9134567 | 7916625 | 6698682 | 5480740
2017-04-01 23:00 | 16442220 | 15224278 | 14006336 | 12788393 | 11570451 | 10352509 | 9134567 | 7916625 | 6698682 | 5480740
2017-05-01 | 15881413 | 14705012 | 13528611 | 12352210 | 11175809 | 9999408.2 | 8823007 | 7646606 | 6470205 | 5293804
2017-05-01 01:00 | 15881413 | 14705012 | 13528611 | 12352210 | 11175809 | 9999408.2 | 8823007 | 7646606 | 6470205 | 5293804
2017-05-01 02:00 | 15881413 | 14705012 | 13528611 | 12352210 | 11175809 | 9999408.2 | 8823007 | 7646606 | 6470205 | 5293804
2017-05-01 03:00 | 15881413 | 14705012 | 13528611 | 12352210 | 11175809 | 9999408.2 | 8823007 | 7646606 | 6470205 | 5293804
2017-05-01 04:00 | 15881413 | 14705012 | 13528611 | 12352210 | 11175809 | 9999408.2 | 8823007 | 7646606 | 6470205 | 5293804
2017-05-01 05:00 | 15881413 | 14705012 | 13528611 | 12352210 | 11175809 | 9999408.2 | 8823007 | 7646606 | 6470205 | 5293804
2017-05-01 06:00 | 15881413 | 14705012 | 13528611 | 12352210 | 11175809 | 9999408.2 | 8823007 | 7646606 | 6470205 | 5293804
2017-05-01 07:00 | 15881413 | 14705012 | 13528611 | 12352210 | 11175809 | 9999408.2 | 8823007 | 7646606 | 6470205 | 5293804
2017-05-01 08:00 | 15881413 | 14705012 | 13528611 | 12352210 | 11175809 | 9999408.2 | 8823007 | 7646606 | 6470205 | 5293804
2017-05-01 09:00 | 17193818 | 15920201 | 14646585 | 13372969 | 12099353 | 10825737 | 9552121 | 8278505 | 7004889 | 5731273
2017-05-01 10:00 | 17193818 | 15920201 | 14646585 | 13372969 | 12099353 | 10825737 | 9552121 | 8278505 | 7004889 | 5731273
2017-05-01 11:00 | 17311490 | 16029157 | 14746825 | 13464492 | 12182160 | 10899827 | 9617494 | 8335162 | 7052829 | 5770497
2017-05-01 12:00 | 16942981 | 15687946 | 14432910 | 13177874 | 11922839 | 10667803 | 9412767 | 8157732 | 6902696 | 5647660
2017-05-01 13:00 | 16655569 | 15421824 | 14188078 | 12954332 | 11720586 | 10486840 | 9253094 | 8019348 | 6785602 | 5551856
2017-05-01 14:00 | 17670339 | 16361425 | 15052511 | 13743597 | 12434683 | 11125769 | 9816855 | 8507941 | 7199027 | 5890113
2017-05-01 15:00 | 16373083 | 15160262 | 13947441 | 12734620 | 11521799 | 10308978 | 9096157 | 7883336 | 6670515 | 5457694
2017-05-01 16:00 | 16442220 | 15224278 | 14006336 | 12788393 | 11570451 | 10352509 | 9134567 | 7916625 | 6698682 | 5480740
2017-05-01 17:00 | 16442220 | 15224278 | 14006336 | 12788393 | 11570451 | 10352509 | 9134567 | 7916625 | 6698682 | 5480740
2017-05-01 18:00 | 16442220 | 15224278 | 14006336 | 12788393 | 11570451 | 10352509 | 9134567 | 7916625 | 6698682 | 5480740
2017-05-01 19:00 | 16442220 | 15224278 | 14006336 | 12788393 | 11570451 | 10352509 | 9134567 | 7916625 | 6698682 | 5480740
2017-05-01 20:00 | 16442220 | 15224278 | 14006336 | 12788393 | 11570451 | 10352509 | 9134567 | 7916625 | 6698682 | 5480740
2017-05-01 21:00 | 16004239 | 14818740 | 13633241 | 12447741 | 11262242 | 10076743 | 8891244 | 7705745 | 6520245 | 5334746
2017-05-01 22:00 | 16442220 | 15224278 | 14006336 | 12788393 | 11570451 | 10352509 | 9134567 | 7916625 | 6698682 | 5480740
2017-05-01 23:00 | 16442220 | 15224278 | 14006336 | 12788393 | 11570451 | 10352509 | 9134567 | 7916625 | 6698682 | 5480740
2017-06-01 | 15881413 | 14705012 | 13528611 | 12352210 | 11175809 | 9999408.2 | 8823007 | 7646606 | 6470205 | 5293804
2017-06-01 01:00 | 15881413 | 14705012 | 13528611 | 12352210 | 11175809 | 9999408.2 | 8823007 | 7646606 | 6470205 | 5293804
2017-06-01 02:00 | 17193818 | 15920201 | 14646585 | 13372969 | 12099353 | 10825737 | 9552121 | 8278505 | 7004889 | 5731273
2017-06-01 03:00 | 15881413 | 14705012 | 13528611 | 12352210 | 11175809 | 9999408.2 | 8823007 | 7646606 | 6470205 | 5293804
2017-06-01 04:00 | 16257356 | 15053108 | 13848859 | 12644610 | 11440362 | 10236113.2 | 9031865 | 7827616 | 6623367 | 5419119
2017-06-01 05:00 | 15881413 | 14705012 | 13528611 | 12352210 | 11175809 | 9999408.2 | 8823007 | 7646606 | 6470205 | 5293804
2017-06-01 06:00 | 15881413 | 14705012 | 13528611 | 12352210 | 11175809 | 9999408.2 | 8823007 | 7646606 | 6470205 | 5293804
2017-06-01 07:00 | 15881413 | 14705012 | 13528611 | 12352210 | 11175809 | 9999408.2 | 8823007 | 7646606 | 6470205 | 5293804
2017-06-01 08:00 | 17193818 | 15920201 | 14646585 | 13372969 | 12099353 | 10825737 | 9552121 | 8278505 | 7004889 | 5731273
2017-06-01 09:00 | 17193818 | 15920201 | 14646585 | 13372969 | 12099353 | 10825737 | 9552121 | 8278505 | 7004889 | 5731273
2017-06-01 10:00 | 19355971 | 17922196 | 16488420 | 15054644 | 13620869 | 12187093 | 10753317 | 9319542 | 7885766 | 6451990
2017-06-01 11:00 | 18697228 | 17312249 | 15927269 | 14542289 | 13157309 | 11772329 | 10387349 | 9002369 | 7617389 | 6232409
2017-06-01 12:00 | 18328720 | 16971037 | 15613354 | 14255671 | 12897988 | 11540305 | 10182622 | 8824939 | 7467256 | 6109573
2017-06-01 13:00 | 18434275 | 17068774 | 15703272 | 14337770 | 12972268 | 11606766 | 10241264 | 8875762 | 7510260 | 6144758
2017-06-01 14:00 | 18873881 | 17475816 | 16077751 | 14679686 | 13281620 | 11883555 | 10485490 | 9087424 | 7689359 | 6291294
2017-06-01 15:00 | 18928204 | 17526115 | 16124026 | 14721936 | 13319847 | 11917758 | 10515669 | 9113580 | 7711490 | 6309401
2017-06-01 16:00 | 17924347 | 16596618 | 15268888 | 13941159 | 12613429 | 11285700 | 9957971 | 8630241 | 7302512 | 5974782
2017-06-01 17:00 | 17924347 | 16596618 | 15268888 | 13941159 | 12613429 | 11285700 | 9957971 | 8630241 | 7302512 | 5974782
2017-06-01 18:00 | 17203015 | 15928718 | 14654420 | 13380123 | 12105825 | 10831528 | 9557231 | 8282933 | 7008636 | 5734338
2017-06-01 19:00 | 17203015 | 15928718 | 14654420 | 13380123 | 12105825 | 10831528 | 9557231 | 8282933 | 7008636 | 5734338
2017-06-01 20:00 | 17203015 | 15928718 | 14654420 | 13380123 | 12105825 | 10831528 | 9557231 | 8282933 | 7008636 | 5734338
2017-06-01 21:00 | 17203015 | 15928718 | 14654420 | 13380123 | 12105825 | 10831528 | 9557231 | 8282933 | 7008636 | 5734338
2017-06-01 22:00 | 17667288 | 16358600 | 15049912 | 13741224 | 12432536 | 11123848 | 9815160 | 8506472 | 7197784 | 5889096
2017-06-01 23:00 | 17203015 | 15928718 | 14654420 | 13380123 | 12105825 | 10831528 | 9557231 | 8282933 | 7008636 | 5734338
2017-07-01 | 15682575 | 14520903 | 13359231 | 12197559 | 11035886 | 9874214.2 | 8712542 | 7550870 | 6389197 | 5227525
2017-07-01 01:00 | 15682575 | 14520903 | 13359231 | 12197559 | 11035886 | 9874214.2 | 8712542 | 7550870 | 6389197 | 5227525
2017-07-01 02:00 | 15682575 | 14520903 | 13359231 | 12197559 | 11035886 | 9874214.2 | 8712542 | 7550870 | 6389197 | 5227525
2017-07-01 03:00 | 16257356 | 15053108 | 13848859 | 12644610 | 11440362 | 10236113.2 | 9031865 | 7827616 | 6623367 | 5419119
2017-07-01 04:00 | 16257356 | 15053108 | 13848859 | 12644610 | 11440362 | 10236113.2 | 9031865 | 7827616 | 6623367 | 5419119
2017-07-01 05:00 | 15881413 | 14705012 | 13528611 | 12352210 | 11175809 | 9999408.2 | 8823007 | 7646606 | 6470205 | 5293804
2017-07-01 06:00 | 15881413 | 14705012 | 13528611 | 12352210 | 11175809 | 9999408.2 | 8823007 | 7646606 | 6470205 | 5293804
2017-07-01 07:00 | 15881413 | 14705012 | 13528611 | 12352210 | 11175809 | 9999408.2 | 8823007 | 7646606 | 6470205 | 5293804
2017-07-01 08:00 | 16027964 | 14840708 | 13653451 | 12466194 | 11278938 | 10091681.2 | 8904425 | 7717168 | 6529911 | 5342655
2017-07-01 09:00 | 17193818 | 15920201 | 14646585 | 13372969 | 12099353 | 10825737 | 9552121 | 8278505 | 7004889 | 5731273
2017-07-01 10:00 | 17193818 | 15920201 | 14646585 | 13372969 | 12099353 | 10825737 | 9552121 | 8278505 | 7004889 | 5731273
2017-07-01 11:00 | 18697228 | 17312249 | 15927269 | 14542289 | 13157309 | 11772329 | 10387349 | 9002369 | 7617389 | 6232409
2017-07-01 12:00 | 18329803 | 16972040 | 15614277 | 14256513 | 12898750 | 11540987 | 10183224 | 8825461 | 7467697 | 6109934
2017-07-01 13:00 | 18435359 | 17069776 | 15704194 | 14338612 | 12973030 | 11607448 | 10241866 | 8876284 | 7510702 | 6145120
2017-07-01 14:00 | 19110211 | 17694640 | 16279069 | 14863497 | 13447926 | 12032355 | 10616784 | 9201213 | 7785641 | 6370070
2017-07-01 15:00 | 17026022 | 15764835 | 14503648 | 13242462 | 11981275 | 10720088 | 9458901 | 8197714 | 6936528 | 5675341
2017-07-01 16:00 | 17924347 | 16596618 | 15268888 | 13941159 | 12613429 | 11285700 | 9957971 | 8630241 | 7302512 | 5974782
2017-07-01 17:00 | 17924347 | 16596618 | 15268888 | 13941159 | 12613429 | 11285700 | 9957971 | 8630241 | 7302512 | 5974782
2017-07-01 18:00 | 17924347 | 16596618 | 15268888 | 13941159 | 12613429 | 11285700 | 9957971 | 8630241 | 7302512 | 5974782
2017-07-01 19:00 | 17924347 | 16596618 | 15268888 | 13941159 | 12613429 | 11285700 | 9957971 | 8630241 | 7302512 | 5974782
2017-07-01 20:00 | 17924347 | 16596618 | 15268888 | 13941159 | 12613429 | 11285700 | 9957971 | 8630241 | 7302512 | 5974782
2017-07-01 21:00 | 17924347 | 16596618 | 15268888 | 13941159 | 12613429 | 11285700 | 9957971 | 8630241 | 7302512 | 5974782
2017-07-01 22:00 | 17924347 | 16596618 | 15268888 | 13941159 | 12613429 | 11285700 | 9957971 | 8630241 | 7302512 | 5974782
2017-07-01 23:00 | 17924347 | 16596618 | 15268888 | 13941159 | 12613429 | 11285700 | 9957971 | 8630241 | 7302512 | 5974782
2017-08-01 | 16257356 | 15053108 | 13848859 | 12644610 | 11440362 | 10236113.2 | 9031865 | 7827616 | 6623367 | 5419119
2017-08-01 01:00 | 16257356 | 15053108 | 13848859 | 12644610 | 11440362 | 10236113.2 | 9031865 | 7827616 | 6623367 | 5419119
2017-08-01 02:00 | 16257356 | 15053108 | 13848859 | 12644610 | 11440362 | 10236113.2 | 9031865 | 7827616 | 6623367 | 5419119
2017-08-01 03:00 | 16257356 | 15053108 | 13848859 | 12644610 | 11440362 | 10236113.2 | 9031865 | 7827616 | 6623367 | 5419119
2017-08-01 04:00 | 16257356 | 15053108 | 13848859 | 12644610 | 11440362 | 10236113.2 | 9031865 | 7827616 | 6623367 | 5419119
2017-08-01 05:00 | 16257356 | 15053108 | 13848859 | 12644610 | 11440362 | 10236113.2 | 9031865 | 7827616 | 6623367 | 5419119
2017-08-01 06:00 | 16257356 | 15053108 | 13848859 | 12644610 | 11440362 | 10236113.2 | 9031865 | 7827616 | 6623367 | 5419119
2017-08-01 07:00 | 16257356 | 15053108 | 13848859 | 12644610 | 11440362 | 10236113.2 | 9031865 | 7827616 | 6623367 | 5419119
2017-08-01 08:00 | 15682575 | 14520903 | 13359231 | 12197559 | 11035886 | 9874214.2 | 8712542 | 7550870 | 6389197 | 5227525
2017-08-01 09:00 | 15682575 | 14520903 | 13359231 | 12197559 | 11035886 | 9874214.2 | 8712542 | 7550870 | 6389197 | 5227525
2017-08-01 10:00 | 15682575 | 14520903 | 13359231 | 12197559 | 11035886 | 9874214.2 | 8712542 | 7550870 | 6389197 | 5227525
2017-08-01 11:00 | 17622851 | 16317454 | 15012058 | 13706662 | 12401265 | 11095869 | 9790473 | 8485076 | 7179680 | 5874284
2017-08-01 12:00 | 17622851 | 16317454 | 15012058 | 13706662 | 12401265 | 11095869 | 9790473 | 8485076 | 7179680 | 5874284
2017-08-01 13:00 | 17622851 | 16317454 | 15012058 | 13706662 | 12401265 | 11095869 | 9790473 | 8485076 | 7179680 | 5874284
2017-08-01 14:00 | 17232888 | 15956378 | 14679868 | 13403357 | 12126847 | 10850337 | 9573827 | 8297317 | 7020806 | 5744296
2017-08-01 15:00 | 17013080 | 15752851 | 14492623 | 13232395 | 11972167 | 10711939 | 9451711 | 8191483 | 6931255 | 5671027
2017-08-01 16:00 | 17924347 | 16596618 | 15268888 | 13941159 | 12613429 | 11285700 | 9957971 | 8630241 | 7302512 | 5974782
2017-08-01 17:00 | 17203015 | 15928718 | 14654420 | 13380123 | 12105825 | 10831528 | 9557231 | 8282933 | 7008636 | 5734338
2017-08-01 18:00 | 17667288 | 16358600 | 15049912 | 13741224 | 12432536 | 11123848 | 9815160 | 8506472 | 7197784 | 5889096
2017-08-01 19:00 | 17203015 | 15928718 | 14654420 | 13380123 | 12105825 | 10831528 | 9557231 | 8282933 | 7008636 | 5734338
2017-08-01 20:00 | 17203015 | 15928718 | 14654420 | 13380123 | 12105825 | 10831528 | 9557231 | 8282933 | 7008636 | 5734338
2017-08-01 21:00 | 17924347 | 16596618 | 15268888 | 13941159 | 12613429 | 11285700 | 9957971 | 8630241 | 7302512 | 5974782
2017-08-01 22:00 | 17924347 | 16596618 | 15268888 | 13941159 | 12613429 | 11285700 | 9957971 | 8630241 | 7302512 | 5974782
2017-08-01 23:00 | 17924347 | 16596618 | 15268888 | 13941159 | 12613429 | 11285700 | 9957971 | 8630241 | 7302512 | 5974782
2017-09-01 | 16257356 | 15053108 | 13848859 | 12644610 | 11440362 | 10236113.2 | 9031865 | 7827616 | 6623367 | 5419119
2017-09-01 01:00 | 15881413 | 14705012 | 13528611 | 12352210 | 11175809 | 9999408.2 | 8823007 | 7646606 | 6470205 | 5293804
2017-09-01 02:00 | 15881413 | 14705012 | 13528611 | 12352210 | 11175809 | 9999408.2 | 8823007 | 7646606 | 6470205 | 5293804
2017-09-01 03:00 | 15881413 | 14705012 | 13528611 | 12352210 | 11175809 | 9999408.2 | 8823007 | 7646606 | 6470205 | 5293804
2017-09-01 04:00 | 15881413 | 14705012 | 13528611 | 12352210 | 11175809 | 9999408.2 | 8823007 | 7646606 | 6470205 | 5293804
2017-09-01 05:00 | 15881413 | 14705012 | 13528611 | 12352210 | 11175809 | 9999408.2 | 8823007 | 7646606 | 6470205 | 5293804
2017-09-01 06:00 | 16841889 | 15594341 | 14346794 | 13099247 | 11851700 | 10604152.2 | 9356605 | 8109058 | 6861510 | 5613963
2017-09-01 07:00 | 15881413 | 14705012 | 13528611 | 12352210 | 11175809 | 9999408.2 | 8823007 | 7646606 | 6470205 | 5293804
2017-09-01 08:00 | 15881413 | 14705012 | 13528611 | 12352210 | 11175809 | 9999408.2 | 8823007 | 7646606 | 6470205 | 5293804
2017-09-01 09:00 | 15881413 | 14705012 | 13528611 | 12352210 | 11175809 | 9999408.2 | 8823007 | 7646606 | 6470205 | 5293804
2017-09-01 10:00 | 19355971 | 17922196 | 16488420 | 15054644 | 13620869 | 12187093 | 10753317 | 9319542 | 7885766 | 6451990
2017-09-01 11:00 | 18697228 | 17312249 | 15927269 | 14542289 | 13157309 | 11772329 | 10387349 | 9002369 | 7617389 | 6232409
2017-09-01 12:00 | 18328720 | 16971037 | 15613354 | 14255671 | 12897988 | 11540305 | 10182622 | 8824939 | 7467256 | 6109573
2017-09-01 13:00 | 18434275 | 17068774 | 15703272 | 14337770 | 12972268 | 11606766 | 10241264 | 8875762 | 7510260 | 6144758
2017-09-01 14:00 | 18915484 | 17514337 | 16113190 | 14712043 | 13310896 | 11909749 | 10508602 | 9107455 | 7706308 | 6305161
2017-09-01 15:00 | 18928204 | 17526115 | 16124026 | 14721936 | 13319847 | 11917758 | 10515669 | 9113580 | 7711490 | 6309401
2017-09-01 16:00 | 18362328 | 17002156 | 15641983 | 14281811 | 12921638 | 11561466 | 10201294 | 8841121 | 7480949 | 6120776
2017-09-01 17:00 | 18362328 | 17002156 | 15641983 | 14281811 | 12921638 | 11561466 | 10201294 | 8841121 | 7480949 | 6120776
2017-09-01 18:00 | 18362328 | 17002156 | 15641983 | 14281811 | 12921638 | 11561466 | 10201294 | 8841121 | 7480949 | 6120776
2017-09-01 19:00 | 17924347 | 16596618 | 15268888 | 13941159 | 12613429 | 11285700 | 9957971 | 8630241 | 7302512 | 5974782
2017-09-01 20:00 | 18362328 | 17002156 | 15641983 | 14281811 | 12921638 | 11561466 | 10201294 | 8841121 | 7480949 | 6120776
2017-09-01 21:00 | 18362328 | 17002156 | 15641983 | 14281811 | 12921638 | 11561466 | 10201294 | 8841121 | 7480949 | 6120776
2017-09-01 22:00 | 18362328 | 17002156 | 15641983 | 14281811 | 12921638 | 11561466 | 10201294 | 8841121 | 7480949 | 6120776
2017-09-01 23:00 | 18362328 | 17002156 | 15641983 | 14281811 | 12921638 | 11561466 | 10201294 | 8841121 | 7480949 | 6120776
2017-10-01 | 15881413 | 14705012 | 13528611 | 12352210 | 11175809 | 9999408.2 | 8823007 | 7646606 | 6470205 | 5293804
2017-10-01 01:00 | 15881413 | 14705012 | 13528611 | 12352210 | 11175809 | 9999408.2 | 8823007 | 7646606 | 6470205 | 5293804
2017-10-01 02:00 | 15881413 | 14705012 | 13528611 | 12352210 | 11175809 | 9999408.2 | 8823007 | 7646606 | 6470205 | 5293804
2017-10-01 03:00 | 15881413 | 14705012 | 13528611 | 12352210 | 11175809 | 9999408.2 | 8823007 | 7646606 | 6470205 | 5293804
2017-10-01 04:00 | 19355971 | 17922196 | 16488420 | 15054644 | 13620869 | 12187093 | 10753317 | 9319542 | 7885766 | 6451990
2017-10-01 05:00 | 15881413 | 14705012 | 13528611 | 12352210 | 11175809 | 9999408.2 | 8823007 | 7646606 | 6470205 | 5293804
2017-10-01 06:00 | 15881413 | 14705012 | 13528611 | 12352210 | 11175809 | 9999408.2 | 8823007 | 7646606 | 6470205 | 5293804
2017-10-01 07:00 | 19355971 | 17922196 | 16488420 | 15054644 | 13620869 | 12187093 | 10753317 | 9319542 | 7885766 | 6451990
2017-10-01 08:00 | 19355971 | 17922196 | 16488420 | 15054644 | 13620869 | 12187093 | 10753317 | 9319542 | 7885766 | 6451990
2017-10-01 09:00 | 19355971 | 17922196 | 16488420 | 15054644 | 13620869 | 12187093 | 10753317 | 9319542 | 7885766 | 6451990
2017-10-01 10:00 | 19355971 | 17922196 | 16488420 | 15054644 | 13620869 | 12187093 | 10753317 | 9319542 | 7885766 | 6451990
2017-10-01 11:00 | 18697228 | 17312249 | 15927269 | 14542289 | 13157309 | 11772329 | 10387349 | 9002369 | 7617389 | 6232409
2017-10-01 12:00 | 19105135 | 17689940 | 16274745 | 14859549 | 13444354 | 12029159 | 10613964 | 9198769 | 7783573 | 6368378
2017-10-01 13:00 | 18113501 | 16771760 | 15430019 | 14088279 | 12746538 | 11404797 | 10063056 | 8721315 | 7379575 | 6037834
2017-10-01 14:00 | 18336910 | 16978621 | 15620331 | 14262041 | 12903752 | 11545462 | 10187172 | 8828883 | 7470593 | 6112303
2017-10-01 15:00 | 16373083 | 15160262 | 13947441 | 12734620 | 11521799 | 10308978 | 9096157 | 7883336 | 6670515 | 5457694
2017-10-01 16:00 | 18362328 | 17002156 | 15641983 | 14281811 | 12921638 | 11561466 | 10201294 | 8841121 | 7480949 | 6120776
2017-10-01 17:00 | 18362328 | 17002156 | 15641983 | 14281811 | 12921638 | 11561466 | 10201294 | 8841121 | 7480949 | 6120776
2017-10-01 18:00 | 18362328 | 17002156 | 15641983 | 14281811 | 12921638 | 11561466 | 10201294 | 8841121 | 7480949 | 6120776
2017-10-01 19:00 | 18362328 | 17002156 | 15641983 | 14281811 | 12921638 | 11561466 | 10201294 | 8841121 | 7480949 | 6120776
2017-10-01 20:00 | 18362328 | 17002156 | 15641983 | 14281811 | 12921638 | 11561466 | 10201294 | 8841121 | 7480949 | 6120776
2017-10-01 21:00 | 20697841 | 19164668 | 17631494 | 16098321 | 14565147 | 13031974 | 11498801 | 9965627 | 8432454 | 6899280
2017-10-01 22:00 | 18362328 | 17002156 | 15641983 | 14281811 | 12921638 | 11561466 | 10201294 | 8841121 | 7480949 | 6120776
2017-10-01 23:00 | 20697841 | 19164668 | 17631494 | 16098321 | 14565147 | 13031974 | 11498801 | 9965627 | 8432454 | 6899280
2017-11-01 | 15881413 | 14705012 | 13528611 | 12352210 | 11175809 | 9999408.2 | 8823007 | 7646606 | 6470205 | 5293804
2017-11-01 01:00 | 15881413 | 14705012 | 13528611 | 12352210 | 11175809 | 9999408.2 | 8823007 | 7646606 | 6470205 | 5293804
2017-11-01 02:00 | 17193818 | 15920201 | 14646585 | 13372969 | 12099353 | 10825737 | 9552121 | 8278505 | 7004889 | 5731273
2017-11-01 03:00 | 15881413 | 14705012 | 13528611 | 12352210 | 11175809 | 9999408.2 | 8823007 | 7646606 | 6470205 | 5293804
2017-11-01 04:00 | 15881413 | 14705012 | 13528611 | 12352210 | 11175809 | 9999408.2 | 8823007 | 7646606 | 6470205 | 5293804
2017-11-01 05:00 | 16257356 | 15053108 | 13848859 | 12644610 | 11440362 | 10236113.2 | 9031865 | 7827616 | 6623367 | 5419119
2017-11-01 06:00 | 17193818 | 15920201 | 14646585 | 13372969 | 12099353 | 10825737 | 9552121 | 8278505 | 7004889 | 5731273
2017-11-01 07:00 | 15881413 | 14705012 | 13528611 | 12352210 | 11175809 | 9999408.2 | 8823007 | 7646606 | 6470205 | 5293804
2017-11-01 08:00 | 17193818 | 15920201 | 14646585 | 13372969 | 12099353 | 10825737 | 9552121 | 8278505 | 7004889 | 5731273
2017-11-01 09:00 | 19355971 | 17922196 | 16488420 | 15054644 | 13620869 | 12187093 | 10753317 | 9319542 | 7885766 | 6451990
2017-11-01 10:00 | 18518733 | 17146975 | 15775217 | 14403459 | 13031701 | 11659943 | 10288185 | 8916427 | 7544669 | 6172911
2017-11-01 11:00 | 13534109 | 12531582 | 11529056 | 10526529 | 9524003 | 8521476 | 7518949 | 6516423 | 5513896 | 4511370
2017-11-01 12:00 | 15914944 | 14736059 | 13557174 | 12378289 | 11199405 | 10020520 | 8841635 | 7662751 | 6483866 | 5304981
2017-11-01 13:00 | 15621174 | 14464050 | 13306926 | 12149802 | 10992678 | 9835554 | 8678430 | 7521306 | 6364182 | 5207058
2017-11-01 14:00 | 26640835 | 24667440 | 22694045 | 20720649 | 18747254 | 16773859 | 14800464 | 12827069 | 10853673 | 8880278
2017-11-01 15:00 | 16560760 | 15334037 | 14107314 | 12880591 | 11653868 | 10427145 | 9200422 | 7973699 | 6746976 | 5520253
2017-11-01 16:00 | 18362328 | 17002156 | 15641983 | 14281811 | 12921638 | 11561466 | 10201294 | 8841121 | 7480949 | 6120776
2017-11-01 17:00 | 20697841 | 19164668 | 17631494 | 16098321 | 14565147 | 13031974 | 11498801 | 9965627 | 8432454 | 6899280
2017-11-01 18:00 | 20697841 | 19164668 | 17631494 | 16098321 | 14565147 | 13031974 | 11498801 | 9965627 | 8432454 | 6899280
2017-11-01 19:00 | 18362328 | 17002156 | 15641983 | 14281811 | 12921638 | 11561466 | 10201294 | 8841121 | 7480949 | 6120776
2017-11-01 20:00 | 18362328 | 17002156 | 15641983 | 14281811 | 12921638 | 11561466 | 10201294 | 8841121 | 7480949 | 6120776
2017-11-01 21:00 | 20697841 | 19164668 | 17631494 | 16098321 | 14565147 | 13031974 | 11498801 | 9965627 | 8432454 | 6899280
2017-11-01 22:00 | 18362328 | 17002156 | 15641983 | 14281811 | 12921638 | 11561466 | 10201294 | 8841121 | 7480949 | 6120776
2017-11-01 23:00 | 20697841 | 19164668 | 17631494 | 16098321 | 14565147 | 13031974 | 11498801 | 9965627 | 8432454 | 6899280
2017-12-01 | 15881413 | 14705012 | 13528611 | 12352210 | 11175809 | 9999408.2 | 8823007 | 7646606 | 6470205 | 5293804
2017-12-01 01:00 | 15881413 | 14705012 | 13528611 | 12352210 | 11175809 | 9999408.2 | 8823007 | 7646606 | 6470205 | 5293804
2017-12-01 02:00 | 18043567 | 16707006 | 15370446 | 14033885 | 12697325 | 11360764.2 | 10024204 | 8687643 | 7351083 | 6014522
2017-12-01 03:00 | 15881413 | 14705012 | 13528611 | 12352210 | 11175809 | 9999408.2 | 8823007 | 7646606 | 6470205 | 5293804
2017-12-01 04:00 | 15881413 | 14705012 | 13528611 | 12352210 | 11175809 | 9999408.2 | 8823007 | 7646606 | 6470205 | 5293804
2017-12-01 05:00 | 15881413 | 14705012 | 13528611 | 12352210 | 11175809 | 9999408.2 | 8823007 | 7646606 | 6470205 | 5293804
2017-12-01 06:00 | 15881413 | 14705012 | 13528611 | 12352210 | 11175809 | 9999408.2 | 8823007 | 7646606 | 6470205 | 5293804
2017-12-01 07:00 | 15881413 | 14705012 | 13528611 | 12352210 | 11175809 | 9999408.2 | 8823007 | 7646606 | 6470205 | 5293804
2017-12-01 08:00 | 17193818 | 15920201 | 14646585 | 13372969 | 12099353 | 10825737 | 9552121 | 8278505 | 7004889 | 5731273
2017-12-01 09:00 | 17193818 | 15920201 | 14646585 | 13372969 | 12099353 | 10825737 | 9552121 | 8278505 | 7004889 | 5731273
2017-12-01 10:00 | 17193818 | 15920201 | 14646585 | 13372969 | 12099353 | 10825737 | 9552121 | 8278505 | 7004889 | 5731273
2017-12-01 11:00 | 17311490 | 16029157 | 14746825 | 13464492 | 12182160 | 10899827 | 9617494 | 8335162 | 7052829 | 5770497
2017-12-01 12:00 | 16942981 | 15687946 | 14432910 | 13177874 | 11922839 | 10667803 | 9412767 | 8157732 | 6902696 | 5647660
2017-12-01 13:00 | 18113501 | 16771760 | 15430019 | 14088279 | 12746538 | 11404797 | 10063056 | 8721315 | 7379575 | 6037834
2017-12-01 14:00 | 18336910 | 16978621 | 15620331 | 14262041 | 12903752 | 11545462 | 10187172 | 8828883 | 7470593 | 6112303
2017-12-01 15:00 | 16373083 | 15160262 | 13947441 | 12734620 | 11521799 | 10308978 | 9096157 | 7883336 | 6670515 | 5457694
2017-12-01 16:00 | 18508880 | 17137851 | 15766823 | 14395795 | 13024767 | 11653739 | 10282711 | 8911683 | 7540655 | 6169627
2017-12-01 17:00 | 17924347 | 16596618 | 15268888 | 13941159 | 12613429 | 11285700 | 9957971 | 8630241 | 7302512 | 5974782
2017-12-01 18:00 | 17924347 | 16596618 | 15268888 | 13941159 | 12613429 | 11285700 | 9957971 | 8630241 | 7302512 | 5974782
2017-12-01 19:00 | 17924347 | 16596618 | 15268888 | 13941159 | 12613429 | 11285700 | 9957971 | 8630241 | 7302512 | 5974782
2017-12-01 20:00 | 17924347 | 16596618 | 15268888 | 13941159 | 12613429 | 11285700 | 9957971 | 8630241 | 7302512 | 5974782
2017-12-01 21:00 | 17924347 | 16596618 | 15268888 | 13941159 | 12613429 | 11285700 | 9957971 | 8630241 | 7302512 | 5974782
2017-12-01 22:00 | 17924347 | 16596618 | 15268888 | 13941159 | 12613429 | 11285700 | 9957971 | 8630241 | 7302512 | 5974782
2017-12-01 23:00 | 17924347 | 16596618 | 15268888 | 13941159 | 12613429 | 11285700 | 9957971 | 8630241 | 7302512 | 5974782
1/13/2017 0:00 | 16257356 | 15053108 | 13848859 | 12644610 | 11440362 | 10236113.2 | 9031865 | 7827616 | 6623367 | 5419119
1/13/2017 1:00 | 16257356 | 15053108 | 13848859 | 12644610 | 11440362 | 10236113.2 | 9031865 | 7827616 | 6623367 | 5419119
1/13/2017 2:00 | 16257356 | 15053108 | 13848859 | 12644610 | 11440362 | 10236113.2 | 9031865 | 7827616 | 6623367 | 5419119
1/13/2017 3:00 | 16257356 | 15053108 | 13848859 | 12644610 | 11440362 | 10236113.2 | 9031865 | 7827616 | 6623367 | 5419119
1/13/2017 4:00 | 16257356 | 15053108 | 13848859 | 12644610 | 11440362 | 10236113.2 | 9031865 | 7827616 | 6623367 | 5419119
1/13/2017 5:00 | 16257356 | 15053108 | 13848859 | 12644610 | 11440362 | 10236113.2 | 9031865 | 7827616 | 6623367 | 5419119
1/13/2017 6:00 | 16257356 | 15053108 | 13848859 | 12644610 | 11440362 | 10236113.2 | 9031865 | 7827616 | 6623367 | 5419119
1/13/2017 7:00 | 16257356 | 15053108 | 13848859 | 12644610 | 11440362 | 10236113.2 | 9031865 | 7827616 | 6623367 | 5419119
1/13/2017 8:00 | 16257356 | 15053108 | 13848859 | 12644610 | 11440362 | 10236113.2 | 9031865 | 7827616 | 6623367 | 5419119
1/13/2017 9:00 | 16257356 | 15053108 | 13848859 | 12644610 | 11440362 | 10236113.2 | 9031865 | 7827616 | 6623367 | 5419119
1/13/2017 10:00 | 16027964 | 14840708 | 13653451 | 12466194 | 11278938 | 10091681.2 | 8904425 | 7717168 | 6529911 | 5342655
1/13/2017 11:00 | 17967410 | 16636491 | 15305572 | 13974653 | 12643733 | 11312814 | 9981895 | 8650975 | 7320056 | 5989137
1/13/2017 12:00 | 17622851 | 16317454 | 15012058 | 13706662 | 12401265 | 11095869 | 9790473 | 8485076 | 7179680 | 5874284
1/13/2017 13:00 | 17622851 | 16317454 | 15012058 | 13706662 | 12401265 | 11095869 | 9790473 | 8485076 | 7179680 | 5874284
1/13/2017 14:00 | 17232888 | 15956378 | 14679868 | 13403357 | 12126847 | 10850337 | 9573827 | 8297317 | 7020806 | 5744296
1/13/2017 15:00 | 17013080 | 15752851 | 14492623 | 13232395 | 11972167 | 10711939 | 9451711 | 8191483 | 6931255 | 5671027
1/13/2017 16:00 | 17924347 | 16596618 | 15268888 | 13941159 | 12613429 | 11285700 | 9957971 | 8630241 | 7302512 | 5974782
1/13/2017 17:00 | 17924347 | 16596618 | 15268888 | 13941159 | 12613429 | 11285700 | 9957971 | 8630241 | 7302512 | 5974782
1/13/2017 18:00 | 17924347 | 16596618 | 15268888 | 13941159 | 12613429 | 11285700 | 9957971 | 8630241 | 7302512 | 5974782
1/13/2017 19:00 | 17667288 | 16358600 | 15049912 | 13741224 | 12432536 | 11123848 | 9815160 | 8506472 | 7197784 | 5889096
1/13/2017 20:00 | 17203015 | 15928718 | 14654420 | 13380123 | 12105825 | 10831528 | 9557231 | 8282933 | 7008636 | 5734338
1/13/2017 21:00 | 17203015 | 15928718 | 14654420 | 13380123 | 12105825 | 10831528 | 9557231 | 8282933 | 7008636 | 5734338
1/13/2017 22:00 | 17203015 | 15928718 | 14654420 | 13380123 | 12105825 | 10831528 | 9557231 | 8282933 | 7008636 | 5734338
1/13/2017 23:00 | 17203015 | 15928718 | 14654420 | 13380123 | 12105825 | 10831528 | 9557231 | 8282933 | 7008636 | 5734338
1/14/2017 0:00 | 16257356 | 15053108 | 13848859 | 12644610 | 11440362 | 10236113.2 | 9031865 | 7827616 | 6623367 | 5419119
1/14/2017 1:00 | 16257356 | 15053108 | 13848859 | 12644610 | 11440362 | 10236113.2 | 9031865 | 7827616 | 6623367 | 5419119
1/14/2017 2:00 | 16841889 | 15594341 | 14346794 | 13099247 | 11851700 | 10604152.2 | 9356605 | 8109058 | 6861510 | 5613963
1/14/2017 3:00 | 16257356 | 15053108 | 13848859 | 12644610 | 11440362 | 10236113.2 | 9031865 | 7827616 | 6623367 | 5419119
1/14/2017 4:00 | 15881413 | 14705012 | 13528611 | 12352210 | 11175809 | 9999408.2 | 8823007 | 7646606 | 6470205 | 5293804
1/14/2017 5:00 | 16841889 | 15594341 | 14346794 | 13099247 | 11851700 | 10604152.2 | 9356605 | 8109058 | 6861510 | 5613963
1/14/2017 6:00 | 15881413 | 14705012 | 13528611 | 12352210 | 11175809 | 9999408.2 | 8823007 | 7646606 | 6470205 | 5293804
1/14/2017 7:00 | 15881413 | 14705012 | 13528611 | 12352210 | 11175809 | 9999408.2 | 8823007 | 7646606 | 6470205 | 5293804
1/14/2017 8:00 | 18043567 | 16707006 | 15370446 | 14033885 | 12697325 | 11360764.2 | 10024204 | 8687643 | 7351083 | 6014522
1/14/2017 9:00 | 19355971 | 17922196 | 16488420 | 15054644 | 13620869 | 12187093 | 10753317 | 9319542 | 7885766 | 6451990
1/14/2017 10:00 | 19355971 | 17922196 | 16488420 | 15054644 | 13620869 | 12187093 | 10753317 | 9319542 | 7885766 | 6451990
1/14/2017 11:00 | 18697228 | 17312249 | 15927269 | 14542289 | 13157309 | 11772329 | 10387349 | 9002369 | 7617389 | 6232409
1/14/2017 12:00 | 18328720 | 16971037 | 15613354 | 14255671 | 12897988 | 11540305 | 10182622 | 8824939 | 7467256 | 6109573
1/14/2017 13:00 | 18434275 | 17068774 | 15703272 | 14337770 | 12972268 | 11606766 | 10241264 | 8875762 | 7510260 | 6144758
1/14/2017 14:00 | 19110211 | 17694640 | 16279069 | 14863497 | 13447926 | 12032355 | 10616784 | 9201213 | 7785641 | 6370070
1/14/2017 15:00 | 19268382 | 17841094 | 16413807 | 14986519 | 13559232 | 12131944 | 10704656 | 9277369 | 7850081 | 6422794
1/14/2017 16:00 | 21038019 | 19479647 | 17921275 | 16362904 | 14804532 | 13246160 | 11687788 | 10129416 | 8571045 | 7012673
1/14/2017 17:00 | 21038019 | 19479647 | 17921275 | 16362904 | 14804532 | 13246160 | 11687788 | 10129416 | 8571045 | 7012673
1/14/2017 18:00 | 21038019 | 19479647 | 17921275 | 16362904 | 14804532 | 13246160 | 11687788 | 10129416 | 8571045 | 7012673
1/14/2017 19:00 | 21038019 | 19479647 | 17921275 | 16362904 | 14804532 | 13246160 | 11687788 | 10129416 | 8571045 | 7012673
1/14/2017 20:00 | 21038019 | 19479647 | 17921275 | 16362904 | 14804532 | 13246160 | 11687788 | 10129416 | 8571045 | 7012673
1/14/2017 21:00 | 20697841 | 19164668 | 17631494 | 16098321 | 14565147 | 13031974 | 11498801 | 9965627 | 8432454 | 6899280
1/14/2017 22:00 | 21038019 | 19479647 | 17921275 | 16362904 | 14804532 | 13246160 | 11687788 | 10129416 | 8571045 | 7012673
1/14/2017 23:00 | 21038019 | 19479647 | 17921275 | 16362904 | 14804532 | 13246160 | 11687788 | 10129416 | 8571045 | 7012673
1/15/2017 0:00 | 19355971 | 17922196 | 16488420 | 15054644 | 13620869 | 12187093 | 10753317 | 9319542 | 7885766 | 6451990
1/15/2017 1:00 | 19355971 | 17922196 | 16488420 | 15054644 | 13620869 | 12187093 | 10753317 | 9319542 | 7885766 | 6451990
1/15/2017 2:00 | 19355971 | 17922196 | 16488420 | 15054644 | 13620869 | 12187093 | 10753317 | 9319542 | 7885766 | 6451990
1/15/2017 3:00 | 19355971 | 17922196 | 16488420 | 15054644 | 13620869 | 12187093 | 10753317 | 9319542 | 7885766 | 6451990
1/15/2017 4:00 | 19355971 | 17922196 | 16488420 | 15054644 | 13620869 | 12187093 | 10753317 | 9319542 | 7885766 | 6451990
1/15/2017 5:00 | 18043567 | 16707006 | 15370446 | 14033885 | 12697325 | 11360764.2 | 10024204 | 8687643 | 7351083 | 6014522
1/15/2017 6:00 | 18043567 | 16707006 | 15370446 | 14033885 | 12697325 | 11360764.2 | 10024204 | 8687643 | 7351083 | 6014522
1/15/2017 7:00 | 18043567 | 16707006 | 15370446 | 14033885 | 12697325 | 11360764.2 | 10024204 | 8687643 | 7351083 | 6014522
1/15/2017 8:00 | 19355971 | 17922196 | 16488420 | 15054644 | 13620869 | 12187093 | 10753317 | 9319542 | 7885766 | 6451990
1/15/2017 9:00 | 19355971 | 17922196 | 16488420 | 15054644 | 13620869 | 12187093 | 10753317 | 9319542 | 7885766 | 6451990
1/15/2017 10:00 | 19357054 | 17923199 | 16489343 | 15055487 | 13621631 | 12187775 | 10753919 | 9320063 | 7886207 | 6452351
1/15/2017 11:00 | 13534109 | 12531582 | 11529056 | 10526529 | 9524003 | 8521476 | 7518949 | 6516423 | 5513896 | 4511370
1/15/2017 12:00 | 18329803 | 16972040 | 15614277 | 14256513 | 12898750 | 11540987 | 10183224 | 8825461 | 7467697 | 6109934
1/15/2017 13:00 | 18434275 | 17068774 | 15703272 | 14337770 | 12972268 | 11606766 | 10241264 | 8875762 | 7510260 | 6144758
1/15/2017 14:00 | 18873881 | 17475816 | 16077751 | 14679686 | 13281620 | 11883555 | 10485490 | 9087424 | 7689359 | 6291294
1/15/2017 15:00 | 18928204 | 17526115 | 16124026 | 14721936 | 13319847 | 11917758 | 10515669 | 9113580 | 7711490 | 6309401
1/15/2017 16:00 | 20697841 | 19164668 | 17631494 | 16098321 | 14565147 | 13031974 | 11498801 | 9965627 | 8432454 | 6899280
1/15/2017 17:00 | 20697841 | 19164668 | 17631494 | 16098321 | 14565147 | 13031974 | 11498801 | 9965627 | 8432454 | 6899280
1/15/2017 18:00 | 20697841 | 19164668 | 17631494 | 16098321 | 14565147 | 13031974 | 11498801 | 9965627 | 8432454 | 6899280
1/15/2017 19:00 | 20697841 | 19164668 | 17631494 | 16098321 | 14565147 | 13031974 | 11498801 | 9965627 | 8432454 | 6899280
1/15/2017 20:00 | 20697841 | 19164668 | 17631494 | 16098321 | 14565147 | 13031974 | 11498801 | 9965627 | 8432454 | 6899280
1/15/2017 21:00 | 20697841 | 19164668 | 17631494 | 16098321 | 14565147 | 13031974 | 11498801 | 9965627 | 8432454 | 6899280
1/15/2017 22:00 | 18362328 | 17002156 | 15641983 | 14281811 | 12921638 | 11561466 | 10201294 | 8841121 | 7480949 | 6120776
1/15/2017 23:00 | 20697841 | 19164668 | 17631494 | 16098321 | 14565147 | 13031974 | 11498801 | 9965627 | 8432454 | 6899280
1/16/2017 0:00 | 15881413 | 14705012 | 13528611 | 12352210 | 11175809 | 9999408.2 | 8823007 | 7646606 | 6470205 | 5293804
1/16/2017 1:00 | 15881413 | 14705012 | 13528611 | 12352210 | 11175809 | 9999408.2 | 8823007 | 7646606 | 6470205 | 5293804
1/16/2017 2:00 | 15881413 | 14705012 | 13528611 | 12352210 | 11175809 | 9999408.2 | 8823007 | 7646606 | 6470205 | 5293804
1/16/2017 3:00 | 15881413 | 14705012 | 13528611 | 12352210 | 11175809 | 9999408.2 | 8823007 | 7646606 | 6470205 | 5293804
1/16/2017 4:00 | 15881413 | 14705012 | 13528611 | 12352210 | 11175809 | 9999408.2 | 8823007 | 7646606 | 6470205 | 5293804
1/16/2017 5:00 | 15881413 | 14705012 | 13528611 | 12352210 | 11175809 | 9999408.2 | 8823007 | 7646606 | 6470205 | 5293804
1/16/2017 6:00 | 15881413 | 14705012 | 13528611 | 12352210 | 11175809 | 9999408.2 | 8823007 | 7646606 | 6470205 | 5293804
1/16/2017 7:00 | 15881413 | 14705012 | 13528611 | 12352210 | 11175809 | 9999408.2 | 8823007 | 7646606 | 6470205 | 5293804
1/16/2017 8:00 | 15881413 | 14705012 | 13528611 | 12352210 | 11175809 | 9999408.2 | 8823007 | 7646606 | 6470205 | 5293804
1/16/2017 9:00 | 19355971 | 17922196 | 16488420 | 15054644 | 13620869 | 12187093 | 10753317 | 9319542 | 7885766 | 6451990
1/16/2017 10:00 | 19355971 | 17922196 | 16488420 | 15054644 | 13620869 | 12187093 | 10753317 | 9319542 | 7885766 | 6451990
1/16/2017 11:00 | 18697228 | 17312249 | 15927269 | 14542289 | 13157309 | 11772329 | 10387349 | 9002369 | 7617389 | 6232409
1/16/2017 12:00 | 16942981 | 15687946 | 14432910 | 13177874 | 11922839 | 10667803 | 9412767 | 8157732 | 6902696 | 5647660
1/16/2017 13:00 | 18434275 | 17068774 | 15703272 | 14337770 | 12972268 | 11606766 | 10241264 | 8875762 | 7510260 | 6144758
1/16/2017 14:00 | 19110211 | 17694640 | 16279069 | 14863497 | 13447926 | 12032355 | 10616784 | 9201213 | 7785641 | 6370070
1/16/2017 15:00 | 18928204 | 17526115 | 16124026 | 14721936 | 13319847 | 11917758 | 10515669 | 9113580 | 7711490 | 6309401
1/16/2017 16:00 | 18362328 | 17002156 | 15641983 | 14281811 | 12921638 | 11561466 | 10201294 | 8841121 | 7480949 | 6120776
1/16/2017 17:00 | 18362328 | 17002156 | 15641983 | 14281811 | 12921638 | 11561466 | 10201294 | 8841121 | 7480949 | 6120776
1/16/2017 18:00 | 18362328 | 17002156 | 15641983 | 14281811 | 12921638 | 11561466 | 10201294 | 8841121 | 7480949 | 6120776
1/16/2017 19:00 | 18362328 | 17002156 | 15641983 | 14281811 | 12921638 | 11561466 | 10201294 | 8841121 | 7480949 | 6120776
1/16/2017 20:00 | 18362328 | 17002156 | 15641983 | 14281811 | 12921638 | 11561466 | 10201294 | 8841121 | 7480949 | 6120776
1/16/2017 21:00 | 17924347 | 16596618 | 15268888 | 13941159 | 12613429 | 11285700 | 9957971 | 8630241 | 7302512 | 5974782
1/16/2017 22:00 | 18362328 | 17002156 | 15641983 | 14281811 | 12921638 | 11561466 | 10201294 | 8841121 | 7480949 | 6120776
1/16/2017 23:00 | 20697841 | 19164668 | 17631494 | 16098321 | 14565147 | 13031974 | 11498801 | 9965627 | 8432454 | 6899280
1/17/2017 0:00 | 15881413 | 14705012 | 13528611 | 12352210 | 11175809 | 9999408.2 | 8823007 | 7646606 | 6470205 | 5293804
1/17/2017 1:00 | 16257356 | 15053108 | 13848859 | 12644610 | 11440362 | 10236113.2 | 9031865 | 7827616 | 6623367 | 5419119
1/17/2017 2:00 | 16257356 | 15053108 | 13848859 | 12644610 | 11440362 | 10236113.2 | 9031865 | 7827616 | 6623367 | 5419119
1/17/2017 3:00 | 16257356 | 15053108 | 13848859 | 12644610 | 11440362 | 10236113.2 | 9031865 | 7827616 | 6623367 | 5419119
1/17/2017 4:00 | 16257356 | 15053108 | 13848859 | 12644610 | 11440362 | 10236113.2 | 9031865 | 7827616 | 6623367 | 5419119
1/17/2017 5:00 | 16257356 | 15053108 | 13848859 | 12644610 | 11440362 | 10236113.2 | 9031865 | 7827616 | 6623367 | 5419119
1/17/2017 6:00 | 15881413 | 14705012 | 13528611 | 12352210 | 11175809 | 9999408.2 | 8823007 | 7646606 | 6470205 | 5293804
1/17/2017 7:00 | 15881413 | 14705012 | 13528611 | 12352210 | 11175809 | 9999408.2 | 8823007 | 7646606 | 6470205 | 5293804
1/17/2017 8:00 | 18043567 | 16707006 | 15370446 | 14033885 | 12697325 | 11360764.2 | 10024204 | 8687643 | 7351083 | 6014522
1/17/2017 9:00 | 18043567 | 16707006 | 15370446 | 14033885 | 12697325 | 11360764.2 | 10024204 | 8687643 | 7351083 | 6014522
1/17/2017 10:00 | 18043567 | 16707006 | 15370446 | 14033885 | 12697325 | 11360764.2 | 10024204 | 8687643 | 7351083 | 6014522
1/17/2017 11:00 | 18697228 | 17312249 | 15927269 | 14542289 | 13157309 | 11772329 | 10387349 | 9002369 | 7617389 | 6232409
1/17/2017 12:00 | 18328720 | 16971037 | 15613354 | 14255671 | 12897988 | 11540305 | 10182622 | 8824939 | 7467256 | 6109573
1/17/2017 13:00 | 18434275 | 17068774 | 15703272 | 14337770 | 12972268 | 11606766 | 10241264 | 8875762 | 7510260 | 6144758
1/17/2017 14:00 | 18915484 | 17514337 | 16113190 | 14712043 | 13310896 | 11909749 | 10508602 | 9107455 | 7706308 | 6305161
1/17/2017 15:00 | 19268382 | 17841094 | 16413807 | 14986519 | 13559232 | 12131944 | 10704656 | 9277369 | 7850081 | 6422794
1/17/2017 16:00 | 20697841 | 19164668 | 17631494 | 16098321 | 14565147 | 13031974 | 11498801 | 9965627 | 8432454 | 6899280
1/17/2017 17:00 | 20697841 | 19164668 | 17631494 | 16098321 | 14565147 | 13031974 | 11498801 | 9965627 | 8432454 | 6899280
1/17/2017 18:00 | 20697841 | 19164668 | 17631494 | 16098321 | 14565147 | 13031974 | 11498801 | 9965627 | 8432454 | 6899280
1/17/2017 19:00 | 20697841 | 19164668 | 17631494 | 16098321 | 14565147 | 13031974 | 11498801 | 9965627 | 8432454 | 6899280
1/17/2017 20:00 | 18362328 | 17002156 | 15641983 | 14281811 | 12921638 | 11561466 | 10201294 | 8841121 | 7480949 | 6120776
1/17/2017 21:00 | 20697841 | 19164668 | 17631494 | 16098321 | 14565147 | 13031974 | 11498801 | 9965627 | 8432454 | 6899280
1/17/2017 22:00 | 20697841 | 19164668 | 17631494 | 16098321 | 14565147 | 13031974 | 11498801 | 9965627 | 8432454 | 6899280
1/17/2017 23:00 | 18362328 | 17002156 | 15641983 | 14281811 | 12921638 | 11561466 | 10201294 | 8841121 | 7480949 | 6120776
1/18/2017 0:00 | 15881413 | 14705012 | 13528611 | 12352210 | 11175809 | 9999408.2 | 8823007 | 7646606 | 6470205 | 5293804
1/18/2017 1:00 | 15881413 | 14705012 | 13528611 | 12352210 | 11175809 | 9999408.2 | 8823007 | 7646606 | 6470205 | 5293804
1/18/2017 2:00 | 15881413 | 14705012 | 13528611 | 12352210 | 11175809 | 9999408.2 | 8823007 | 7646606 | 6470205 | 5293804
1/18/2017 3:00 | 15881413 | 14705012 | 13528611 | 12352210 | 11175809 | 9999408.2 | 8823007 | 7646606 | 6470205 | 5293804
1/18/2017 4:00 | 15881413 | 14705012 | 13528611 | 12352210 | 11175809 | 9999408.2 | 8823007 | 7646606 | 6470205 | 5293804
1/18/2017 5:00 | 16257356 | 15053108 | 13848859 | 12644610 | 11440362 | 10236113.2 | 9031865 | 7827616 | 6623367 | 5419119
1/18/2017 6:00 | 16257356 | 15053108 | 13848859 | 12644610 | 11440362 | 10236113.2 | 9031865 | 7827616 | 6623367 | 5419119
1/18/2017 7:00 | 15881413 | 14705012 | 13528611 | 12352210 | 11175809 | 9999408.2 | 8823007 | 7646606 | 6470205 | 5293804
1/18/2017 8:00 | 17193818 | 15920201 | 14646585 | 13372969 | 12099353 | 10825737 | 9552121 | 8278505 | 7004889 | 5731273
1/18/2017 9:00 | 19357054 | 17923199 | 16489343 | 15055487 | 13621631 | 12187775 | 10753919 | 9320063 | 7886207 | 6452351
1/18/2017 10:00 | 18518733 | 17146975 | 15775217 | 14403459 | 13031701 | 11659943 | 10288185 | 8916427 | 7544669 | 6172911
1/18/2017 11:00 | 13534109 | 12531582 | 11529056 | 10526529 | 9524003 | 8521476 | 7518949 | 6516423 | 5513896 | 4511370
1/18/2017 12:00 | 15956546 | 14774579 | 13592613 | 12410647 | 11228680 | 10046714 | 8864748 | 7682781 | 6500815 | 5318849
1/18/2017 13:00 | 16062101 | 14872316 | 13682531 | 12492746 | 11302960 | 10113175 | 8923390 | 7733604 | 6543819 | 5354034
1/18/2017 14:00 | 13358495 | 12368976 | 11379458 | 10389940 | 9400422 | 8410904 | 7421386 | 6431868 | 5442350 | 4452832
1/18/2017 15:00 | 18984170 | 17577935 | 16171700 | 14765466 | 13359231 | 11952996 | 10546761 | 9140526 | 7734292 | 6328057
1/18/2017 16:00 | 20697841 | 19164668 | 17631494 | 16098321 | 14565147 | 13031974 | 11498801 | 9965627 | 8432454 | 6899280
1/18/2017 17:00 | 18362328 | 17002156 | 15641983 | 14281811 | 12921638 | 11561466 | 10201294 | 8841121 | 7480949 | 6120776
1/18/2017 18:00 | 18362328 | 17002156 | 15641983 | 14281811 | 12921638 | 11561466 | 10201294 | 8841121 | 7480949 | 6120776
1/18/2017 19:00 | 18362328 | 17002156 | 15641983 | 14281811 | 12921638 | 11561466 | 10201294 | 8841121 | 7480949 | 6120776
1/18/2017 20:00 | 18362328 | 17002156 | 15641983 | 14281811 | 12921638 | 11561466 | 10201294 | 8841121 | 7480949 | 6120776
1/18/2017 21:00 | 18362328 | 17002156 | 15641983 | 14281811 | 12921638 | 11561466 | 10201294 | 8841121 | 7480949 | 6120776
1/18/2017 22:00 | 18362328 | 17002156 | 15641983 | 14281811 | 12921638 | 11561466 | 10201294 | 8841121 | 7480949 | 6120776
1/18/2017 23:00 | 18362328 | 17002156 | 15641983 | 14281811 | 12921638 | 11561466 | 10201294 | 8841121 | 7480949 | 6120776
1/19/2017 0:00 | 15881413 | 14705012 | 13528611 | 12352210 | 11175809 | 9999408.2 | 8823007 | 7646606 | 6470205 | 5293804
1/19/2017 1:00 | 16257356 | 15053108 | 13848859 | 12644610 | 11440362 | 10236113.2 | 9031865 | 7827616 | 6623367 | 5419119
1/19/2017 2:00 | 16257356 | 15053108 | 13848859 | 12644610 | 11440362 | 10236113.2 | 9031865 | 7827616 | 6623367 | 5419119
1/19/2017 3:00 | 16257356 | 15053108 | 13848859 | 12644610 | 11440362 | 10236113.2 | 9031865 | 7827616 | 6623367 | 5419119
1/19/2017 4:00 | 16257356 | 15053108 | 13848859 | 12644610 | 11440362 | 10236113.2 | 9031865 | 7827616 | 6623367 | 5419119
1/19/2017 5:00 | 16257356 | 15053108 | 13848859 | 12644610 | 11440362 | 10236113.2 | 9031865 | 7827616 | 6623367 | 5419119
1/19/2017 6:00 | 16257356 | 15053108 | 13848859 | 12644610 | 11440362 | 10236113.2 | 9031865 | 7827616 | 6623367 | 5419119
1/19/2017 7:00 | 16257356 | 15053108 | 13848859 | 12644610 | 11440362 | 10236113.2 | 9031865 | 7827616 | 6623367 | 5419119
1/19/2017 8:00 | 16257356 | 15053108 | 13848859 | 12644610 | 11440362 | 10236113.2 | 9031865 | 7827616 | 6623367 | 5419119
1/19/2017 9:00 | 17193818 | 15920201 | 14646585 | 13372969 | 12099353 | 10825737 | 9552121 | 8278505 | 7004889 | 5731273
1/19/2017 10:00 | 17193818 | 15920201 | 14646585 | 13372969 | 12099353 | 10825737 | 9552121 | 8278505 | 7004889 | 5731273
1/19/2017 11:00 | 18697228 | 17312249 | 15927269 | 14542289 | 13157309 | 11772329 | 10387349 | 9002369 | 7617389 | 6232409
1/19/2017 12:00 | 18329803 | 16972040 | 15614277 | 14256513 | 12898750 | 11540987 | 10183224 | 8825461 | 7467697 | 6109934
1/19/2017 13:00 | 18435359 | 17069776 | 15704194 | 14338612 | 12973030 | 11607448 | 10241866 | 8876284 | 7510702 | 6145120
1/19/2017 14:00 | 18916567 | 17515340 | 16114113 | 14712885 | 13311658 | 11910431 | 10509204 | 9107977 | 7706749 | 6305522
1/19/2017 15:00 | 18928204 | 17526115 | 16124026 | 14721936 | 13319847 | 11917758 | 10515669 | 9113580 | 7711490 | 6309401
1/19/2017 16:00 | 20697841 | 19164668 | 17631494 | 16098321 | 14565147 | 13031974 | 11498801 | 9965627 | 8432454 | 6899280
1/19/2017 17:00 | 18362328 | 17002156 | 15641983 | 14281811 | 12921638 | 11561466 | 10201294 | 8841121 | 7480949 | 6120776
1/19/2017 18:00 | 18362328 | 17002156 | 15641983 | 14281811 | 12921638 | 11561466 | 10201294 | 8841121 | 7480949 | 6120776
1/19/2017 19:00 | 18362328 | 17002156 | 15641983 | 14281811 | 12921638 | 11561466 | 10201294 | 8841121 | 7480949 | 6120776
1/19/2017 20:00 | 18362328 | 17002156 | 15641983 | 14281811 | 12921638 | 11561466 | 10201294 | 8841121 | 7480949 | 6120776
1/19/2017 21:00 | 18362328 | 17002156 | 15641983 | 14281811 | 12921638 | 11561466 | 10201294 | 8841121 | 7480949 | 6120776
1/19/2017 22:00 | 18362328 | 17002156 | 15641983 | 14281811 | 12921638 | 11561466 | 10201294 | 8841121 | 7480949 | 6120776
1/19/2017 23:00 | 18362328 | 17002156 | 15641983 | 14281811 | 12921638 | 11561466 | 10201294 | 8841121 | 7480949 | 6120776
1/20/2017 0:00 | 16027964 | 14840708 | 13653451 | 12466194 | 11278938 | 10091681.2 | 8904425 | 7717168 | 6529911 | 5342655
1/20/2017 1:00 | 16257356 | 15053108 | 13848859 | 12644610 | 11440362 | 10236113.2 | 9031865 | 7827616 | 6623367 | 5419119
1/20/2017 2:00 | 15682575 | 14520903 | 13359231 | 12197559 | 11035886 | 9874214.2 | 8712542 | 7550870 | 6389197 | 5227525
1/20/2017 3:00 | 16257356 | 15053108 | 13848859 | 12644610 | 11440362 | 10236113.2 | 9031865 | 7827616 | 6623367 | 5419119
1/20/2017 4:00 | 16257356 | 15053108 | 13848859 | 12644610 | 11440362 | 10236113.2 | 9031865 | 7827616 | 6623367 | 5419119
1/20/2017 5:00 | 15881413 | 14705012 | 13528611 | 12352210 | 11175809 | 9999408.2 | 8823007 | 7646606 | 6470205 | 5293804
1/20/2017 6:00 | 15881413 | 14705012 | 13528611 | 12352210 | 11175809 | 9999408.2 | 8823007 | 7646606 | 6470205 | 5293804
1/20/2017 7:00 | 16257356 | 15053108 | 13848859 | 12644610 | 11440362 | 10236113.2 | 9031865 | 7827616 | 6623367 | 5419119
1/20/2017 8:00 | 16841889 | 15594341 | 14346794 | 13099247 | 11851700 | 10604152.2 | 9356605 | 8109058 | 6861510 | 5613963
1/20/2017 9:00 | 19355971 | 17922196 | 16488420 | 15054644 | 13620869 | 12187093 | 10753317 | 9319542 | 7885766 | 6451990
1/20/2017 10:00 | 19355971 | 17922196 | 16488420 | 15054644 | 13620869 | 12187093 | 10753317 | 9319542 | 7885766 | 6451990
1/20/2017 11:00 | 18697228 | 17312249 | 15927269 | 14542289 | 13157309 | 11772329 | 10387349 | 9002369 | 7617389 | 6232409
1/20/2017 12:00 | 18328720 | 16971037 | 15613354 | 14255671 | 12897988 | 11540305 | 10182622 | 8824939 | 7467256 | 6109573
1/20/2017 13:00 | 18434275 | 17068774 | 15703272 | 14337770 | 12972268 | 11606766 | 10241264 | 8875762 | 7510260 | 6144758
1/20/2017 14:00 | 19109128 | 17693637 | 16278146 | 14862655 | 13447164 | 12031673 | 10616182 | 9200691 | 7785200 | 6369709
1/20/2017 15:00 | 18928204 | 17526115 | 16124026 | 14721936 | 13319847 | 11917758 | 10515669 | 9113580 | 7711490 | 6309401
1/20/2017 16:00 | 20697841 | 19164668 | 17631494 | 16098321 | 14565147 | 13031974 | 11498801 | 9965627 | 8432454 | 6899280
1/20/2017 17:00 | 20697841 | 19164668 | 17631494 | 16098321 | 14565147 | 13031974 | 11498801 | 9965627 | 8432454 | 6899280
1/20/2017 18:00 | 18362328 | 17002156 | 15641983 | 14281811 | 12921638 | 11561466 | 10201294 | 8841121 | 7480949 | 6120776
1/20/2017 19:00 | 17924347 | 16596618 | 15268888 | 13941159 | 12613429 | 11285700 | 9957971 | 8630241 | 7302512 | 5974782
1/20/2017 20:00 | 17924347 | 16596618 | 15268888 | 13941159 | 12613429 | 11285700 | 9957971 | 8630241 | 7302512 | 5974782
1/20/2017 21:00 | 17924347 | 16596618 | 15268888 | 13941159 | 12613429 | 11285700 | 9957971 | 8630241 | 7302512 | 5974782
1/20/2017 22:00 | 17924347 | 16596618 | 15268888 | 13941159 | 12613429 | 11285700 | 9957971 | 8630241 | 7302512 | 5974782
1/20/2017 23:00 | 17924347 | 16596618 | 15268888 | 13941159 | 12613429 | 11285700 | 9957971 | 8630241 | 7302512 | 5974782
1/21/2017 0:00 | 16257356 | 15053108 | 13848859 | 12644610 | 11440362 | 10236113.2 | 9031865 | 7827616 | 6623367 | 5419119
1/21/2017 1:00 | 16257356 | 15053108 | 13848859 | 12644610 | 11440362 | 10236113.2 | 9031865 | 7827616 | 6623367 | 5419119
1/21/2017 2:00 | 16257356 | 15053108 | 13848859 | 12644610 | 11440362 | 10236113.2 | 9031865 | 7827616 | 6623367 | 5419119
1/21/2017 3:00 | 16257356 | 15053108 | 13848859 | 12644610 | 11440362 | 10236113.2 | 9031865 | 7827616 | 6623367 | 5419119
1/21/2017 4:00 | 16257356 | 15053108 | 13848859 | 12644610 | 11440362 | 10236113.2 | 9031865 | 7827616 | 6623367 | 5419119
1/21/2017 5:00 | 16257356 | 15053108 | 13848859 | 12644610 | 11440362 | 10236113.2 | 9031865 | 7827616 | 6623367 | 5419119
1/21/2017 6:00 | 16257356 | 15053108 | 13848859 | 12644610 | 11440362 | 10236113.2 | 9031865 | 7827616 | 6623367 | 5419119
1/21/2017 7:00 | 15881413 | 14705012 | 13528611 | 12352210 | 11175809 | 9999408.2 | 8823007 | 7646606 | 6470205 | 5293804
1/21/2017 8:00 | 16027964 | 14840708 | 13653451 | 12466194 | 11278938 | 10091681.2 | 8904425 | 7717168 | 6529911 | 5342655
1/21/2017 9:00 | 15881413 | 14705012 | 13528611 | 12352210 | 11175809 | 9999408.2 | 8823007 | 7646606 | 6470205 | 5293804
1/21/2017 10:00 | 15881413 | 14705012 | 13528611 | 12352210 | 11175809 | 9999408.2 | 8823007 | 7646606 | 6470205 | 5293804
1/21/2017 11:00 | 17967410 | 16636491 | 15305572 | 13974653 | 12643733 | 11312814 | 9981895 | 8650975 | 7320056 | 5989137
1/21/2017 12:00 | 17598902 | 16295279 | 14991657 | 13688035 | 12384412 | 11080790 | 9777168 | 8473545 | 7169923 | 5866301
1/21/2017 13:00 | 18113501 | 16771760 | 15430019 | 14088279 | 12746538 | 11404797 | 10063056 | 8721315 | 7379575 | 6037834
1/21/2017 14:00 | 17232888 | 15956378 | 14679868 | 13403357 | 12126847 | 10850337 | 9573827 | 8297317 | 7020806 | 5744296
1/21/2017 15:00 | 17013080 | 15752851 | 14492623 | 13232395 | 11972167 | 10711939 | 9451711 | 8191483 | 6931255 | 5671027
1/21/2017 16:00 | 17924347 | 16596618 | 15268888 | 13941159 | 12613429 | 11285700 | 9957971 | 8630241 | 7302512 | 5974782
1/21/2017 17:00 | 17924347 | 16596618 | 15268888 | 13941159 | 12613429 | 11285700 | 9957971 | 8630241 | 7302512 | 5974782
1/21/2017 18:00 | 17203015 | 15928718 | 14654420 | 13380123 | 12105825 | 10831528 | 9557231 | 8282933 | 7008636 | 5734338
1/21/2017 19:00 | 17203015 | 15928718 | 14654420 | 13380123 | 12105825 | 10831528 | 9557231 | 8282933 | 7008636 | 5734338
1/21/2017 20:00 | 17203015 | 15928718 | 14654420 | 13380123 | 12105825 | 10831528 | 9557231 | 8282933 | 7008636 | 5734338
1/21/2017 21:00 | 17203015 | 15928718 | 14654420 | 13380123 | 12105825 | 10831528 | 9557231 | 8282933 | 7008636 | 5734338
1/21/2017 22:00 | 17203015 | 15928718 | 14654420 | 13380123 | 12105825 | 10831528 | 9557231 | 8282933 | 7008636 | 5734338
1/21/2017 23:00 | 17203015 | 15928718 | 14654420 | 13380123 | 12105825 | 10831528 | 9557231 | 8282933 | 7008636 | 5734338
1/22/2017 0:00 | 16226305 | 15024356 | 13822408 | 12620459 | 11418511 | 10216562.2 | 9014614 | 7812665 | 6610717 | 5408768
1/22/2017 1:00 | 15682575 | 14520903 | 13359231 | 12197559 | 11035886 | 9874214.2 | 8712542 | 7550870 | 6389197 | 5227525
1/22/2017 2:00 | 15682575 | 14520903 | 13359231 | 12197559 | 11035886 | 9874214.2 | 8712542 | 7550870 | 6389197 | 5227525
1/22/2017 3:00 | 15682575 | 14520903 | 13359231 | 12197559 | 11035886 | 9874214.2 | 8712542 | 7550870 | 6389197 | 5227525
1/22/2017 4:00 | 15682575 | 14520903 | 13359231 | 12197559 | 11035886 | 9874214.2 | 8712542 | 7550870 | 6389197 | 5227525
1/22/2017 5:00 | 15682575 | 14520903 | 13359231 | 12197559 | 11035886 | 9874214.2 | 8712542 | 7550870 | 6389197 | 5227525
1/22/2017 6:00 | 16257356 | 15053108 | 13848859 | 12644610 | 11440362 | 10236113.2 | 9031865 | 7827616 | 6623367 | 5419119
1/22/2017 7:00 | 16257356 | 15053108 | 13848859 | 12644610 | 11440362 | 10236113.2 | 9031865 | 7827616 | 6623367 | 5419119
1/22/2017 8:00 | 16257356 | 15053108 | 13848859 | 12644610 | 11440362 | 10236113.2 | 9031865 | 7827616 | 6623367 | 5419119
1/22/2017 9:00 | 16257356 | 15053108 | 13848859 | 12644610 | 11440362 | 10236113.2 | 9031865 | 7827616 | 6623367 | 5419119
1/22/2017 10:00 | 16257356 | 15053108 | 13848859 | 12644610 | 11440362 | 10236113.2 | 9031865 | 7827616 | 6623367 | 5419119
1/22/2017 11:00 | 17967410 | 16636491 | 15305572 | 13974653 | 12643733 | 11312814 | 9981895 | 8650975 | 7320056 | 5989137
1/22/2017 12:00 | 17239530 | 15962528 | 14685526 | 13408523 | 12131521 | 10854519 | 9577517 | 8300515 | 7023512 | 5746510
1/22/2017 13:00 | 18113501 | 16771760 | 15430019 | 14088279 | 12746538 | 11404797 | 10063056 | 8721315 | 7379575 | 6037834
1/22/2017 14:00 | 18336910 | 16978621 | 15620331 | 14262041 | 12903752 | 11545462 | 10187172 | 8828883 | 7470593 | 6112303
1/22/2017 15:00 | 16373083 | 15160262 | 13947441 | 12734620 | 11521799 | 10308978 | 9096157 | 7883336 | 6670515 | 5457694
1/22/2017 16:00 | 17924347 | 16596618 | 15268888 | 13941159 | 12613429 | 11285700 | 9957971 | 8630241 | 7302512 | 5974782
1/22/2017 17:00 | 17924347 | 16596618 | 15268888 | 13941159 | 12613429 | 11285700 | 9957971 | 8630241 | 7302512 | 5974782
1/22/2017 18:00 | 17924347 | 16596618 | 15268888 | 13941159 | 12613429 | 11285700 | 9957971 | 8630241 | 7302512 | 5974782
1/22/2017 19:00 | 17924347 | 16596618 | 15268888 | 13941159 | 12613429 | 11285700 | 9957971 | 8630241 | 7302512 | 5974782
1/22/2017 20:00 | 17924347 | 16596618 | 15268888 | 13941159 | 12613429 | 11285700 | 9957971 | 8630241 | 7302512 | 5974782
1/22/2017 21:00 | 18508880 | 17137851 | 15766823 | 14395795 | 13024767 | 11653739 | 10282711 | 8911683 | 7540655 | 6169627
1/22/2017 22:00 | 18508880 | 17137851 | 15766823 | 14395795 | 13024767 | 11653739 | 10282711 | 8911683 | 7540655 | 6169627
1/22/2017 23:00 | 18508880 | 17137851 | 15766823 | 14395795 | 13024767 | 11653739 | 10282711 | 8911683 | 7540655 | 6169627
1/23/2017 0:00 | 16257356 | 15053108 | 13848859 | 12644610 | 11440362 | 10236113.2 | 9031865 | 7827616 | 6623367 | 5419119
1/23/2017 1:00 | 15881413 | 14705012 | 13528611 | 12352210 | 11175809 | 9999408.2 | 8823007 | 7646606 | 6470205 | 5293804
1/23/2017 2:00 | 15881413 | 14705012 | 13528611 | 12352210 | 11175809 | 9999408.2 | 8823007 | 7646606 | 6470205 | 5293804
1/23/2017 3:00 | 15881413 | 14705012 | 13528611 | 12352210 | 11175809 | 9999408.2 | 8823007 | 7646606 | 6470205 | 5293804
1/23/2017 4:00 | 15881413 | 14705012 | 13528611 | 12352210 | 11175809 | 9999408.2 | 8823007 | 7646606 | 6470205 | 5293804
1/23/2017 5:00 | 16257356 | 15053108 | 13848859 | 12644610 | 11440362 | 10236113.2 | 9031865 | 7827616 | 6623367 | 5419119
1/23/2017 6:00 | 15881413 | 14705012 | 13528611 | 12352210 | 11175809 | 9999408.2 | 8823007 | 7646606 | 6470205 | 5293804
1/23/2017 7:00 | 15881413 | 14705012 | 13528611 | 12352210 | 11175809 | 9999408.2 | 8823007 | 7646606 | 6470205 | 5293804
1/23/2017 8:00 | 15881413 | 14705012 | 13528611 | 12352210 | 11175809 | 9999408.2 | 8823007 | 7646606 | 6470205 | 5293804
1/23/2017 9:00 | 15881413 | 14705012 | 13528611 | 12352210 | 11175809 | 9999408.2 | 8823007 | 7646606 | 6470205 | 5293804
1/23/2017 10:00 | 19355971 | 17922196 | 16488420 | 15054644 | 13620869 | 12187093 | 10753317 | 9319542 | 7885766 | 6451990
1/23/2017 11:00 | 18697228 | 17312249 | 15927269 | 14542289 | 13157309 | 11772329 | 10387349 | 9002369 | 7617389 | 6232409
1/23/2017 12:00 | 18328720 | 16971037 | 15613354 | 14255671 | 12897988 | 11540305 | 10182622 | 8824939 | 7467256 | 6109573
1/23/2017 13:00 | 18434275 | 17068774 | 15703272 | 14337770 | 12972268 | 11606766 | 10241264 | 8875762 | 7510260 | 6144758
1/23/2017 14:00 | 18915484 | 17514337 | 16113190 | 14712043 | 13310896 | 11909749 | 10508602 | 9107455 | 7706308 | 6305161
1/23/2017 15:00 | 18928204 | 17526115 | 16124026 | 14721936 | 13319847 | 11917758 | 10515669 | 9113580 | 7711490 | 6309401
1/23/2017 16:00 | 18362328 | 17002156 | 15641983 | 14281811 | 12921638 | 11561466 | 10201294 | 8841121 | 7480949 | 6120776
1/23/2017 17:00 | 18362328 | 17002156 | 15641983 | 14281811 | 12921638 | 11561466 | 10201294 | 8841121 | 7480949 | 6120776
1/23/2017 18:00 | 18362328 | 17002156 | 15641983 | 14281811 | 12921638 | 11561466 | 10201294 | 8841121 | 7480949 | 6120776
1/23/2017 19:00 | 18362328 | 17002156 | 15641983 | 14281811 | 12921638 | 11561466 | 10201294 | 8841121 | 7480949 | 6120776
1/23/2017 20:00 | 18362328 | 17002156 | 15641983 | 14281811 | 12921638 | 11561466 | 10201294 | 8841121 | 7480949 | 6120776
1/23/2017 21:00 | 18362328 | 17002156 | 15641983 | 14281811 | 12921638 | 11561466 | 10201294 | 8841121 | 7480949 | 6120776
1/23/2017 22:00 | 18362328 | 17002156 | 15641983 | 14281811 | 12921638 | 11561466 | 10201294 | 8841121 | 7480949 | 6120776
1/23/2017 23:00 | 18362328 | 17002156 | 15641983 | 14281811 | 12921638 | 11561466 | 10201294 | 8841121 | 7480949 | 6120776
1/24/2017 0:00 | 15881413 | 14705012 | 13528611 | 12352210 | 11175809 | 9999408.2 | 8823007 | 7646606 | 6470205 | 5293804
1/24/2017 1:00 | 17193818 | 15920201 | 14646585 | 13372969 | 12099353 | 10825737 | 9552121 | 8278505 | 7004889 | 5731273
1/24/2017 2:00 | 17193818 | 15920201 | 14646585 | 13372969 | 12099353 | 10825737 | 9552121 | 8278505 | 7004889 | 5731273
1/24/2017 3:00 | 15881413 | 14705012 | 13528611 | 12352210 | 11175809 | 9999408.2 | 8823007 | 7646606 | 6470205 | 5293804
1/24/2017 4:00 | 16257356 | 15053108 | 13848859 | 12644610 | 11440362 | 10236113.2 | 9031865 | 7827616 | 6623367 | 5419119
1/24/2017 5:00 | 16257356 | 15053108 | 13848859 | 12644610 | 11440362 | 10236113.2 | 9031865 | 7827616 | 6623367 | 5419119
1/24/2017 6:00 | 16257356 | 15053108 | 13848859 | 12644610 | 11440362 | 10236113.2 | 9031865 | 7827616 | 6623367 | 5419119
1/24/2017 7:00 | 16257356 | 15053108 | 13848859 | 12644610 | 11440362 | 10236113.2 | 9031865 | 7827616 | 6623367 | 5419119
1/24/2017 8:00 | 16257356 | 15053108 | 13848859 | 12644610 | 11440362 | 10236113.2 | 9031865 | 7827616 | 6623367 | 5419119
1/24/2017 9:00 | 16257356 | 15053108 | 13848859 | 12644610 | 11440362 | 10236113.2 | 9031865 | 7827616 | 6623367 | 5419119
1/24/2017 10:00 | 16257356 | 15053108 | 13848859 | 12644610 | 11440362 | 10236113.2 | 9031865 | 7827616 | 6623367 | 5419119
1/24/2017 11:00 | 17622851 | 16317454 | 15012058 | 13706662 | 12401265 | 11095869 | 9790473 | 8485076 | 7179680 | 5874284
1/24/2017 12:00 | 17622851 | 16317454 | 15012058 | 13706662 | 12401265 | 11095869 | 9790473 | 8485076 | 7179680 | 5874284
1/24/2017 13:00 | 17622851 | 16317454 | 15012058 | 13706662 | 12401265 | 11095869 | 9790473 | 8485076 | 7179680 | 5874284
1/24/2017 14:00 | 17232888 | 15956378 | 14679868 | 13403357 | 12126847 | 10850337 | 9573827 | 8297317 | 7020806 | 5744296
1/24/2017 15:00 | 17013080 | 15752851 | 14492623 | 13232395 | 11972167 | 10711939 | 9451711 | 8191483 | 6931255 | 5671027
1/24/2017 16:00 | 17203015 | 15928718 | 14654420 | 13380123 | 12105825 | 10831528 | 9557231 | 8282933 | 7008636 | 5734338
1/24/2017 17:00 | 17203015 | 15928718 | 14654420 | 13380123 | 12105825 | 10831528 | 9557231 | 8282933 | 7008636 | 5734338
1/24/2017 18:00 | 17924347 | 16596618 | 15268888 | 13941159 | 12613429 | 11285700 | 9957971 | 8630241 | 7302512 | 5974782
1/24/2017 19:00 | 17924347 | 16596618 | 15268888 | 13941159 | 12613429 | 11285700 | 9957971 | 8630241 | 7302512 | 5974782
1/24/2017 20:00 | 17924347 | 16596618 | 15268888 | 13941159 | 12613429 | 11285700 | 9957971 | 8630241 | 7302512 | 5974782
1/24/2017 21:00 | 17924347 | 16596618 | 15268888 | 13941159 | 12613429 | 11285700 | 9957971 | 8630241 | 7302512 | 5974782
1/24/2017 22:00 | 17924347 | 16596618 | 15268888 | 13941159 | 12613429 | 11285700 | 9957971 | 8630241 | 7302512 | 5974782
1/24/2017 23:00 | 17203015 | 15928718 | 14654420 | 13380123 | 12105825 | 10831528 | 9557231 | 8282933 | 7008636 | 5734338
1/25/2017 0:00 | 15682575 | 14520903 | 13359231 | 12197559 | 11035886 | 9874214.2 | 8712542 | 7550870 | 6389197 | 5227525
1/25/2017 1:00 | 15682575 | 14520903 | 13359231 | 12197559 | 11035886 | 9874214.2 | 8712542 | 7550870 | 6389197 | 5227525
1/25/2017 2:00 | 15682575 | 14520903 | 13359231 | 12197559 | 11035886 | 9874214.2 | 8712542 | 7550870 | 6389197 | 5227525
1/25/2017 3:00 | 15682575 | 14520903 | 13359231 | 12197559 | 11035886 | 9874214.2 | 8712542 | 7550870 | 6389197 | 5227525
1/25/2017 4:00 | 15682575 | 14520903 | 13359231 | 12197559 | 11035886 | 9874214.2 | 8712542 | 7550870 | 6389197 | 5227525
1/25/2017 5:00 | 15682575 | 14520903 | 13359231 | 12197559 | 11035886 | 9874214.2 | 8712542 | 7550870 | 6389197 | 5227525
1/25/2017 6:00 | 15682575 | 14520903 | 13359231 | 12197559 | 11035886 | 9874214.2 | 8712542 | 7550870 | 6389197 | 5227525
1/25/2017 7:00 | 15682575 | 14520903 | 13359231 | 12197559 | 11035886 | 9874214.2 | 8712542 | 7550870 | 6389197 | 5227525
1/25/2017 8:00 | 15682575 | 14520903 | 13359231 | 12197559 | 11035886 | 9874214.2 | 8712542 | 7550870 | 6389197 | 5227525
1/25/2017 9:00 | 16257356 | 15053108 | 13848859 | 12644610 | 11440362 | 10236113.2 | 9031865 | 7827616 | 6623367 | 5419119
1/25/2017 10:00 | 16257356 | 15053108 | 13848859 | 12644610 | 11440362 | 10236113.2 | 9031865 | 7827616 | 6623367 | 5419119
1/25/2017 11:00 | 17622851 | 16317454 | 15012058 | 13706662 | 12401265 | 11095869 | 9790473 | 8485076 | 7179680 | 5874284
1/25/2017 12:00 | 17622851 | 16317454 | 15012058 | 13706662 | 12401265 | 11095869 | 9790473 | 8485076 | 7179680 | 5874284
1/25/2017 13:00 | 17622851 | 16317454 | 15012058 | 13706662 | 12401265 | 11095869 | 9790473 | 8485076 | 7179680 | 5874284
1/25/2017 14:00 | 17232888 | 15956378 | 14679868 | 13403357 | 12126847 | 10850337 | 9573827 | 8297317 | 7020806 | 5744296
1/25/2017 15:00 | 17013080 | 15752851 | 14492623 | 13232395 | 11972167 | 10711939 | 9451711 | 8191483 | 6931255 | 5671027
1/25/2017 16:00 | 17924347 | 16596618 | 15268888 | 13941159 | 12613429 | 11285700 | 9957971 | 8630241 | 7302512 | 5974782
1/25/2017 17:00 | 17924347 | 16596618 | 15268888 | 13941159 | 12613429 | 11285700 | 9957971 | 8630241 | 7302512 | 5974782
1/25/2017 18:00 | 17924347 | 16596618 | 15268888 | 13941159 | 12613429 | 11285700 | 9957971 | 8630241 | 7302512 | 5974782
1/25/2017 19:00 | 17924347 | 16596618 | 15268888 | 13941159 | 12613429 | 11285700 | 9957971 | 8630241 | 7302512 | 5974782
1/25/2017 20:00 | 17924347 | 16596618 | 15268888 | 13941159 | 12613429 | 11285700 | 9957971 | 8630241 | 7302512 | 5974782
1/25/2017 21:00 | 18362328 | 17002156 | 15641983 | 14281811 | 12921638 | 11561466 | 10201294 | 8841121 | 7480949 | 6120776
1/25/2017 22:00 | 17924347 | 16596618 | 15268888 | 13941159 | 12613429 | 11285700 | 9957971 | 8630241 | 7302512 | 5974782
1/25/2017 23:00 | 18362328 | 17002156 | 15641983 | 14281811 | 12921638 | 11561466 | 10201294 | 8841121 | 7480949 | 6120776
1/26/2017 0:00 | 19355971 | 17922196 | 16488420 | 15054644 | 13620869 | 12187093 | 10753317 | 9319542 | 7885766 | 6451990
1/26/2017 1:00 | 19355971 | 17922196 | 16488420 | 15054644 | 13620869 | 12187093 | 10753317 | 9319542 | 7885766 | 6451990
1/26/2017 2:00 | 18043567 | 16707006 | 15370446 | 14033885 | 12697325 | 11360764.2 | 10024204 | 8687643 | 7351083 | 6014522
1/26/2017 3:00 | 19355971 | 17922196 | 16488420 | 15054644 | 13620869 | 12187093 | 10753317 | 9319542 | 7885766 | 6451990
1/26/2017 4:00 | 15881413 | 14705012 | 13528611 | 12352210 | 11175809 | 9999408.2 | 8823007 | 7646606 | 6470205 | 5293804
1/26/2017 5:00 | 15881413 | 14705012 | 13528611 | 12352210 | 11175809 | 9999408.2 | 8823007 | 7646606 | 6470205 | 5293804
1/26/2017 6:00 | 15881413 | 14705012 | 13528611 | 12352210 | 11175809 | 9999408.2 | 8823007 | 7646606 | 6470205 | 5293804
1/26/2017 7:00 | 15881413 | 14705012 | 13528611 | 12352210 | 11175809 | 9999408.2 | 8823007 | 7646606 | 6470205 | 5293804
1/26/2017 8:00 | 19355971 | 17922196 | 16488420 | 15054644 | 13620869 | 12187093 | 10753317 | 9319542 | 7885766 | 6451990
1/26/2017 9:00 | 17193818 | 15920201 | 14646585 | 13372969 | 12099353 | 10825737 | 9552121 | 8278505 | 7004889 | 5731273
1/26/2017 10:00 | 19355971 | 17922196 | 16488420 | 15054644 | 13620869 | 12187093 | 10753317 | 9319542 | 7885766 | 6451990
1/26/2017 11:00 | 18697228 | 17312249 | 15927269 | 14542289 | 13157309 | 11772329 | 10387349 | 9002369 | 7617389 | 6232409
1/26/2017 12:00 | 17598902 | 16295279 | 14991657 | 13688035 | 12384412 | 11080790 | 9777168 | 8473545 | 7169923 | 5866301
1/26/2017 13:00 | 18434275 | 17068774 | 15703272 | 14337770 | 12972268 | 11606766 | 10241264 | 8875762 | 7510260 | 6144758
1/26/2017 14:00 | 19109128 | 17693637 | 16278146 | 14862655 | 13447164 | 12031673 | 10616182 | 9200691 | 7785200 | 6369709
1/26/2017 15:00 | 19268382 | 17841094 | 16413807 | 14986519 | 13559232 | 12131944 | 10704656 | 9277369 | 7850081 | 6422794
1/26/2017 16:00 | 21038019 | 19479647 | 17921275 | 16362904 | 14804532 | 13246160 | 11687788 | 10129416 | 8571045 | 7012673
1/26/2017 17:00 | 20697841 | 19164668 | 17631494 | 16098321 | 14565147 | 13031974 | 11498801 | 9965627 | 8432454 | 6899280
1/26/2017 18:00 | 20697841 | 19164668 | 17631494 | 16098321 | 14565147 | 13031974 | 11498801 | 9965627 | 8432454 | 6899280
1/26/2017 19:00 | 20697841 | 19164668 | 17631494 | 16098321 | 14565147 | 13031974 | 11498801 | 9965627 | 8432454 | 6899280
1/26/2017 20:00 | 20697841 | 19164668 | 17631494 | 16098321 | 14565147 | 13031974 | 11498801 | 9965627 | 8432454 | 6899280
1/26/2017 21:00 | 18362328 | 17002156 | 15641983 | 14281811 | 12921638 | 11561466 | 10201294 | 8841121 | 7480949 | 6120776
1/26/2017 22:00 | 20697841 | 19164668 | 17631494 | 16098321 | 14565147 | 13031974 | 11498801 | 9965627 | 8432454 | 6899280
1/26/2017 23:00 | 18362328 | 17002156 | 15641983 | 14281811 | 12921638 | 11561466 | 10201294 | 8841121 | 7480949 | 6120776
1/27/2017 0:00 | 15881413 | 14705012 | 13528611 | 12352210 | 11175809 | 9999408.2 | 8823007 | 7646606 | 6470205 | 5293804
1/27/2017 1:00 | 15881413 | 14705012 | 13528611 | 12352210 | 11175809 | 9999408.2 | 8823007 | 7646606 | 6470205 | 5293804
1/27/2017 2:00 | 15881413 | 14705012 | 13528611 | 12352210 | 11175809 | 9999408.2 | 8823007 | 7646606 | 6470205 | 5293804
1/27/2017 3:00 | 15881413 | 14705012 | 13528611 | 12352210 | 11175809 | 9999408.2 | 8823007 | 7646606 | 6470205 | 5293804
1/27/2017 4:00 | 15881413 | 14705012 | 13528611 | 12352210 | 11175809 | 9999408.2 | 8823007 | 7646606 | 6470205 | 5293804
1/27/2017 5:00 | 15881413 | 14705012 | 13528611 | 12352210 | 11175809 | 9999408.2 | 8823007 | 7646606 | 6470205 | 5293804
1/27/2017 6:00 | 15881413 | 14705012 | 13528611 | 12352210 | 11175809 | 9999408.2 | 8823007 | 7646606 | 6470205 | 5293804
1/27/2017 7:00 | 15881413 | 14705012 | 13528611 | 12352210 | 11175809 | 9999408.2 | 8823007 | 7646606 | 6470205 | 5293804
1/27/2017 8:00 | 18043567 | 16707006 | 15370446 | 14033885 | 12697325 | 11360764.2 | 10024204 | 8687643 | 7351083 | 6014522
1/27/2017 9:00 | 18043567 | 16707006 | 15370446 | 14033885 | 12697325 | 11360764.2 | 10024204 | 8687643 | 7351083 | 6014522
1/27/2017 10:00 | 18043567 | 16707006 | 15370446 | 14033885 | 12697325 | 11360764.2 | 10024204 | 8687643 | 7351083 | 6014522
1/27/2017 11:00 | 18697228 | 17312249 | 15927269 | 14542289 | 13157309 | 11772329 | 10387349 | 9002369 | 7617389 | 6232409
1/27/2017 12:00 | 16942981 | 15687946 | 14432910 | 13177874 | 11922839 | 10667803 | 9412767 | 8157732 | 6902696 | 5647660
1/27/2017 13:00 | 17048537 | 15785682 | 14522828 | 13259973 | 11997119 | 10734264 | 9471409 | 8208555 | 6945700 | 5682846
1/27/2017 14:00 | 19832493 | 18363419 | 16894346 | 15425272 | 13956199 | 12487125 | 11018051 | 9548978 | 8079904 | 6610831
1/27/2017 15:00 | 16373083 | 15160262 | 13947441 | 12734620 | 11521799 | 10308978 | 9096157 | 7883336 | 6670515 | 5457694
1/27/2017 16:00 | 18362328 | 17002156 | 15641983 | 14281811 | 12921638 | 11561466 | 10201294 | 8841121 | 7480949 | 6120776
1/27/2017 17:00 | 18362328 | 17002156 | 15641983 | 14281811 | 12921638 | 11561466 | 10201294 | 8841121 | 7480949 | 6120776
1/27/2017 18:00 | 17924347 | 16596618 | 15268888 | 13941159 | 12613429 | 11285700 | 9957971 | 8630241 | 7302512 | 5974782
1/27/2017 19:00 | 17924347 | 16596618 | 15268888 | 13941159 | 12613429 | 11285700 | 9957971 | 8630241 | 7302512 | 5974782
1/27/2017 20:00 | 17203015 | 15928718 | 14654420 | 13380123 | 12105825 | 10831528 | 9557231 | 8282933 | 7008636 | 5734338
1/27/2017 21:00 | 17203015 | 15928718 | 14654420 | 13380123 | 12105825 | 10831528 | 9557231 | 8282933 | 7008636 | 5734338
1/27/2017 22:00 | 17203015 | 15928718 | 14654420 | 13380123 | 12105825 | 10831528 | 9557231 | 8282933 | 7008636 | 5734338
1/27/2017 23:00 | 17203015 | 15928718 | 14654420 | 13380123 | 12105825 | 10831528 | 9557231 | 8282933 | 7008636 | 5734338
1/28/2017 0:00 | 15682575 | 14520903 | 13359231 | 12197559 | 11035886 | 9874214.2 | 8712542 | 7550870 | 6389197 | 5227525
1/28/2017 1:00 | 16226305 | 15024356 | 13822408 | 12620459 | 11418511 | 10216562.2 | 9014614 | 7812665 | 6610717 | 5408768
1/28/2017 2:00 | 15682575 | 14520903 | 13359231 | 12197559 | 11035886 | 9874214.2 | 8712542 | 7550870 | 6389197 | 5227525
1/28/2017 3:00 | 15682575 | 14520903 | 13359231 | 12197559 | 11035886 | 9874214.2 | 8712542 | 7550870 | 6389197 | 5227525
1/28/2017 4:00 | 15682575 | 14520903 | 13359231 | 12197559 | 11035886 | 9874214.2 | 8712542 | 7550870 | 6389197 | 5227525
1/28/2017 5:00 | 15682575 | 14520903 | 13359231 | 12197559 | 11035886 | 9874214.2 | 8712542 | 7550870 | 6389197 | 5227525
1/28/2017 6:00 | 15682575 | 14520903 | 13359231 | 12197559 | 11035886 | 9874214.2 | 8712542 | 7550870 | 6389197 | 5227525
1/28/2017 7:00 | 15682575 | 14520903 | 13359231 | 12197559 | 11035886 | 9874214.2 | 8712542 | 7550870 | 6389197 | 5227525
1/28/2017 8:00 | 15682575 | 14520903 | 13359231 | 12197559 | 11035886 | 9874214.2 | 8712542 | 7550870 | 6389197 | 5227525
1/28/2017 9:00 | 16257356 | 15053108 | 13848859 | 12644610 | 11440362 | 10236113.2 | 9031865 | 7827616 | 6623367 | 5419119
1/28/2017 10:00 | 16257356 | 15053108 | 13848859 | 12644610 | 11440362 | 10236113.2 | 9031865 | 7827616 | 6623367 | 5419119
1/28/2017 11:00 | 17608039 | 16303740 | 14999441 | 13695141 | 12390842 | 11086543 | 9782244 | 8477945 | 7173645 | 5869346
1/28/2017 12:00 | 18328720 | 16971037 | 15613354 | 14255671 | 12897988 | 11540305 | 10182622 | 8824939 | 7467256 | 6109573
1/28/2017 13:00 | 18434275 | 17068774 | 15703272 | 14337770 | 12972268 | 11606766 | 10241264 | 8875762 | 7510260 | 6144758
1/28/2017 14:00 | 18873881 | 17475816 | 16077751 | 14679686 | 13281620 | 11883555 | 10485490 | 9087424 | 7689359 | 6291294
1/28/2017 15:00 | 16766050 | 15524121 | 14282191 | 13040261 | 11798332 | 10556402 | 9314472 | 8072543 | 6830613 | 5588683
1/28/2017 16:00 | 18362328 | 17002156 | 15641983 | 14281811 | 12921638 | 11561466 | 10201294 | 8841121 | 7480949 | 6120776
1/28/2017 17:00 | 18362328 | 17002156 | 15641983 | 14281811 | 12921638 | 11561466 | 10201294 | 8841121 | 7480949 | 6120776
1/28/2017 18:00 | 17924347 | 16596618 | 15268888 | 13941159 | 12613429 | 11285700 | 9957971 | 8630241 | 7302512 | 5974782
1/28/2017 19:00 | 17924347 | 16596618 | 15268888 | 13941159 | 12613429 | 11285700 | 9957971 | 8630241 | 7302512 | 5974782
1/28/2017 20:00 | 17203015 | 15928718 | 14654420 | 13380123 | 12105825 | 10831528 | 9557231 | 8282933 | 7008636 | 5734338
1/28/2017 21:00 | 17924347 | 16596618 | 15268888 | 13941159 | 12613429 | 11285700 | 9957971 | 8630241 | 7302512 | 5974782
1/28/2017 22:00 | 17924347 | 16596618 | 15268888 | 13941159 | 12613429 | 11285700 | 9957971 | 8630241 | 7302512 | 5974782
1/28/2017 23:00 | 17924347 | 16596618 | 15268888 | 13941159 | 12613429 | 11285700 | 9957971 | 8630241 | 7302512 | 5974782
1/29/2017 0:00 | 16257356 | 15053108 | 13848859 | 12644610 | 11440362 | 10236113.2 | 9031865 | 7827616 | 6623367 | 5419119
1/29/2017 1:00 | 16257356 | 15053108 | 13848859 | 12644610 | 11440362 | 10236113.2 | 9031865 | 7827616 | 6623367 | 5419119
1/29/2017 2:00 | 16257356 | 15053108 | 13848859 | 12644610 | 11440362 | 10236113.2 | 9031865 | 7827616 | 6623367 | 5419119
1/29/2017 3:00 | 16257356 | 15053108 | 13848859 | 12644610 | 11440362 | 10236113.2 | 9031865 | 7827616 | 6623367 | 5419119
1/29/2017 4:00 | 16257356 | 15053108 | 13848859 | 12644610 | 11440362 | 10236113.2 | 9031865 | 7827616 | 6623367 | 5419119
1/29/2017 5:00 | 16257356 | 15053108 | 13848859 | 12644610 | 11440362 | 10236113.2 | 9031865 | 7827616 | 6623367 | 5419119
1/29/2017 6:00 | 16257356 | 15053108 | 13848859 | 12644610 | 11440362 | 10236113.2 | 9031865 | 7827616 | 6623367 | 5419119
1/29/2017 7:00 | 16257356 | 15053108 | 13848859 | 12644610 | 11440362 | 10236113.2 | 9031865 | 7827616 | 6623367 | 5419119
1/29/2017 8:00 | 15881413 | 14705012 | 13528611 | 12352210 | 11175809 | 9999408.2 | 8823007 | 7646606 | 6470205 | 5293804
1/29/2017 9:00 | 15881413 | 14705012 | 13528611 | 12352210 | 11175809 | 9999408.2 | 8823007 | 7646606 | 6470205 | 5293804
1/29/2017 10:00 | 18043567 | 16707006 | 15370446 | 14033885 | 12697325 | 11360764.2 | 10024204 | 8687643 | 7351083 | 6014522
1/29/2017 11:00 | 18697228 | 17312249 | 15927269 | 14542289 | 13157309 | 11772329 | 10387349 | 9002369 | 7617389 | 6232409
1/29/2017 12:00 | 18328720 | 16971037 | 15613354 | 14255671 | 12897988 | 11540305 | 10182622 | 8824939 | 7467256 | 6109573
1/29/2017 13:00 | 18434275 | 17068774 | 15703272 | 14337770 | 12972268 | 11606766 | 10241264 | 8875762 | 7510260 | 6144758
1/29/2017 14:00 | 19109128 | 17693637 | 16278146 | 14862655 | 13447164 | 12031673 | 10616182 | 9200691 | 7785200 | 6369709
1/29/2017 15:00 | 18928204 | 17526115 | 16124026 | 14721936 | 13319847 | 11917758 | 10515669 | 9113580 | 7711490 | 6309401
1/29/2017 16:00 | 18362328 | 17002156 | 15641983 | 14281811 | 12921638 | 11561466 | 10201294 | 8841121 | 7480949 | 6120776
1/29/2017 17:00 | 18362328 | 17002156 | 15641983 | 14281811 | 12921638 | 11561466 | 10201294 | 8841121 | 7480949 | 6120776
1/29/2017 18:00 | 18362328 | 17002156 | 15641983 | 14281811 | 12921638 | 11561466 | 10201294 | 8841121 | 7480949 | 6120776
1/29/2017 19:00 | 18362328 | 17002156 | 15641983 | 14281811 | 12921638 | 11561466 | 10201294 | 8841121 | 7480949 | 6120776
1/29/2017 20:00 | 18362328 | 17002156 | 15641983 | 14281811 | 12921638 | 11561466 | 10201294 | 8841121 | 7480949 | 6120776
1/29/2017 21:00 | 18362328 | 17002156 | 15641983 | 14281811 | 12921638 | 11561466 | 10201294 | 8841121 | 7480949 | 6120776
1/29/2017 22:00 | 17924347 | 16596618 | 15268888 | 13941159 | 12613429 | 11285700 | 9957971 | 8630241 | 7302512 | 5974782
1/29/2017 23:00 | 17924347 | 16596618 | 15268888 | 13941159 | 12613429 | 11285700 | 9957971 | 8630241 | 7302512 | 5974782
1/30/2017 0:00 | 16257356 | 15053108 | 13848859 | 12644610 | 11440362 | 10236113.2 | 9031865 | 7827616 | 6623367 | 5419119
1/30/2017 1:00 | 16257356 | 15053108 | 13848859 | 12644610 | 11440362 | 10236113.2 | 9031865 | 7827616 | 6623367 | 5419119
1/30/2017 2:00 | 16257356 | 15053108 | 13848859 | 12644610 | 11440362 | 10236113.2 | 9031865 | 7827616 | 6623367 | 5419119
1/30/2017 3:00 | 15881413 | 14705012 | 13528611 | 12352210 | 11175809 | 9999408.2 | 8823007 | 7646606 | 6470205 | 5293804
1/30/2017 4:00 | 16841889 | 15594341 | 14346794 | 13099247 | 11851700 | 10604152.2 | 9356605 | 8109058 | 6861510 | 5613963
1/30/2017 5:00 | 16257356 | 15053108 | 13848859 | 12644610 | 11440362 | 10236113.2 | 9031865 | 7827616 | 6623367 | 5419119
1/30/2017 6:00 | 16257356 | 15053108 | 13848859 | 12644610 | 11440362 | 10236113.2 | 9031865 | 7827616 | 6623367 | 5419119
1/30/2017 7:00 | 16257356 | 15053108 | 13848859 | 12644610 | 11440362 | 10236113.2 | 9031865 | 7827616 | 6623367 | 5419119
1/30/2017 8:00 | 15881413 | 14705012 | 13528611 | 12352210 | 11175809 | 9999408.2 | 8823007 | 7646606 | 6470205 | 5293804
1/30/2017 9:00 | 18043567 | 16707006 | 15370446 | 14033885 | 12697325 | 11360764.2 | 10024204 | 8687643 | 7351083 | 6014522
1/30/2017 10:00 | 18043567 | 16707006 | 15370446 | 14033885 | 12697325 | 11360764.2 | 10024204 | 8687643 | 7351083 | 6014522
1/30/2017 11:00 | 18697228 | 17312249 | 15927269 | 14542289 | 13157309 | 11772329 | 10387349 | 9002369 | 7617389 | 6232409
1/30/2017 12:00 | 18328720 | 16971037 | 15613354 | 14255671 | 12897988 | 11540305 | 10182622 | 8824939 | 7467256 | 6109573
1/30/2017 13:00 | 18434275 | 17068774 | 15703272 | 14337770 | 12972268 | 11606766 | 10241264 | 8875762 | 7510260 | 6144758
1/30/2017 14:00 | 18873881 | 17475816 | 16077751 | 14679686 | 13281620 | 11883555 | 10485490 | 9087424 | 7689359 | 6291294
1/30/2017 15:00 | 18928204 | 17526115 | 16124026 | 14721936 | 13319847 | 11917758 | 10515669 | 9113580 | 7711490 | 6309401
1/30/2017 16:00 | 20697841 | 19164668 | 17631494 | 16098321 | 14565147 | 13031974 | 11498801 | 9965627 | 8432454 | 6899280
1/30/2017 17:00 | 18362328 | 17002156 | 15641983 | 14281811 | 12921638 | 11561466 | 10201294 | 8841121 | 7480949 | 6120776
1/30/2017 18:00 | 18362328 | 17002156 | 15641983 | 14281811 | 12921638 | 11561466 | 10201294 | 8841121 | 7480949 | 6120776
1/30/2017 19:00 | 17924347 | 16596618 | 15268888 | 13941159 | 12613429 | 11285700 | 9957971 | 8630241 | 7302512 | 5974782
1/30/2017 20:00 | 17924347 | 16596618 | 15268888 | 13941159 | 12613429 | 11285700 | 9957971 | 8630241 | 7302512 | 5974782
1/30/2017 21:00 | 18362328 | 17002156 | 15641983 | 14281811 | 12921638 | 11561466 | 10201294 | 8841121 | 7480949 | 6120776
1/30/2017 22:00 | 18362328 | 17002156 | 15641983 | 14281811 | 12921638 | 11561466 | 10201294 | 8841121 | 7480949 | 6120776
1/30/2017 23:00 | 17924347 | 16596618 | 15268888 | 13941159 | 12613429 | 11285700 | 9957971 | 8630241 | 7302512 | 5974782
1/31/2017 0:00 | 16257356 | 15053108 | 13848859 | 12644610 | 11440362 | 10236113.2 | 9031865 | 7827616 | 6623367 | 5419119
1/31/2017 1:00 | 16257356 | 15053108 | 13848859 | 12644610 | 11440362 | 10236113.2 | 9031865 | 7827616 | 6623367 | 5419119
1/31/2017 2:00 | 16257356 | 15053108 | 13848859 | 12644610 | 11440362 | 10236113.2 | 9031865 | 7827616 | 6623367 | 5419119
1/31/2017 3:00 | 16257356 | 15053108 | 13848859 | 12644610 | 11440362 | 10236113.2 | 9031865 | 7827616 | 6623367 | 5419119
1/31/2017 4:00 | 15682575 | 14520903 | 13359231 | 12197559 | 11035886 | 9874214.2 | 8712542 | 7550870 | 6389197 | 5227525
1/31/2017 5:00 | 15682575 | 14520903 | 13359231 | 12197559 | 11035886 | 9874214.2 | 8712542 | 7550870 | 6389197 | 5227525
1/31/2017 6:00 | 15682575 | 14520903 | 13359231 | 12197559 | 11035886 | 9874214.2 | 8712542 | 7550870 | 6389197 | 5227525
1/31/2017 7:00 | 15682575 | 14520903 | 13359231 | 12197559 | 11035886 | 9874214.2 | 8712542 | 7550870 | 6389197 | 5227525
1/31/2017 8:00 | 16257356 | 15053108 | 13848859 | 12644610 | 11440362 | 10236113.2 | 9031865 | 7827616 | 6623367 | 5419119
1/31/2017 9:00 | 15881413 | 14705012 | 13528611 | 12352210 | 11175809 | 9999408.2 | 8823007 | 7646606 | 6470205 | 5293804
1/31/2017 10:00 | 15881413 | 14705012 | 13528611 | 12352210 | 11175809 | 9999408.2 | 8823007 | 7646606 | 6470205 | 5293804
1/31/2017 11:00 | 17967410 | 16636491 | 15305572 | 13974653 | 12643733 | 11312814 | 9981895 | 8650975 | 7320056 | 5989137
1/31/2017 12:00 | 17239530 | 15962528 | 14685526 | 13408523 | 12131521 | 10854519 | 9577517 | 8300515 | 7023512 | 5746510
1/31/2017 13:00 | 18113501 | 16771760 | 15430019 | 14088279 | 12746538 | 11404797 | 10063056 | 8721315 | 7379575 | 6037834
1/31/2017 14:00 | 18336910 | 16978621 | 15620331 | 14262041 | 12903752 | 11545462 | 10187172 | 8828883 | 7470593 | 6112303
1/31/2017 15:00 | 16373083 | 15160262 | 13947441 | 12734620 | 11521799 | 10308978 | 9096157 | 7883336 | 6670515 | 5457694
1/31/2017 16:00 | 18362328 | 17002156 | 15641983 | 14281811 | 12921638 | 11561466 | 10201294 | 8841121 | 7480949 | 6120776
1/31/2017 17:00 | 17924347 | 16596618 | 15268888 | 13941159 | 12613429 | 11285700 | 9957971 | 8630241 | 7302512 | 5974782
1/31/2017 18:00 | 17924347 | 16596618 | 15268888 | 13941159 | 12613429 | 11285700 | 9957971 | 8630241 | 7302512 | 5974782
1/31/2017 19:00 | 17924347 | 16596618 | 15268888 | 13941159 | 12613429 | 11285700 | 9957971 | 8630241 | 7302512 | 5974782
1/31/2017 20:00 | 17924347 | 16596618 | 15268888 | 13941159 | 12613429 | 11285700 | 9957971 | 8630241 | 7302512 | 5974782
1/31/2017 21:00 | 17924347 | 16596618 | 15268888 | 13941159 | 12613429 | 11285700 | 9957971 | 8630241 | 7302512 | 5974782
1/31/2017 22:00 | 17924347 | 16596618 | 15268888 | 13941159 | 12613429 | 11285700 | 9957971 | 8630241 | 7302512 | 5974782
1/31/2017 23:00 | 17203015 | 15928718 | 14654420 | 13380123 | 12105825 | 10831528 | 9557231 | 8282933 | 7008636 | 5734338
2017-01-02 | 15562503 | 14409725 | 13256947 | 12104169 | 10951391 | 9798612.77 | 8645835 | 7493057 | 6340279 | 5187501
2017-01-02 01:00 | 15371778 | 14233128 | 13094477 | 11955827 | 10817177 | 9678526.77 | 8539877 | 7401226 | 6262576 | 5123926
2017-01-02 02:00 | 15562503 | 14409725 | 13256947 | 12104169 | 10951391 | 9798612.77 | 8645835 | 7493057 | 6340279 | 5187501
2017-01-02 03:00 | 15371778 | 14233128 | 13094477 | 11955827 | 10817177 | 9678526.77 | 8539877 | 7401226 | 6262576 | 5123926
2017-01-02 04:00 | 15371778 | 14233128 | 13094477 | 11955827 | 10817177 | 9678526.77 | 8539877 | 7401226 | 6262576 | 5123926
2017-01-02 05:00 | 15562503 | 14409725 | 13256947 | 12104169 | 10951391 | 9798612.77 | 8645835 | 7493057 | 6340279 | 5187501
2017-01-02 06:00 | 15371778 | 14233128 | 13094477 | 11955827 | 10817177 | 9678526.77 | 8539877 | 7401226 | 6262576 | 5123926
2017-01-02 07:00 | 15371778 | 14233128 | 13094477 | 11955827 | 10817177 | 9678526.77 | 8539877 | 7401226 | 6262576 | 5123926
2017-01-02 08:00 | 15562503 | 14409725 | 13256947 | 12104169 | 10951391 | 9798612.77 | 8645835 | 7493057 | 6340279 | 5187501
2017-01-02 09:00 | 15562503 | 14409725 | 13256947 | 12104169 | 10951391 | 9798612.77 | 8645835 | 7493057 | 6340279 | 5187501
2017-01-02 10:00 | 17950192 | 16620548 | 15290904 | 13961260 | 12631617 | 11301972.77 | 9972329 | 8642685 | 7313041 | 5983397
2017-01-02 11:00 | 18211987 | 16862951 | 15513915 | 14164879 | 12815843 | 11466806.57 | 10117771 | 8768734 | 7419698 | 6070662
2017-01-02 12:00 | 18211987 | 16862951 | 15513915 | 14164879 | 12815843 | 11466806.57 | 10117771 | 8768734 | 7419698 | 6070662
2017-01-02 13:00 | 18211987 | 16862951 | 15513915 | 14164879 | 12815843 | 11466806.57 | 10117771 | 8768734 | 7419698 | 6070662
2017-01-02 14:00 | 18150991 | 16806474 | 15461956 | 14117438 | 12772920 | 11428402 | 10083884 | 8739366 | 7394848 | 6050330
2017-01-02 15:00 | 16730054 | 15490791 | 14251528 | 13012265 | 11773001 | 10533738 | 9294475 | 8055211 | 6815948 | 5576685
2017-01-02 16:00 | 16956062 | 15700057 | 14444053 | 13188048 | 11932044 | 10676039 | 9420034 | 8164030 | 6908025 | 5652021
2017-01-02 17:00 | 17381987 | 16094432 | 14806878 | 13519323 | 12231769 | 10944214 | 9656659 | 8369105 | 7081550 | 5793996
2017-01-02 18:00 | 17381987 | 16094432 | 14806878 | 13519323 | 12231769 | 10944214 | 9656659 | 8369105 | 7081550 | 5793996
2017-01-02 19:00 | 17528538 | 16230128 | 14931718 | 13633307 | 12334897 | 11036487 | 9738077 | 8439667 | 7141256 | 5842846
2017-01-02 20:00 | 17381987 | 16094432 | 14806878 | 13519323 | 12231769 | 10944214 | 9656659 | 8369105 | 7081550 | 5793996
2017-01-02 21:00 | 17381987 | 16094432 | 14806878 | 13519323 | 12231769 | 10944214 | 9656659 | 8369105 | 7081550 | 5793996
2017-01-02 22:00 | 17381987 | 16094432 | 14806878 | 13519323 | 12231769 | 10944214 | 9656659 | 8369105 | 7081550 | 5793996
2017-01-02 23:00 | 17528538 | 16230128 | 14931718 | 13633307 | 12334897 | 11036487 | 9738077 | 8439667 | 7141256 | 5842846
2017-02-02 | 15927873 | 14748031 | 13568188 | 12388346 | 11208503 | 10028660.77 | 8848818 | 7668976 | 6489133 | 5309291
2017-02-02 01:00 | 16512406 | 15289264 | 14066123 | 12842982 | 11619841 | 10396699.77 | 9173559 | 7950417 | 6727276 | 5504135
2017-02-02 02:00 | 15927873 | 14748031 | 13568188 | 12388346 | 11208503 | 10028660.77 | 8848818 | 7668976 | 6489133 | 5309291
2017-02-02 03:00 | 15927873 | 14748031 | 13568188 | 12388346 | 11208503 | 10028660.77 | 8848818 | 7668976 | 6489133 | 5309291
2017-02-02 04:00 | 15551930 | 14399935 | 13247940 | 12095945 | 10943951 | 9791955.77 | 8639961 | 7487966 | 6335971 | 5183977
2017-02-02 05:00 | 15551930 | 14399935 | 13247940 | 12095945 | 10943951 | 9791955.77 | 8639961 | 7487966 | 6335971 | 5183977
2017-02-02 06:00 | 15551930 | 14399935 | 13247940 | 12095945 | 10943951 | 9791955.77 | 8639961 | 7487966 | 6335971 | 5183977
2017-02-02 07:00 | 15927873 | 14748031 | 13568188 | 12388346 | 11208503 | 10028660.77 | 8848818 | 7668976 | 6489133 | 5309291
2017-02-02 08:00 | 15551930 | 14399935 | 13247940 | 12095945 | 10943951 | 9791955.77 | 8639961 | 7487966 | 6335971 | 5183977
2017-02-02 09:00 | 15551930 | 14399935 | 13247940 | 12095945 | 10943951 | 9791955.77 | 8639961 | 7487966 | 6335971 | 5183977
2017-02-02 10:00 | 16864334 | 15615124 | 14365914 | 13116704 | 11867495 | 10618284.57 | 9369075 | 8119865 | 6870655 | 5621445
2017-02-02 11:00 | 17278556 | 15998663 | 14718770 | 13438877 | 12158984 | 10879090.57 | 9599198 | 8319305 | 7039412 | 5759519
2017-02-02 12:00 | 17269418 | 15990202 | 14710986 | 13431770 | 12152554 | 10873337.57 | 9594121 | 8314905 | 7035689 | 5756473
2017-02-02 13:00 | 17784018 | 16466683 | 15149349 | 13832014 | 12514679 | 11197344.57 | 9880010 | 8562675 | 7245341 | 5928006
2017-02-02 14:00 | 18336910 | 16978621 | 15620331 | 14262041 | 12903752 | 11545462 | 10187172 | 8828883 | 7470593 | 6112303
2017-02-02 15:00 | 16373083 | 15160262 | 13947441 | 12734620 | 11521799 | 10308978 | 9096157 | 7883336 | 6670515 | 5457694
2017-02-02 16:00 | 16442220 | 15224278 | 14006336 | 12788393 | 11570451 | 10352509 | 9134567 | 7916625 | 6698682 | 5480740
2017-02-02 17:00 | 16442220 | 15224278 | 14006336 | 12788393 | 11570451 | 10352509 | 9134567 | 7916625 | 6698682 | 5480740
2017-02-02 18:00 | 16004239 | 14818740 | 13633241 | 12447741 | 11262242 | 10076743 | 8891244 | 7705745 | 6520245 | 5334746
2017-02-02 19:00 | 16004239 | 14818740 | 13633241 | 12447741 | 11262242 | 10076743 | 8891244 | 7705745 | 6520245 | 5334746
2017-02-02 20:00 | 16588771 | 15359974 | 14131176 | 12902378 | 11673580 | 10444782 | 9215984 | 7987186 | 6758388 | 5529590
2017-02-02 21:00 | 16442220 | 15224278 | 14006336 | 12788393 | 11570451 | 10352509 | 9134567 | 7916625 | 6698682 | 5480740
2017-02-02 22:00 | 16004239 | 14818740 | 13633241 | 12447741 | 11262242 | 10076743 | 8891244 | 7705745 | 6520245 | 5334746
2017-02-02 23:00 | 16588771 | 15359974 | 14131176 | 12902378 | 11673580 | 10444782 | 9215984 | 7987186 | 6758388 | 5529590
2017-03-02 | 15927873 | 14748031 | 13568188 | 12388346 | 11208503 | 10028660.77 | 8848818 | 7668976 | 6489133 | 5309291
2017-03-02 01:00 | 15551930 | 14399935 | 13247940 | 12095945 | 10943951 | 9791955.77 | 8639961 | 7487966 | 6335971 | 5183977
2017-03-02 02:00 | 15927873 | 14748031 | 13568188 | 12388346 | 11208503 | 10028660.77 | 8848818 | 7668976 | 6489133 | 5309291
2017-03-02 03:00 | 16864334 | 15615124 | 14365914 | 13116704 | 11867495 | 10618284.57 | 9369075 | 8119865 | 6870655 | 5621445
2017-03-02 04:00 | 15551930 | 14399935 | 13247940 | 12095945 | 10943951 | 9791955.77 | 8639961 | 7487966 | 6335971 | 5183977
2017-03-02 05:00 | 15551930 | 14399935 | 13247940 | 12095945 | 10943951 | 9791955.77 | 8639961 | 7487966 | 6335971 | 5183977
2017-03-02 06:00 | 15551930 | 14399935 | 13247940 | 12095945 | 10943951 | 9791955.77 | 8639961 | 7487966 | 6335971 | 5183977
2017-03-02 07:00 | 15551930 | 14399935 | 13247940 | 12095945 | 10943951 | 9791955.77 | 8639961 | 7487966 | 6335971 | 5183977
2017-03-02 08:00 | 15698481 | 14535631 | 13372780 | 12209930 | 11047079 | 9884228.77 | 8721378 | 7558528 | 6395677 | 5232827
2017-03-02 09:00 | 15551930 | 14399935 | 13247940 | 12095945 | 10943951 | 9791955.77 | 8639961 | 7487966 | 6335971 | 5183977
2017-03-02 10:00 | 16512406 | 15289264 | 14066123 | 12842982 | 11619841 | 10396699.77 | 9173559 | 7950417 | 6727276 | 5504135
2017-03-02 11:00 | 17309291 | 16027121 | 14744952 | 13462782 | 12180612 | 10898442.57 | 9616273 | 8334103 | 7051933 | 5769764
2017-03-02 12:00 | 17877900 | 16553611 | 15229322 | 13905033 | 12580744 | 11256455.57 | 9932167 | 8607878 | 7283589 | 5959300
2017-03-02 13:00 | 17877900 | 16553611 | 15229322 | 13905033 | 12580744 | 11256455.57 | 9932167 | 8607878 | 7283589 | 5959300
2017-03-02 14:00 | 17817421 | 16497612 | 15177803 | 13857994 | 12538185 | 11218376 | 9898567 | 8578758 | 7258949 | 5939140
2017-03-02 15:00 | 17597612 | 16294085 | 14990558 | 13687032 | 12383505 | 11079978 | 9776451 | 8472924 | 7169398 | 5865871
2017-03-02 16:00 | 16004239 | 14818740 | 13633241 | 12447741 | 11262242 | 10076743 | 8891244 | 7705745 | 6520245 | 5334746
2017-03-02 17:00 | 16004239 | 14818740 | 13633241 | 12447741 | 11262242 | 10076743 | 8891244 | 7705745 | 6520245 | 5334746
2017-03-02 18:00 | 16004239 | 14818740 | 13633241 | 12447741 | 11262242 | 10076743 | 8891244 | 7705745 | 6520245 | 5334746
2017-03-02 19:00 | 15282907 | 14150840 | 13018773 | 11886705 | 10754638 | 9622571 | 8490504 | 7358437 | 6226369 | 5094302
2017-03-02 20:00 | 15282907 | 14150840 | 13018773 | 11886705 | 10754638 | 9622571 | 8490504 | 7358437 | 6226369 | 5094302
2017-03-02 21:00 | 15282907 | 14150840 | 13018773 | 11886705 | 10754638 | 9622571 | 8490504 | 7358437 | 6226369 | 5094302
2017-03-02 22:00 | 15282907 | 14150840 | 13018773 | 11886705 | 10754638 | 9622571 | 8490504 | 7358437 | 6226369 | 5094302
2017-03-02 23:00 | 15282907 | 14150840 | 13018773 | 11886705 | 10754638 | 9622571 | 8490504 | 7358437 | 6226369 | 5094302
2017-04-02 | 16257356 | 15053108 | 13848859 | 12644610 | 11440362 | 10236113.2 | 9031865 | 7827616 | 6623367 | 5419119
2017-04-02 01:00 | 16257356 | 15053108 | 13848859 | 12644610 | 11440362 | 10236113.2 | 9031865 | 7827616 | 6623367 | 5419119
2017-04-02 02:00 | 16257356 | 15053108 | 13848859 | 12644610 | 11440362 | 10236113.2 | 9031865 | 7827616 | 6623367 | 5419119
2017-04-02 03:00 | 16257356 | 15053108 | 13848859 | 12644610 | 11440362 | 10236113.2 | 9031865 | 7827616 | 6623367 | 5419119
2017-04-02 04:00 | 16257356 | 15053108 | 13848859 | 12644610 | 11440362 | 10236113.2 | 9031865 | 7827616 | 6623367 | 5419119
2017-04-02 05:00 | 16257356 | 15053108 | 13848859 | 12644610 | 11440362 | 10236113.2 | 9031865 | 7827616 | 6623367 | 5419119
2017-04-02 06:00 | 16257356 | 15053108 | 13848859 | 12644610 | 11440362 | 10236113.2 | 9031865 | 7827616 | 6623367 | 5419119
2017-04-02 07:00 | 16257356 | 15053108 | 13848859 | 12644610 | 11440362 | 10236113.2 | 9031865 | 7827616 | 6623367 | 5419119
2017-04-02 08:00 | 16257356 | 15053108 | 13848859 | 12644610 | 11440362 | 10236113.2 | 9031865 | 7827616 | 6623367 | 5419119
2017-04-02 09:00 | 16257356 | 15053108 | 13848859 | 12644610 | 11440362 | 10236113.2 | 9031865 | 7827616 | 6623367 | 5419119
2017-04-02 10:00 | 16257356 | 15053108 | 13848859 | 12644610 | 11440362 | 10236113.2 | 9031865 | 7827616 | 6623367 | 5419119
2017-04-02 11:00 | 17622851 | 16317454 | 15012058 | 13706662 | 12401265 | 11095869 | 9790473 | 8485076 | 7179680 | 5874284
2017-04-02 12:00 | 17270266 | 15990987 | 14711708 | 13432429 | 12153150 | 10873871 | 9594592 | 8315313 | 7036034 | 5756755
2017-04-02 13:00 | 18113501 | 16771760 | 15430019 | 14088279 | 12746538 | 11404797 | 10063056 | 8721315 | 7379575 | 6037834
2017-04-02 14:00 | 18336910 | 16978621 | 15620331 | 14262041 | 12903752 | 11545462 | 10187172 | 8828883 | 7470593 | 6112303
2017-04-02 15:00 | 16373083 | 15160262 | 13947441 | 12734620 | 11521799 | 10308978 | 9096157 | 7883336 | 6670515 | 5457694
2017-04-02 16:00 | 16442220 | 15224278 | 14006336 | 12788393 | 11570451 | 10352509 | 9134567 | 7916625 | 6698682 | 5480740
2017-04-02 17:00 | 16004239 | 14818740 | 13633241 | 12447741 | 11262242 | 10076743 | 8891244 | 7705745 | 6520245 | 5334746
2017-04-02 18:00 | 16004239 | 14818740 | 13633241 | 12447741 | 11262242 | 10076743 | 8891244 | 7705745 | 6520245 | 5334746
2017-04-02 19:00 | 16004239 | 14818740 | 13633241 | 12447741 | 11262242 | 10076743 | 8891244 | 7705745 | 6520245 | 5334746
2017-04-02 20:00 | 16004239 | 14818740 | 13633241 | 12447741 | 11262242 | 10076743 | 8891244 | 7705745 | 6520245 | 5334746
2017-04-02 21:00 | 16004239 | 14818740 | 13633241 | 12447741 | 11262242 | 10076743 | 8891244 | 7705745 | 6520245 | 5334746
2017-04-02 22:00 | 16004239 | 14818740 | 13633241 | 12447741 | 11262242 | 10076743 | 8891244 | 7705745 | 6520245 | 5334746
2017-04-02 23:00 | 16442220 | 15224278 | 14006336 | 12788393 | 11570451 | 10352509 | 9134567 | 7916625 | 6698682 | 5480740
2017-05-02 | 15881413 | 14705012 | 13528611 | 12352210 | 11175809 | 9999408.2 | 8823007 | 7646606 | 6470205 | 5293804
2017-05-02 01:00 | 16257356 | 15053108 | 13848859 | 12644610 | 11440362 | 10236113.2 | 9031865 | 7827616 | 6623367 | 5419119
2017-05-02 02:00 | 16257356 | 15053108 | 13848859 | 12644610 | 11440362 | 10236113.2 | 9031865 | 7827616 | 6623367 | 5419119
2017-05-02 03:00 | 15881413 | 14705012 | 13528611 | 12352210 | 11175809 | 9999408.2 | 8823007 | 7646606 | 6470205 | 5293804
2017-05-02 04:00 | 15881413 | 14705012 | 13528611 | 12352210 | 11175809 | 9999408.2 | 8823007 | 7646606 | 6470205 | 5293804
2017-05-02 05:00 | 15881413 | 14705012 | 13528611 | 12352210 | 11175809 | 9999408.2 | 8823007 | 7646606 | 6470205 | 5293804
2017-05-02 06:00 | 18043567 | 16707006 | 15370446 | 14033885 | 12697325 | 11360764.2 | 10024204 | 8687643 | 7351083 | 6014522
2017-05-02 07:00 | 15881413 | 14705012 | 13528611 | 12352210 | 11175809 | 9999408.2 | 8823007 | 7646606 | 6470205 | 5293804
2017-05-02 08:00 | 17193818 | 15920201 | 14646585 | 13372969 | 12099353 | 10825737 | 9552121 | 8278505 | 7004889 | 5731273
2017-05-02 09:00 | 17193818 | 15920201 | 14646585 | 13372969 | 12099353 | 10825737 | 9552121 | 8278505 | 7004889 | 5731273
2017-05-02 10:00 | 17193818 | 15920201 | 14646585 | 13372969 | 12099353 | 10825737 | 9552121 | 8278505 | 7004889 | 5731273
2017-05-02 11:00 | 17608039 | 16303740 | 14999441 | 13695141 | 12390842 | 11086543 | 9782244 | 8477945 | 7173645 | 5869346
2017-05-02 12:00 | 17181879 | 15909147 | 14636415 | 13363684 | 12090952 | 10818220 | 9545488 | 8272756 | 7000025 | 5727293
2017-05-02 13:00 | 18434275 | 17068774 | 15703272 | 14337770 | 12972268 | 11606766 | 10241264 | 8875762 | 7510260 | 6144758
2017-05-02 14:00 | 18873881 | 17475816 | 16077751 | 14679686 | 13281620 | 11883555 | 10485490 | 9087424 | 7689359 | 6291294
2017-05-02 15:00 | 16819372 | 15573493 | 14327613 | 13081734 | 11835854 | 10589975 | 9344096 | 8098216 | 6852337 | 5606457
2017-05-02 16:00 | 18777733 | 17386790 | 15995847 | 14604903 | 13213960 | 11823017 | 10432074 | 9041131 | 7650187 | 6259244
2017-05-02 17:00 | 18777733 | 17386790 | 15995847 | 14604903 | 13213960 | 11823017 | 10432074 | 9041131 | 7650187 | 6259244
2017-05-02 18:00 | 16442220 | 15224278 | 14006336 | 12788393 | 11570451 | 10352509 | 9134567 | 7916625 | 6698682 | 5480740
2017-05-02 19:00 | 16004239 | 14818740 | 13633241 | 12447741 | 11262242 | 10076743 | 8891244 | 7705745 | 6520245 | 5334746
2017-05-02 20:00 | 16004239 | 14818740 | 13633241 | 12447741 | 11262242 | 10076743 | 8891244 | 7705745 | 6520245 | 5334746
2017-05-02 21:00 | 15282907 | 14150840 | 13018773 | 11886705 | 10754638 | 9622571 | 8490504 | 7358437 | 6226369 | 5094302
2017-05-02 22:00 | 15282907 | 14150840 | 13018773 | 11886705 | 10754638 | 9622571 | 8490504 | 7358437 | 6226369 | 5094302
2017-05-02 23:00 | 15282907 | 14150840 | 13018773 | 11886705 | 10754638 | 9622571 | 8490504 | 7358437 | 6226369 | 5094302
2017-06-02 | 15682575 | 14520903 | 13359231 | 12197559 | 11035886 | 9874214.2 | 8712542 | 7550870 | 6389197 | 5227525
2017-06-02 01:00 | 15682575 | 14520903 | 13359231 | 12197559 | 11035886 | 9874214.2 | 8712542 | 7550870 | 6389197 | 5227525
2017-06-02 02:00 | 15682575 | 14520903 | 13359231 | 12197559 | 11035886 | 9874214.2 | 8712542 | 7550870 | 6389197 | 5227525
2017-06-02 03:00 | 15682575 | 14520903 | 13359231 | 12197559 | 11035886 | 9874214.2 | 8712542 | 7550870 | 6389197 | 5227525
2017-06-02 04:00 | 15682575 | 14520903 | 13359231 | 12197559 | 11035886 | 9874214.2 | 8712542 | 7550870 | 6389197 | 5227525
2017-06-02 05:00 | 16257356 | 15053108 | 13848859 | 12644610 | 11440362 | 10236113.2 | 9031865 | 7827616 | 6623367 | 5419119
2017-06-02 06:00 | 16257356 | 15053108 | 13848859 | 12644610 | 11440362 | 10236113.2 | 9031865 | 7827616 | 6623367 | 5419119
2017-06-02 07:00 | 16257356 | 15053108 | 13848859 | 12644610 | 11440362 | 10236113.2 | 9031865 | 7827616 | 6623367 | 5419119
2017-06-02 08:00 | 16257356 | 15053108 | 13848859 | 12644610 | 11440362 | 10236113.2 | 9031865 | 7827616 | 6623367 | 5419119
2017-06-02 09:00 | 16257356 | 15053108 | 13848859 | 12644610 | 11440362 | 10236113.2 | 9031865 | 7827616 | 6623367 | 5419119
2017-06-02 10:00 | 16257356 | 15053108 | 13848859 | 12644610 | 11440362 | 10236113.2 | 9031865 | 7827616 | 6623367 | 5419119
2017-06-02 11:00 | 17622851 | 16317454 | 15012058 | 13706662 | 12401265 | 11095869 | 9790473 | 8485076 | 7179680 | 5874284
2017-06-02 12:00 | 17622851 | 16317454 | 15012058 | 13706662 | 12401265 | 11095869 | 9790473 | 8485076 | 7179680 | 5874284
2017-06-02 13:00 | 17622851 | 16317454 | 15012058 | 13706662 | 12401265 | 11095869 | 9790473 | 8485076 | 7179680 | 5874284
2017-06-02 14:00 | 17232888 | 15956378 | 14679868 | 13403357 | 12126847 | 10850337 | 9573827 | 8297317 | 7020806 | 5744296
2017-06-02 15:00 | 17013080 | 15752851 | 14492623 | 13232395 | 11972167 | 10711939 | 9451711 | 8191483 | 6931255 | 5671027
2017-06-02 16:00 | 17924347 | 16596618 | 15268888 | 13941159 | 12613429 | 11285700 | 9957971 | 8630241 | 7302512 | 5974782
2017-06-02 17:00 | 17924347 | 16596618 | 15268888 | 13941159 | 12613429 | 11285700 | 9957971 | 8630241 | 7302512 | 5974782
2017-06-02 18:00 | 17203015 | 15928718 | 14654420 | 13380123 | 12105825 | 10831528 | 9557231 | 8282933 | 7008636 | 5734338
2017-06-02 19:00 | 17203015 | 15928718 | 14654420 | 13380123 | 12105825 | 10831528 | 9557231 | 8282933 | 7008636 | 5734338
2017-06-02 20:00 | 17203015 | 15928718 | 14654420 | 13380123 | 12105825 | 10831528 | 9557231 | 8282933 | 7008636 | 5734338
2017-06-02 21:00 | 17203015 | 15928718 | 14654420 | 13380123 | 12105825 | 10831528 | 9557231 | 8282933 | 7008636 | 5734338
2017-06-02 22:00 | 17203015 | 15928718 | 14654420 | 13380123 | 12105825 | 10831528 | 9557231 | 8282933 | 7008636 | 5734338
2017-06-02 23:00 | 17924347 | 16596618 | 15268888 | 13941159 | 12613429 | 11285700 | 9957971 | 8630241 | 7302512 | 5974782
2017-07-02 | 15682575 | 14520903 | 13359231 | 12197559 | 11035886 | 9874214.2 | 8712542 | 7550870 | 6389197 | 5227525
2017-07-02 01:00 | 15682575 | 14520903 | 13359231 | 12197559 | 11035886 | 9874214.2 | 8712542 | 7550870 | 6389197 | 5227525
2017-07-02 02:00 | 15682575 | 14520903 | 13359231 | 12197559 | 11035886 | 9874214.2 | 8712542 | 7550870 | 6389197 | 5227525
2017-07-02 03:00 | 16257356 | 15053108 | 13848859 | 12644610 | 11440362 | 10236113.2 | 9031865 | 7827616 | 6623367 | 5419119
2017-07-02 04:00 | 16257356 | 15053108 | 13848859 | 12644610 | 11440362 | 10236113.2 | 9031865 | 7827616 | 6623367 | 5419119
2017-07-02 05:00 | 15682575 | 14520903 | 13359231 | 12197559 | 11035886 | 9874214.2 | 8712542 | 7550870 | 6389197 | 5227525
2017-07-02 06:00 | 15682575 | 14520903 | 13359231 | 12197559 | 11035886 | 9874214.2 | 8712542 | 7550870 | 6389197 | 5227525
2017-07-02 07:00 | 15682575 | 14520903 | 13359231 | 12197559 | 11035886 | 9874214.2 | 8712542 | 7550870 | 6389197 | 5227525
2017-07-02 08:00 | 16226305 | 15024356 | 13822408 | 12620459 | 11418511 | 10216562.2 | 9014614 | 7812665 | 6610717 | 5408768
2017-07-02 09:00 | 15682575 | 14520903 | 13359231 | 12197559 | 11035886 | 9874214.2 | 8712542 | 7550870 | 6389197 | 5227525
2017-07-02 10:00 | 16226305 | 15024356 | 13822408 | 12620459 | 11418511 | 10216562.2 | 9014614 | 7812665 | 6610717 | 5408768
2017-07-02 11:00 | 17048070 | 15785250 | 14522430 | 13259610 | 11996790 | 10733970 | 9471150 | 8208330 | 6945510 | 5682690
2017-07-02 12:00 | 17048070 | 15785250 | 14522430 | 13259610 | 11996790 | 10733970 | 9471150 | 8208330 | 6945510 | 5682690
2017-07-02 13:00 | 17048070 | 15785250 | 14522430 | 13259610 | 11996790 | 10733970 | 9471150 | 8208330 | 6945510 | 5682690
2017-07-02 14:00 | 16658107 | 15424174 | 14190240 | 12956306 | 11722372 | 10488438 | 9254504 | 8020570 | 6786636 | 5552702
2017-07-02 15:00 | 16438299 | 15220647 | 14002995 | 12785344 | 11567692 | 10350040 | 9132388 | 7914736 | 6697085 | 5479433
2017-07-02 16:00 | 17203015 | 15928718 | 14654420 | 13380123 | 12105825 | 10831528 | 9557231 | 8282933 | 7008636 | 5734338
2017-07-02 17:00 | 17203015 | 15928718 | 14654420 | 13380123 | 12105825 | 10831528 | 9557231 | 8282933 | 7008636 | 5734338
2017-07-02 18:00 | 17203015 | 15928718 | 14654420 | 13380123 | 12105825 | 10831528 | 9557231 | 8282933 | 7008636 | 5734338
2017-07-02 19:00 | 17203015 | 15928718 | 14654420 | 13380123 | 12105825 | 10831528 | 9557231 | 8282933 | 7008636 | 5734338
2017-07-02 20:00 | 17203015 | 15928718 | 14654420 | 13380123 | 12105825 | 10831528 | 9557231 | 8282933 | 7008636 | 5734338
2017-07-02 21:00 | 17203015 | 15928718 | 14654420 | 13380123 | 12105825 | 10831528 | 9557231 | 8282933 | 7008636 | 5734338
2017-07-02 22:00 | 17203015 | 15928718 | 14654420 | 13380123 | 12105825 | 10831528 | 9557231 | 8282933 | 7008636 | 5734338
2017-07-02 23:00 | 17203015 | 15928718 | 14654420 | 13380123 | 12105825 | 10831528 | 9557231 | 8282933 | 7008636 | 5734338
2017-08-02 | 15682575 | 14520903 | 13359231 | 12197559 | 11035886 | 9874214.2 | 8712542 | 7550870 | 6389197 | 5227525
2017-08-02 01:00 | 15682575 | 14520903 | 13359231 | 12197559 | 11035886 | 9874214.2 | 8712542 | 7550870 | 6389197 | 5227525
2017-08-02 02:00 | 15682575 | 14520903 | 13359231 | 12197559 | 11035886 | 9874214.2 | 8712542 | 7550870 | 6389197 | 5227525
2017-08-02 03:00 | 15682575 | 14520903 | 13359231 | 12197559 | 11035886 | 9874214.2 | 8712542 | 7550870 | 6389197 | 5227525
2017-08-02 04:00 | 15682575 | 14520903 | 13359231 | 12197559 | 11035886 | 9874214.2 | 8712542 | 7550870 | 6389197 | 5227525
2017-08-02 05:00 | 15682575 | 14520903 | 13359231 | 12197559 | 11035886 | 9874214.2 | 8712542 | 7550870 | 6389197 | 5227525
2017-08-02 06:00 | 16257356 | 15053108 | 13848859 | 12644610 | 11440362 | 10236113.2 | 9031865 | 7827616 | 6623367 | 5419119
2017-08-02 07:00 | 15682575 | 14520903 | 13359231 | 12197559 | 11035886 | 9874214.2 | 8712542 | 7550870 | 6389197 | 5227525
2017-08-02 08:00 | 15682575 | 14520903 | 13359231 | 12197559 | 11035886 | 9874214.2 | 8712542 | 7550870 | 6389197 | 5227525
2017-08-02 09:00 | 16257356 | 15053108 | 13848859 | 12644610 | 11440362 | 10236113.2 | 9031865 | 7827616 | 6623367 | 5419119
2017-08-02 10:00 | 16257356 | 15053108 | 13848859 | 12644610 | 11440362 | 10236113.2 | 9031865 | 7827616 | 6623367 | 5419119
2017-08-02 11:00 | 17622851 | 16317454 | 15012058 | 13706662 | 12401265 | 11095869 | 9790473 | 8485076 | 7179680 | 5874284
2017-08-02 12:00 | 17622851 | 16317454 | 15012058 | 13706662 | 12401265 | 11095869 | 9790473 | 8485076 | 7179680 | 5874284
2017-08-02 13:00 | 17622851 | 16317454 | 15012058 | 13706662 | 12401265 | 11095869 | 9790473 | 8485076 | 7179680 | 5874284
2017-08-02 14:00 | 17232888 | 15956378 | 14679868 | 13403357 | 12126847 | 10850337 | 9573827 | 8297317 | 7020806 | 5744296
2017-08-02 15:00 | 17013080 | 15752851 | 14492623 | 13232395 | 11972167 | 10711939 | 9451711 | 8191483 | 6931255 | 5671027
2017-08-02 16:00 | 17924347 | 16596618 | 15268888 | 13941159 | 12613429 | 11285700 | 9957971 | 8630241 | 7302512 | 5974782
2017-08-02 17:00 | 17924347 | 16596618 | 15268888 | 13941159 | 12613429 | 11285700 | 9957971 | 8630241 | 7302512 | 5974782
2017-08-02 18:00 | 17924347 | 16596618 | 15268888 | 13941159 | 12613429 | 11285700 | 9957971 | 8630241 | 7302512 | 5974782
2017-08-02 19:00 | 17924347 | 16596618 | 15268888 | 13941159 | 12613429 | 11285700 | 9957971 | 8630241 | 7302512 | 5974782
2017-08-02 20:00 | 17924347 | 16596618 | 15268888 | 13941159 | 12613429 | 11285700 | 9957971 | 8630241 | 7302512 | 5974782
2017-08-02 21:00 | 17924347 | 16596618 | 15268888 | 13941159 | 12613429 | 11285700 | 9957971 | 8630241 | 7302512 | 5974782
2017-08-02 22:00 | 17924347 | 16596618 | 15268888 | 13941159 | 12613429 | 11285700 | 9957971 | 8630241 | 7302512 | 5974782
2017-08-02 23:00 | 17924347 | 16596618 | 15268888 | 13941159 | 12613429 | 11285700 | 9957971 | 8630241 | 7302512 | 5974782
2017-09-02 | 16257356 | 15053108 | 13848859 | 12644610 | 11440362 | 10236113.2 | 9031865 | 7827616 | 6623367 | 5419119
2017-09-02 01:00 | 16257356 | 15053108 | 13848859 | 12644610 | 11440362 | 10236113.2 | 9031865 | 7827616 | 6623367 | 5419119
2017-09-02 02:00 | 16257356 | 15053108 | 13848859 | 12644610 | 11440362 | 10236113.2 | 9031865 | 7827616 | 6623367 | 5419119
2017-09-02 03:00 | 16257356 | 15053108 | 13848859 | 12644610 | 11440362 | 10236113.2 | 9031865 | 7827616 | 6623367 | 5419119
2017-09-02 04:00 | 16257356 | 15053108 | 13848859 | 12644610 | 11440362 | 10236113.2 | 9031865 | 7827616 | 6623367 | 5419119
2017-09-02 05:00 | 16257356 | 15053108 | 13848859 | 12644610 | 11440362 | 10236113.2 | 9031865 | 7827616 | 6623367 | 5419119
2017-09-02 06:00 | 16257356 | 15053108 | 13848859 | 12644610 | 11440362 | 10236113.2 | 9031865 | 7827616 | 6623367 | 5419119
2017-09-02 07:00 | 16257356 | 15053108 | 13848859 | 12644610 | 11440362 | 10236113.2 | 9031865 | 7827616 | 6623367 | 5419119
2017-09-02 08:00 | 16257356 | 15053108 | 13848859 | 12644610 | 11440362 | 10236113.2 | 9031865 | 7827616 | 6623367 | 5419119
2017-09-02 09:00 | 16257356 | 15053108 | 13848859 | 12644610 | 11440362 | 10236113.2 | 9031865 | 7827616 | 6623367 | 5419119
2017-09-02 10:00 | 16257356 | 15053108 | 13848859 | 12644610 | 11440362 | 10236113.2 | 9031865 | 7827616 | 6623367 | 5419119
2017-09-02 11:00 | 17967410 | 16636491 | 15305572 | 13974653 | 12643733 | 11312814 | 9981895 | 8650975 | 7320056 | 5989137
2017-09-02 12:00 | 17598902 | 16295279 | 14991657 | 13688035 | 12384412 | 11080790 | 9777168 | 8473545 | 7169923 | 5866301
2017-09-02 13:00 | 18113501 | 16771760 | 15430019 | 14088279 | 12746538 | 11404797 | 10063056 | 8721315 | 7379575 | 6037834
2017-09-02 14:00 | 17817421 | 16497612 | 15177803 | 13857994 | 12538185 | 11218376 | 9898567 | 8578758 | 7258949 | 5939140
2017-09-02 15:00 | 17013080 | 15752851 | 14492623 | 13232395 | 11972167 | 10711939 | 9451711 | 8191483 | 6931255 | 5671027
2017-09-02 16:00 | 17924347 | 16596618 | 15268888 | 13941159 | 12613429 | 11285700 | 9957971 | 8630241 | 7302512 | 5974782
2017-09-02 17:00 | 17924347 | 16596618 | 15268888 | 13941159 | 12613429 | 11285700 | 9957971 | 8630241 | 7302512 | 5974782
2017-09-02 18:00 | 17924347 | 16596618 | 15268888 | 13941159 | 12613429 | 11285700 | 9957971 | 8630241 | 7302512 | 5974782
2017-09-02 19:00 | 17924347 | 16596618 | 15268888 | 13941159 | 12613429 | 11285700 | 9957971 | 8630241 | 7302512 | 5974782
2017-09-02 20:00 | 17924347 | 16596618 | 15268888 | 13941159 | 12613429 | 11285700 | 9957971 | 8630241 | 7302512 | 5974782
2017-09-02 21:00 | 17924347 | 16596618 | 15268888 | 13941159 | 12613429 | 11285700 | 9957971 | 8630241 | 7302512 | 5974782
2017-09-02 22:00 | 17924347 | 16596618 | 15268888 | 13941159 | 12613429 | 11285700 | 9957971 | 8630241 | 7302512 | 5974782
2017-09-02 23:00 | 17924347 | 16596618 | 15268888 | 13941159 | 12613429 | 11285700 | 9957971 | 8630241 | 7302512 | 5974782
2017-10-02 | 16257356 | 15053108 | 13848859 | 12644610 | 11440362 | 10236113.2 | 9031865 | 7827616 | 6623367 | 5419119
2017-10-02 01:00 | 16841889 | 15594341 | 14346794 | 13099247 | 11851700 | 10604152.2 | 9356605 | 8109058 | 6861510 | 5613963
2017-10-02 02:00 | 15881413 | 14705012 | 13528611 | 12352210 | 11175809 | 9999408.2 | 8823007 | 7646606 | 6470205 | 5293804
2017-10-02 03:00 | 15881413 | 14705012 | 13528611 | 12352210 | 11175809 | 9999408.2 | 8823007 | 7646606 | 6470205 | 5293804
2017-10-02 04:00 | 15881413 | 14705012 | 13528611 | 12352210 | 11175809 | 9999408.2 | 8823007 | 7646606 | 6470205 | 5293804
2017-10-02 05:00 | 15881413 | 14705012 | 13528611 | 12352210 | 11175809 | 9999408.2 | 8823007 | 7646606 | 6470205 | 5293804
2017-10-02 06:00 | 15881413 | 14705012 | 13528611 | 12352210 | 11175809 | 9999408.2 | 8823007 | 7646606 | 6470205 | 5293804
2017-10-02 07:00 | 16841889 | 15594341 | 14346794 | 13099247 | 11851700 | 10604152.2 | 9356605 | 8109058 | 6861510 | 5613963
2017-10-02 08:00 | 15881413 | 14705012 | 13528611 | 12352210 | 11175809 | 9999408.2 | 8823007 | 7646606 | 6470205 | 5293804
2017-10-02 09:00 | 15881413 | 14705012 | 13528611 | 12352210 | 11175809 | 9999408.2 | 8823007 | 7646606 | 6470205 | 5293804
2017-10-02 10:00 | 15881413 | 14705012 | 13528611 | 12352210 | 11175809 | 9999408.2 | 8823007 | 7646606 | 6470205 | 5293804
2017-10-02 11:00 | 17967410 | 16636491 | 15305572 | 13974653 | 12643733 | 11312814 | 9981895 | 8650975 | 7320056 | 5989137
2017-10-02 12:00 | 17622851 | 16317454 | 15012058 | 13706662 | 12401265 | 11095869 | 9790473 | 8485076 | 7179680 | 5874284
2017-10-02 13:00 | 17622851 | 16317454 | 15012058 | 13706662 | 12401265 | 11095869 | 9790473 | 8485076 | 7179680 | 5874284
2017-10-02 14:00 | 17232888 | 15956378 | 14679868 | 13403357 | 12126847 | 10850337 | 9573827 | 8297317 | 7020806 | 5744296
2017-10-02 15:00 | 17013080 | 15752851 | 14492623 | 13232395 | 11972167 | 10711939 | 9451711 | 8191483 | 6931255 | 5671027
2017-10-02 16:00 | 17924347 | 16596618 | 15268888 | 13941159 | 12613429 | 11285700 | 9957971 | 8630241 | 7302512 | 5974782
2017-10-02 17:00 | 17924347 | 16596618 | 15268888 | 13941159 | 12613429 | 11285700 | 9957971 | 8630241 | 7302512 | 5974782
2017-10-02 18:00 | 17924347 | 16596618 | 15268888 | 13941159 | 12613429 | 11285700 | 9957971 | 8630241 | 7302512 | 5974782
2017-10-02 19:00 | 17924347 | 16596618 | 15268888 | 13941159 | 12613429 | 11285700 | 9957971 | 8630241 | 7302512 | 5974782
2017-10-02 20:00 | 17924347 | 16596618 | 15268888 | 13941159 | 12613429 | 11285700 | 9957971 | 8630241 | 7302512 | 5974782
2017-10-02 21:00 | 17924347 | 16596618 | 15268888 | 13941159 | 12613429 | 11285700 | 9957971 | 8630241 | 7302512 | 5974782
2017-10-02 22:00 | 17924347 | 16596618 | 15268888 | 13941159 | 12613429 | 11285700 | 9957971 | 8630241 | 7302512 | 5974782
2017-10-02 23:00 | 17924347 | 16596618 | 15268888 | 13941159 | 12613429 | 11285700 | 9957971 | 8630241 | 7302512 | 5974782
2017-11-02 | 16257356 | 15053108 | 13848859 | 12644610 | 11440362 | 10236113.2 | 9031865 | 7827616 | 6623367 | 5419119
2017-11-02 01:00 | 16257356 | 15053108 | 13848859 | 12644610 | 11440362 | 10236113.2 | 9031865 | 7827616 | 6623367 | 5419119
2017-11-02 02:00 | 16257356 | 15053108 | 13848859 | 12644610 | 11440362 | 10236113.2 | 9031865 | 7827616 | 6623367 | 5419119
2017-11-02 03:00 | 16841889 | 15594341 | 14346794 | 13099247 | 11851700 | 10604152.2 | 9356605 | 8109058 | 6861510 | 5613963
2017-11-02 04:00 | 15881413 | 14705012 | 13528611 | 12352210 | 11175809 | 9999408.2 | 8823007 | 7646606 | 6470205 | 5293804
2017-11-02 05:00 | 15881413 | 14705012 | 13528611 | 12352210 | 11175809 | 9999408.2 | 8823007 | 7646606 | 6470205 | 5293804
2017-11-02 06:00 | 15881413 | 14705012 | 13528611 | 12352210 | 11175809 | 9999408.2 | 8823007 | 7646606 | 6470205 | 5293804
2017-11-02 07:00 | 16257356 | 15053108 | 13848859 | 12644610 | 11440362 | 10236113.2 | 9031865 | 7827616 | 6623367 | 5419119
2017-11-02 08:00 | 15881413 | 14705012 | 13528611 | 12352210 | 11175809 | 9999408.2 | 8823007 | 7646606 | 6470205 | 5293804
2017-11-02 09:00 | 15881413 | 14705012 | 13528611 | 12352210 | 11175809 | 9999408.2 | 8823007 | 7646606 | 6470205 | 5293804
2017-11-02 10:00 | 19355971 | 17922196 | 16488420 | 15054644 | 13620869 | 12187093 | 10753317 | 9319542 | 7885766 | 6451990
2017-11-02 11:00 | 18697228 | 17312249 | 15927269 | 14542289 | 13157309 | 11772329 | 10387349 | 9002369 | 7617389 | 6232409
2017-11-02 12:00 | 18328720 | 16971037 | 15613354 | 14255671 | 12897988 | 11540305 | 10182622 | 8824939 | 7467256 | 6109573
2017-11-02 13:00 | 18434275 | 17068774 | 15703272 | 14337770 | 12972268 | 11606766 | 10241264 | 8875762 | 7510260 | 6144758
2017-11-02 14:00 | 18915484 | 17514337 | 16113190 | 14712043 | 13310896 | 11909749 | 10508602 | 9107455 | 7706308 | 6305161
2017-11-02 15:00 | 18928204 | 17526115 | 16124026 | 14721936 | 13319847 | 11917758 | 10515669 | 9113580 | 7711490 | 6309401
2017-11-02 16:00 | 20697841 | 19164668 | 17631494 | 16098321 | 14565147 | 13031974 | 11498801 | 9965627 | 8432454 | 6899280
2017-11-02 17:00 | 20697841 | 19164668 | 17631494 | 16098321 | 14565147 | 13031974 | 11498801 | 9965627 | 8432454 | 6899280
2017-11-02 18:00 | 20697841 | 19164668 | 17631494 | 16098321 | 14565147 | 13031974 | 11498801 | 9965627 | 8432454 | 6899280
2017-11-02 19:00 | 18362328 | 17002156 | 15641983 | 14281811 | 12921638 | 11561466 | 10201294 | 8841121 | 7480949 | 6120776
2017-11-02 20:00 | 18362328 | 17002156 | 15641983 | 14281811 | 12921638 | 11561466 | 10201294 | 8841121 | 7480949 | 6120776
2017-11-02 21:00 | 18362328 | 17002156 | 15641983 | 14281811 | 12921638 | 11561466 | 10201294 | 8841121 | 7480949 | 6120776
2017-11-02 22:00 | 18362328 | 17002156 | 15641983 | 14281811 | 12921638 | 11561466 | 10201294 | 8841121 | 7480949 | 6120776
2017-11-02 23:00 | 18362328 | 17002156 | 15641983 | 14281811 | 12921638 | 11561466 | 10201294 | 8841121 | 7480949 | 6120776
2017-12-02 | 15881413 | 14705012 | 13528611 | 12352210 | 11175809 | 9999408.2 | 8823007 | 7646606 | 6470205 | 5293804
2017-12-02 01:00 | 15881413 | 14705012 | 13528611 | 12352210 | 11175809 | 9999408.2 | 8823007 | 7646606 | 6470205 | 5293804
2017-12-02 02:00 | 15881413 | 14705012 | 13528611 | 12352210 | 11175809 | 9999408.2 | 8823007 | 7646606 | 6470205 | 5293804
2017-12-02 03:00 | 15881413 | 14705012 | 13528611 | 12352210 | 11175809 | 9999408.2 | 8823007 | 7646606 | 6470205 | 5293804
2017-12-02 04:00 | 15881413 | 14705012 | 13528611 | 12352210 | 11175809 | 9999408.2 | 8823007 | 7646606 | 6470205 | 5293804
2017-12-02 05:00 | 15881413 | 14705012 | 13528611 | 12352210 | 11175809 | 9999408.2 | 8823007 | 7646606 | 6470205 | 5293804
2017-12-02 06:00 | 15881413 | 14705012 | 13528611 | 12352210 | 11175809 | 9999408.2 | 8823007 | 7646606 | 6470205 | 5293804
2017-12-02 07:00 | 15881413 | 14705012 | 13528611 | 12352210 | 11175809 | 9999408.2 | 8823007 | 7646606 | 6470205 | 5293804
2017-12-02 08:00 | 15881413 | 14705012 | 13528611 | 12352210 | 11175809 | 9999408.2 | 8823007 | 7646606 | 6470205 | 5293804
2017-12-02 09:00 | 15881413 | 14705012 | 13528611 | 12352210 | 11175809 | 9999408.2 | 8823007 | 7646606 | 6470205 | 5293804
2017-12-02 10:00 | 15881413 | 14705012 | 13528611 | 12352210 | 11175809 | 9999408.2 | 8823007 | 7646606 | 6470205 | 5293804
2017-12-02 11:00 | 17967410 | 16636491 | 15305572 | 13974653 | 12643733 | 11312814 | 9981895 | 8650975 | 7320056 | 5989137
2017-12-02 12:00 | 17598902 | 16295279 | 14991657 | 13688035 | 12384412 | 11080790 | 9777168 | 8473545 | 7169923 | 5866301
2017-12-02 13:00 | 18113501 | 16771760 | 15430019 | 14088279 | 12746538 | 11404797 | 10063056 | 8721315 | 7379575 | 6037834
2017-12-02 14:00 | 18336910 | 16978621 | 15620331 | 14262041 | 12903752 | 11545462 | 10187172 | 8828883 | 7470593 | 6112303
2017-12-02 15:00 | 16373083 | 15160262 | 13947441 | 12734620 | 11521799 | 10308978 | 9096157 | 7883336 | 6670515 | 5457694
2017-12-02 16:00 | 18362328 | 17002156 | 15641983 | 14281811 | 12921638 | 11561466 | 10201294 | 8841121 | 7480949 | 6120776
2017-12-02 17:00 | 17924347 | 16596618 | 15268888 | 13941159 | 12613429 | 11285700 | 9957971 | 8630241 | 7302512 | 5974782
2017-12-02 18:00 | 17924347 | 16596618 | 15268888 | 13941159 | 12613429 | 11285700 | 9957971 | 8630241 | 7302512 | 5974782
2017-12-02 19:00 | 17924347 | 16596618 | 15268888 | 13941159 | 12613429 | 11285700 | 9957971 | 8630241 | 7302512 | 5974782
2017-12-02 20:00 | 17924347 | 16596618 | 15268888 | 13941159 | 12613429 | 11285700 | 9957971 | 8630241 | 7302512 | 5974782
2017-12-02 21:00 | 17924347 | 16596618 | 15268888 | 13941159 | 12613429 | 11285700 | 9957971 | 8630241 | 7302512 | 5974782
2017-12-02 22:00 | 17924347 | 16596618 | 15268888 | 13941159 | 12613429 | 11285700 | 9957971 | 8630241 | 7302512 | 5974782
2017-12-02 23:00 | 17924347 | 16596618 | 15268888 | 13941159 | 12613429 | 11285700 | 9957971 | 8630241 | 7302512 | 5974782
2/13/2017 0:00 | 16257356 | 15053108 | 13848859 | 12644610 | 11440362 | 10236113.2 | 9031865 | 7827616 | 6623367 | 5419119
2/13/2017 1:00 | 16257356 | 15053108 | 13848859 | 12644610 | 11440362 | 10236113.2 | 9031865 | 7827616 | 6623367 | 5419119
2/13/2017 2:00 | 16257356 | 15053108 | 13848859 | 12644610 | 11440362 | 10236113.2 | 9031865 | 7827616 | 6623367 | 5419119
2/13/2017 3:00 | 15881413 | 14705012 | 13528611 | 12352210 | 11175809 | 9999408.2 | 8823007 | 7646606 | 6470205 | 5293804
2/13/2017 4:00 | 16257356 | 15053108 | 13848859 | 12644610 | 11440362 | 10236113.2 | 9031865 | 7827616 | 6623367 | 5419119
2/13/2017 5:00 | 15881413 | 14705012 | 13528611 | 12352210 | 11175809 | 9999408.2 | 8823007 | 7646606 | 6470205 | 5293804
2/13/2017 6:00 | 15881413 | 14705012 | 13528611 | 12352210 | 11175809 | 9999408.2 | 8823007 | 7646606 | 6470205 | 5293804
2/13/2017 7:00 | 15881413 | 14705012 | 13528611 | 12352210 | 11175809 | 9999408.2 | 8823007 | 7646606 | 6470205 | 5293804
2/13/2017 8:00 | 19355971 | 17922196 | 16488420 | 15054644 | 13620869 | 12187093 | 10753317 | 9319542 | 7885766 | 6451990
2/13/2017 9:00 | 19355971 | 17922196 | 16488420 | 15054644 | 13620869 | 12187093 | 10753317 | 9319542 | 7885766 | 6451990
2/13/2017 10:00 | 19355971 | 17922196 | 16488420 | 15054644 | 13620869 | 12187093 | 10753317 | 9319542 | 7885766 | 6451990
2/13/2017 11:00 | 18697228 | 17312249 | 15927269 | 14542289 | 13157309 | 11772329 | 10387349 | 9002369 | 7617389 | 6232409
2/13/2017 12:00 | 18328720 | 16971037 | 15613354 | 14255671 | 12897988 | 11540305 | 10182622 | 8824939 | 7467256 | 6109573
2/13/2017 13:00 | 18113501 | 16771760 | 15430019 | 14088279 | 12746538 | 11404797 | 10063056 | 8721315 | 7379575 | 6037834
2/13/2017 14:00 | 16739443 | 15499484 | 14259525 | 13019566 | 11779608 | 10539649 | 9299690 | 8059732 | 6819773 | 5579814
2/13/2017 15:00 | 17013080 | 15752851 | 14492623 | 13232395 | 11972167 | 10711939 | 9451711 | 8191483 | 6931255 | 5671027
2/13/2017 16:00 | 17924347 | 16596618 | 15268888 | 13941159 | 12613429 | 11285700 | 9957971 | 8630241 | 7302512 | 5974782
2/13/2017 17:00 | 17924347 | 16596618 | 15268888 | 13941159 | 12613429 | 11285700 | 9957971 | 8630241 | 7302512 | 5974782
2/13/2017 18:00 | 17924347 | 16596618 | 15268888 | 13941159 | 12613429 | 11285700 | 9957971 | 8630241 | 7302512 | 5974782
2/13/2017 19:00 | 17667288 | 16358600 | 15049912 | 13741224 | 12432536 | 11123848 | 9815160 | 8506472 | 7197784 | 5889096
2/13/2017 20:00 | 17203015 | 15928718 | 14654420 | 13380123 | 12105825 | 10831528 | 9557231 | 8282933 | 7008636 | 5734338
2/13/2017 21:00 | 17203015 | 15928718 | 14654420 | 13380123 | 12105825 | 10831528 | 9557231 | 8282933 | 7008636 | 5734338
2/13/2017 22:00 | 17203015 | 15928718 | 14654420 | 13380123 | 12105825 | 10831528 | 9557231 | 8282933 | 7008636 | 5734338
2/13/2017 23:00 | 17203015 | 15928718 | 14654420 | 13380123 | 12105825 | 10831528 | 9557231 | 8282933 | 7008636 | 5734338
2/14/2017 0:00 | 15682575 | 14520903 | 13359231 | 12197559 | 11035886 | 9874214.2 | 8712542 | 7550870 | 6389197 | 5227525
2/14/2017 1:00 | 15682575 | 14520903 | 13359231 | 12197559 | 11035886 | 9874214.2 | 8712542 | 7550870 | 6389197 | 5227525
2/14/2017 2:00 | 15682575 | 14520903 | 13359231 | 12197559 | 11035886 | 9874214.2 | 8712542 | 7550870 | 6389197 | 5227525
2/14/2017 3:00 | 15682575 | 14520903 | 13359231 | 12197559 | 11035886 | 9874214.2 | 8712542 | 7550870 | 6389197 | 5227525
2/14/2017 4:00 | 15682575 | 14520903 | 13359231 | 12197559 | 11035886 | 9874214.2 | 8712542 | 7550870 | 6389197 | 5227525
2/14/2017 5:00 | 15682575 | 14520903 | 13359231 | 12197559 | 11035886 | 9874214.2 | 8712542 | 7550870 | 6389197 | 5227525
2/14/2017 6:00 | 15682575 | 14520903 | 13359231 | 12197559 | 11035886 | 9874214.2 | 8712542 | 7550870 | 6389197 | 5227525
2/14/2017 7:00 | 15682575 | 14520903 | 13359231 | 12197559 | 11035886 | 9874214.2 | 8712542 | 7550870 | 6389197 | 5227525
2/14/2017 8:00 | 15682575 | 14520903 | 13359231 | 12197559 | 11035886 | 9874214.2 | 8712542 | 7550870 | 6389197 | 5227525
2/14/2017 9:00 | 15682575 | 14520903 | 13359231 | 12197559 | 11035886 | 9874214.2 | 8712542 | 7550870 | 6389197 | 5227525
2/14/2017 10:00 | 15682575 | 14520903 | 13359231 | 12197559 | 11035886 | 9874214.2 | 8712542 | 7550870 | 6389197 | 5227525
2/14/2017 11:00 | 17622851 | 16317454 | 15012058 | 13706662 | 12401265 | 11095869 | 9790473 | 8485076 | 7179680 | 5874284
2/14/2017 12:00 | 17622851 | 16317454 | 15012058 | 13706662 | 12401265 | 11095869 | 9790473 | 8485076 | 7179680 | 5874284
2/14/2017 13:00 | 17622851 | 16317454 | 15012058 | 13706662 | 12401265 | 11095869 | 9790473 | 8485076 | 7179680 | 5874284
2/14/2017 14:00 | 17232888 | 15956378 | 14679868 | 13403357 | 12126847 | 10850337 | 9573827 | 8297317 | 7020806 | 5744296
2/14/2017 15:00 | 17013080 | 15752851 | 14492623 | 13232395 | 11972167 | 10711939 | 9451711 | 8191483 | 6931255 | 5671027
2/14/2017 16:00 | 17203015 | 15928718 | 14654420 | 13380123 | 12105825 | 10831528 | 9557231 | 8282933 | 7008636 | 5734338
2/14/2017 17:00 | 17203015 | 15928718 | 14654420 | 13380123 | 12105825 | 10831528 | 9557231 | 8282933 | 7008636 | 5734338
2/14/2017 18:00 | 17203015 | 15928718 | 14654420 | 13380123 | 12105825 | 10831528 | 9557231 | 8282933 | 7008636 | 5734338
2/14/2017 19:00 | 17203015 | 15928718 | 14654420 | 13380123 | 12105825 | 10831528 | 9557231 | 8282933 | 7008636 | 5734338
2/14/2017 20:00 | 17203015 | 15928718 | 14654420 | 13380123 | 12105825 | 10831528 | 9557231 | 8282933 | 7008636 | 5734338
2/14/2017 21:00 | 17203015 | 15928718 | 14654420 | 13380123 | 12105825 | 10831528 | 9557231 | 8282933 | 7008636 | 5734338
2/14/2017 22:00 | 17203015 | 15928718 | 14654420 | 13380123 | 12105825 | 10831528 | 9557231 | 8282933 | 7008636 | 5734338
2/14/2017 23:00 | 17924347 | 16596618 | 15268888 | 13941159 | 12613429 | 11285700 | 9957971 | 8630241 | 7302512 | 5974782
2/15/2017 0:00 | 16257356 | 15053108 | 13848859 | 12644610 | 11440362 | 10236113.2 | 9031865 | 7827616 | 6623367 | 5419119
2/15/2017 1:00 | 16841889 | 15594341 | 14346794 | 13099247 | 11851700 | 10604152.2 | 9356605 | 8109058 | 6861510 | 5613963
2/15/2017 2:00 | 15881413 | 14705012 | 13528611 | 12352210 | 11175809 | 9999408.2 | 8823007 | 7646606 | 6470205 | 5293804
2/15/2017 3:00 | 16257356 | 15053108 | 13848859 | 12644610 | 11440362 | 10236113.2 | 9031865 | 7827616 | 6623367 | 5419119
2/15/2017 4:00 | 15881413 | 14705012 | 13528611 | 12352210 | 11175809 | 9999408.2 | 8823007 | 7646606 | 6470205 | 5293804
2/15/2017 5:00 | 16841889 | 15594341 | 14346794 | 13099247 | 11851700 | 10604152.2 | 9356605 | 8109058 | 6861510 | 5613963
2/15/2017 6:00 | 16841889 | 15594341 | 14346794 | 13099247 | 11851700 | 10604152.2 | 9356605 | 8109058 | 6861510 | 5613963
2/15/2017 7:00 | 16841889 | 15594341 | 14346794 | 13099247 | 11851700 | 10604152.2 | 9356605 | 8109058 | 6861510 | 5613963
2/15/2017 8:00 | 15881413 | 14705012 | 13528611 | 12352210 | 11175809 | 9999408.2 | 8823007 | 7646606 | 6470205 | 5293804
2/15/2017 9:00 | 15881413 | 14705012 | 13528611 | 12352210 | 11175809 | 9999408.2 | 8823007 | 7646606 | 6470205 | 5293804
2/15/2017 10:00 | 18043567 | 16707006 | 15370446 | 14033885 | 12697325 | 11360764.2 | 10024204 | 8687643 | 7351083 | 6014522
2/15/2017 11:00 | 19473644 | 18031151 | 16588659 | 15146167 | 13703675 | 12261183 | 10818691 | 9376199 | 7933707 | 6491215
2/15/2017 12:00 | 19105135 | 17689940 | 16274745 | 14859549 | 13444354 | 12029159 | 10613964 | 9198769 | 7783573 | 6368378
2/15/2017 13:00 | 16655569 | 15421824 | 14188078 | 12954332 | 11720586 | 10486840 | 9253094 | 8019348 | 6785602 | 5551856
2/15/2017 14:00 | 18336910 | 16978621 | 15620331 | 14262041 | 12903752 | 11545462 | 10187172 | 8828883 | 7470593 | 6112303
2/15/2017 15:00 | 16373083 | 15160262 | 13947441 | 12734620 | 11521799 | 10308978 | 9096157 | 7883336 | 6670515 | 5457694
2/15/2017 16:00 | 18362328 | 17002156 | 15641983 | 14281811 | 12921638 | 11561466 | 10201294 | 8841121 | 7480949 | 6120776
2/15/2017 17:00 | 18362328 | 17002156 | 15641983 | 14281811 | 12921638 | 11561466 | 10201294 | 8841121 | 7480949 | 6120776
2/15/2017 18:00 | 18362328 | 17002156 | 15641983 | 14281811 | 12921638 | 11561466 | 10201294 | 8841121 | 7480949 | 6120776
2/15/2017 19:00 | 17924347 | 16596618 | 15268888 | 13941159 | 12613429 | 11285700 | 9957971 | 8630241 | 7302512 | 5974782
2/15/2017 20:00 | 17924347 | 16596618 | 15268888 | 13941159 | 12613429 | 11285700 | 9957971 | 8630241 | 7302512 | 5974782
2/15/2017 21:00 | 17924347 | 16596618 | 15268888 | 13941159 | 12613429 | 11285700 | 9957971 | 8630241 | 7302512 | 5974782
2/15/2017 22:00 | 17924347 | 16596618 | 15268888 | 13941159 | 12613429 | 11285700 | 9957971 | 8630241 | 7302512 | 5974782
2/15/2017 23:00 | 17924347 | 16596618 | 15268888 | 13941159 | 12613429 | 11285700 | 9957971 | 8630241 | 7302512 | 5974782
2/16/2017 0:00 | 16257356 | 15053108 | 13848859 | 12644610 | 11440362 | 10236113.2 | 9031865 | 7827616 | 6623367 | 5419119
2/16/2017 1:00 | 15682575 | 14520903 | 13359231 | 12197559 | 11035886 | 9874214.2 | 8712542 | 7550870 | 6389197 | 5227525
2/16/2017 2:00 | 15682575 | 14520903 | 13359231 | 12197559 | 11035886 | 9874214.2 | 8712542 | 7550870 | 6389197 | 5227525
2/16/2017 3:00 | 15682575 | 14520903 | 13359231 | 12197559 | 11035886 | 9874214.2 | 8712542 | 7550870 | 6389197 | 5227525
2/16/2017 4:00 | 15682575 | 14520903 | 13359231 | 12197559 | 11035886 | 9874214.2 | 8712542 | 7550870 | 6389197 | 5227525
2/16/2017 5:00 | 15682575 | 14520903 | 13359231 | 12197559 | 11035886 | 9874214.2 | 8712542 | 7550870 | 6389197 | 5227525
2/16/2017 6:00 | 15682575 | 14520903 | 13359231 | 12197559 | 11035886 | 9874214.2 | 8712542 | 7550870 | 6389197 | 5227525
2/16/2017 7:00 | 15682575 | 14520903 | 13359231 | 12197559 | 11035886 | 9874214.2 | 8712542 | 7550870 | 6389197 | 5227525
2/16/2017 8:00 | 16257356 | 15053108 | 13848859 | 12644610 | 11440362 | 10236113.2 | 9031865 | 7827616 | 6623367 | 5419119
2/16/2017 9:00 | 16257356 | 15053108 | 13848859 | 12644610 | 11440362 | 10236113.2 | 9031865 | 7827616 | 6623367 | 5419119
2/16/2017 10:00 | 16257356 | 15053108 | 13848859 | 12644610 | 11440362 | 10236113.2 | 9031865 | 7827616 | 6623367 | 5419119
2/16/2017 11:00 | 17622851 | 16317454 | 15012058 | 13706662 | 12401265 | 11095869 | 9790473 | 8485076 | 7179680 | 5874284
2/16/2017 12:00 | 17622851 | 16317454 | 15012058 | 13706662 | 12401265 | 11095869 | 9790473 | 8485076 | 7179680 | 5874284
2/16/2017 13:00 | 17622851 | 16317454 | 15012058 | 13706662 | 12401265 | 11095869 | 9790473 | 8485076 | 7179680 | 5874284
2/16/2017 14:00 | 17232888 | 15956378 | 14679868 | 13403357 | 12126847 | 10850337 | 9573827 | 8297317 | 7020806 | 5744296
2/16/2017 15:00 | 16438299 | 15220647 | 14002995 | 12785344 | 11567692 | 10350040 | 9132388 | 7914736 | 6697085 | 5479433
2/16/2017 16:00 | 17203015 | 15928718 | 14654420 | 13380123 | 12105825 | 10831528 | 9557231 | 8282933 | 7008636 | 5734338
2/16/2017 17:00 | 17203015 | 15928718 | 14654420 | 13380123 | 12105825 | 10831528 | 9557231 | 8282933 | 7008636 | 5734338
2/16/2017 18:00 | 17203015 | 15928718 | 14654420 | 13380123 | 12105825 | 10831528 | 9557231 | 8282933 | 7008636 | 5734338
2/16/2017 19:00 | 17203015 | 15928718 | 14654420 | 13380123 | 12105825 | 10831528 | 9557231 | 8282933 | 7008636 | 5734338
2/16/2017 20:00 | 17203015 | 15928718 | 14654420 | 13380123 | 12105825 | 10831528 | 9557231 | 8282933 | 7008636 | 5734338
2/16/2017 21:00 | 17203015 | 15928718 | 14654420 | 13380123 | 12105825 | 10831528 | 9557231 | 8282933 | 7008636 | 5734338
2/16/2017 22:00 | 17203015 | 15928718 | 14654420 | 13380123 | 12105825 | 10831528 | 9557231 | 8282933 | 7008636 | 5734338
2/16/2017 23:00 | 17203015 | 15928718 | 14654420 | 13380123 | 12105825 | 10831528 | 9557231 | 8282933 | 7008636 | 5734338
2/17/2017 0:00 | 15682575 | 14520903 | 13359231 | 12197559 | 11035886 | 9874214.2 | 8712542 | 7550870 | 6389197 | 5227525
2/17/2017 1:00 | 15682575 | 14520903 | 13359231 | 12197559 | 11035886 | 9874214.2 | 8712542 | 7550870 | 6389197 | 5227525
2/17/2017 2:00 | 15682575 | 14520903 | 13359231 | 12197559 | 11035886 | 9874214.2 | 8712542 | 7550870 | 6389197 | 5227525
2/17/2017 3:00 | 16226305 | 15024356 | 13822408 | 12620459 | 11418511 | 10216562.2 | 9014614 | 7812665 | 6610717 | 5408768
2/17/2017 4:00 | 15682575 | 14520903 | 13359231 | 12197559 | 11035886 | 9874214.2 | 8712542 | 7550870 | 6389197 | 5227525
2/17/2017 5:00 | 15682575 | 14520903 | 13359231 | 12197559 | 11035886 | 9874214.2 | 8712542 | 7550870 | 6389197 | 5227525
2/17/2017 6:00 | 15682575 | 14520903 | 13359231 | 12197559 | 11035886 | 9874214.2 | 8712542 | 7550870 | 6389197 | 5227525
2/17/2017 7:00 | 15682575 | 14520903 | 13359231 | 12197559 | 11035886 | 9874214.2 | 8712542 | 7550870 | 6389197 | 5227525
2/17/2017 8:00 | 15682575 | 14520903 | 13359231 | 12197559 | 11035886 | 9874214.2 | 8712542 | 7550870 | 6389197 | 5227525
2/17/2017 9:00 | 15682575 | 14520903 | 13359231 | 12197559 | 11035886 | 9874214.2 | 8712542 | 7550870 | 6389197 | 5227525
2/17/2017 10:00 | 16257356 | 15053108 | 13848859 | 12644610 | 11440362 | 10236113.2 | 9031865 | 7827616 | 6623367 | 5419119
2/17/2017 11:00 | 17967410 | 16636491 | 15305572 | 13974653 | 12643733 | 11312814 | 9981895 | 8650975 | 7320056 | 5989137
2/17/2017 12:00 | 18328720 | 16971037 | 15613354 | 14255671 | 12897988 | 11540305 | 10182622 | 8824939 | 7467256 | 6109573
2/17/2017 13:00 | 18434275 | 17068774 | 15703272 | 14337770 | 12972268 | 11606766 | 10241264 | 8875762 | 7510260 | 6144758
2/17/2017 14:00 | 18873881 | 17475816 | 16077751 | 14679686 | 13281620 | 11883555 | 10485490 | 9087424 | 7689359 | 6291294
2/17/2017 15:00 | 16766050 | 15524121 | 14282191 | 13040261 | 11798332 | 10556402 | 9314472 | 8072543 | 6830613 | 5588683
2/17/2017 16:00 | 18362328 | 17002156 | 15641983 | 14281811 | 12921638 | 11561466 | 10201294 | 8841121 | 7480949 | 6120776
2/17/2017 17:00 | 17924347 | 16596618 | 15268888 | 13941159 | 12613429 | 11285700 | 9957971 | 8630241 | 7302512 | 5974782
2/17/2017 18:00 | 17203015 | 15928718 | 14654420 | 13380123 | 12105825 | 10831528 | 9557231 | 8282933 | 7008636 | 5734338
2/17/2017 19:00 | 17203015 | 15928718 | 14654420 | 13380123 | 12105825 | 10831528 | 9557231 | 8282933 | 7008636 | 5734338
2/17/2017 20:00 | 17203015 | 15928718 | 14654420 | 13380123 | 12105825 | 10831528 | 9557231 | 8282933 | 7008636 | 5734338
2/17/2017 21:00 | 17667288 | 16358600 | 15049912 | 13741224 | 12432536 | 11123848 | 9815160 | 8506472 | 7197784 | 5889096
2/17/2017 22:00 | 17203015 | 15928718 | 14654420 | 13380123 | 12105825 | 10831528 | 9557231 | 8282933 | 7008636 | 5734338
2/17/2017 23:00 | 17203015 | 15928718 | 14654420 | 13380123 | 12105825 | 10831528 | 9557231 | 8282933 | 7008636 | 5734338
2/18/2017 0:00 | 15682575 | 14520903 | 13359231 | 12197559 | 11035886 | 9874214.2 | 8712542 | 7550870 | 6389197 | 5227525
2/18/2017 1:00 | 16257356 | 15053108 | 13848859 | 12644610 | 11440362 | 10236113.2 | 9031865 | 7827616 | 6623367 | 5419119
2/18/2017 2:00 | 16257356 | 15053108 | 13848859 | 12644610 | 11440362 | 10236113.2 | 9031865 | 7827616 | 6623367 | 5419119
2/18/2017 3:00 | 15881413 | 14705012 | 13528611 | 12352210 | 11175809 | 9999408.2 | 8823007 | 7646606 | 6470205 | 5293804
2/18/2017 4:00 | 16257356 | 15053108 | 13848859 | 12644610 | 11440362 | 10236113.2 | 9031865 | 7827616 | 6623367 | 5419119
2/18/2017 5:00 | 15881413 | 14705012 | 13528611 | 12352210 | 11175809 | 9999408.2 | 8823007 | 7646606 | 6470205 | 5293804
2/18/2017 6:00 | 15881413 | 14705012 | 13528611 | 12352210 | 11175809 | 9999408.2 | 8823007 | 7646606 | 6470205 | 5293804
2/18/2017 7:00 | 16257356 | 15053108 | 13848859 | 12644610 | 11440362 | 10236113.2 | 9031865 | 7827616 | 6623367 | 5419119
2/18/2017 8:00 | 15881413 | 14705012 | 13528611 | 12352210 | 11175809 | 9999408.2 | 8823007 | 7646606 | 6470205 | 5293804
2/18/2017 9:00 | 16257356 | 15053108 | 13848859 | 12644610 | 11440362 | 10236113.2 | 9031865 | 7827616 | 6623367 | 5419119
2/18/2017 10:00 | 17193818 | 15920201 | 14646585 | 13372969 | 12099353 | 10825737 | 9552121 | 8278505 | 7004889 | 5731273
2/18/2017 11:00 | 18697228 | 17312249 | 15927269 | 14542289 | 13157309 | 11772329 | 10387349 | 9002369 | 7617389 | 6232409
2/18/2017 12:00 | 18328720 | 16971037 | 15613354 | 14255671 | 12897988 | 11540305 | 10182622 | 8824939 | 7467256 | 6109573
2/18/2017 13:00 | 18434275 | 17068774 | 15703272 | 14337770 | 12972268 | 11606766 | 10241264 | 8875762 | 7510260 | 6144758
2/18/2017 14:00 | 18915484 | 17514337 | 16113190 | 14712043 | 13310896 | 11909749 | 10508602 | 9107455 | 7706308 | 6305161
2/18/2017 15:00 | 18928204 | 17526115 | 16124026 | 14721936 | 13319847 | 11917758 | 10515669 | 9113580 | 7711490 | 6309401
2/18/2017 16:00 | 20697841 | 19164668 | 17631494 | 16098321 | 14565147 | 13031974 | 11498801 | 9965627 | 8432454 | 6899280
2/18/2017 17:00 | 18362328 | 17002156 | 15641983 | 14281811 | 12921638 | 11561466 | 10201294 | 8841121 | 7480949 | 6120776
2/18/2017 18:00 | 18362328 | 17002156 | 15641983 | 14281811 | 12921638 | 11561466 | 10201294 | 8841121 | 7480949 | 6120776
2/18/2017 19:00 | 18508880 | 17137851 | 15766823 | 14395795 | 13024767 | 11653739 | 10282711 | 8911683 | 7540655 | 6169627
2/18/2017 20:00 | 18508880 | 17137851 | 15766823 | 14395795 | 13024767 | 11653739 | 10282711 | 8911683 | 7540655 | 6169627
2/18/2017 21:00 | 18508880 | 17137851 | 15766823 | 14395795 | 13024767 | 11653739 | 10282711 | 8911683 | 7540655 | 6169627
2/18/2017 22:00 | 17924347 | 16596618 | 15268888 | 13941159 | 12613429 | 11285700 | 9957971 | 8630241 | 7302512 | 5974782
2/18/2017 23:00 | 17924347 | 16596618 | 15268888 | 13941159 | 12613429 | 11285700 | 9957971 | 8630241 | 7302512 | 5974782
2/19/2017 0:00 | 15881413 | 14705012 | 13528611 | 12352210 | 11175809 | 9999408.2 | 8823007 | 7646606 | 6470205 | 5293804
2/19/2017 1:00 | 16027964 | 14840708 | 13653451 | 12466194 | 11278938 | 10091681.2 | 8904425 | 7717168 | 6529911 | 5342655
2/19/2017 2:00 | 15881413 | 14705012 | 13528611 | 12352210 | 11175809 | 9999408.2 | 8823007 | 7646606 | 6470205 | 5293804
2/19/2017 3:00 | 15881413 | 14705012 | 13528611 | 12352210 | 11175809 | 9999408.2 | 8823007 | 7646606 | 6470205 | 5293804
2/19/2017 4:00 | 15881413 | 14705012 | 13528611 | 12352210 | 11175809 | 9999408.2 | 8823007 | 7646606 | 6470205 | 5293804
2/19/2017 5:00 | 15881413 | 14705012 | 13528611 | 12352210 | 11175809 | 9999408.2 | 8823007 | 7646606 | 6470205 | 5293804
2/19/2017 6:00 | 15881413 | 14705012 | 13528611 | 12352210 | 11175809 | 9999408.2 | 8823007 | 7646606 | 6470205 | 5293804
2/19/2017 7:00 | 16257356 | 15053108 | 13848859 | 12644610 | 11440362 | 10236113.2 | 9031865 | 7827616 | 6623367 | 5419119
2/19/2017 8:00 | 17193818 | 15920201 | 14646585 | 13372969 | 12099353 | 10825737 | 9552121 | 8278505 | 7004889 | 5731273
2/19/2017 9:00 | 19355971 | 17922196 | 16488420 | 15054644 | 13620869 | 12187093 | 10753317 | 9319542 | 7885766 | 6451990
2/19/2017 10:00 | 19355971 | 17922196 | 16488420 | 15054644 | 13620869 | 12187093 | 10753317 | 9319542 | 7885766 | 6451990
2/19/2017 11:00 | 18697228 | 17312249 | 15927269 | 14542289 | 13157309 | 11772329 | 10387349 | 9002369 | 7617389 | 6232409
2/19/2017 12:00 | 17239530 | 15962528 | 14685526 | 13408523 | 12131521 | 10854519 | 9577517 | 8300515 | 7023512 | 5746510
2/19/2017 13:00 | 18113501 | 16771760 | 15430019 | 14088279 | 12746538 | 11404797 | 10063056 | 8721315 | 7379575 | 6037834
2/19/2017 14:00 | 18336910 | 16978621 | 15620331 | 14262041 | 12903752 | 11545462 | 10187172 | 8828883 | 7470593 | 6112303
2/19/2017 15:00 | 16373083 | 15160262 | 13947441 | 12734620 | 11521799 | 10308978 | 9096157 | 7883336 | 6670515 | 5457694
2/19/2017 16:00 | 18362328 | 17002156 | 15641983 | 14281811 | 12921638 | 11561466 | 10201294 | 8841121 | 7480949 | 6120776
2/19/2017 17:00 | 17924347 | 16596618 | 15268888 | 13941159 | 12613429 | 11285700 | 9957971 | 8630241 | 7302512 | 5974782
2/19/2017 18:00 | 17924347 | 16596618 | 15268888 | 13941159 | 12613429 | 11285700 | 9957971 | 8630241 | 7302512 | 5974782
2/19/2017 19:00 | 17924347 | 16596618 | 15268888 | 13941159 | 12613429 | 11285700 | 9957971 | 8630241 | 7302512 | 5974782
2/19/2017 20:00 | 17924347 | 16596618 | 15268888 | 13941159 | 12613429 | 11285700 | 9957971 | 8630241 | 7302512 | 5974782
2/19/2017 21:00 | 17924347 | 16596618 | 15268888 | 13941159 | 12613429 | 11285700 | 9957971 | 8630241 | 7302512 | 5974782
2/19/2017 22:00 | 17924347 | 16596618 | 15268888 | 13941159 | 12613429 | 11285700 | 9957971 | 8630241 | 7302512 | 5974782
2/19/2017 23:00 | 17203015 | 15928718 | 14654420 | 13380123 | 12105825 | 10831528 | 9557231 | 8282933 | 7008636 | 5734338
2/20/2017 0:00 | 15682575 | 14520903 | 13359231 | 12197559 | 11035886 | 9874214.2 | 8712542 | 7550870 | 6389197 | 5227525
2/20/2017 1:00 | 16257356 | 15053108 | 13848859 | 12644610 | 11440362 | 10236113.2 | 9031865 | 7827616 | 6623367 | 5419119
2/20/2017 2:00 | 15881413 | 14705012 | 13528611 | 12352210 | 11175809 | 9999408.2 | 8823007 | 7646606 | 6470205 | 5293804
2/20/2017 3:00 | 16257356 | 15053108 | 13848859 | 12644610 | 11440362 | 10236113.2 | 9031865 | 7827616 | 6623367 | 5419119
2/20/2017 4:00 | 15881413 | 14705012 | 13528611 | 12352210 | 11175809 | 9999408.2 | 8823007 | 7646606 | 6470205 | 5293804
2/20/2017 5:00 | 15881413 | 14705012 | 13528611 | 12352210 | 11175809 | 9999408.2 | 8823007 | 7646606 | 6470205 | 5293804
2/20/2017 6:00 | 15881413 | 14705012 | 13528611 | 12352210 | 11175809 | 9999408.2 | 8823007 | 7646606 | 6470205 | 5293804
2/20/2017 7:00 | 16257356 | 15053108 | 13848859 | 12644610 | 11440362 | 10236113.2 | 9031865 | 7827616 | 6623367 | 5419119
2/20/2017 8:00 | 16841889 | 15594341 | 14346794 | 13099247 | 11851700 | 10604152.2 | 9356605 | 8109058 | 6861510 | 5613963
2/20/2017 9:00 | 19355971 | 17922196 | 16488420 | 15054644 | 13620869 | 12187093 | 10753317 | 9319542 | 7885766 | 6451990
2/20/2017 10:00 | 19355971 | 17922196 | 16488420 | 15054644 | 13620869 | 12187093 | 10753317 | 9319542 | 7885766 | 6451990
2/20/2017 11:00 | 17253839 | 15975776 | 14697714 | 13419652 | 12141590 | 10863528 | 9585466 | 8307404 | 7029342 | 5751280
2/20/2017 12:00 | 17598902 | 16295279 | 14991657 | 13688035 | 12384412 | 11080790 | 9777168 | 8473545 | 7169923 | 5866301
2/20/2017 13:00 | 18113501 | 16771760 | 15430019 | 14088279 | 12746538 | 11404797 | 10063056 | 8721315 | 7379575 | 6037834
2/20/2017 14:00 | 18336910 | 16978621 | 15620331 | 14262041 | 12903752 | 11545462 | 10187172 | 8828883 | 7470593 | 6112303
2/20/2017 15:00 | 17013080 | 15752851 | 14492623 | 13232395 | 11972167 | 10711939 | 9451711 | 8191483 | 6931255 | 5671027
2/20/2017 16:00 | 17203015 | 15928718 | 14654420 | 13380123 | 12105825 | 10831528 | 9557231 | 8282933 | 7008636 | 5734338
2/20/2017 17:00 | 17667288 | 16358600 | 15049912 | 13741224 | 12432536 | 11123848 | 9815160 | 8506472 | 7197784 | 5889096
2/20/2017 18:00 | 17203015 | 15928718 | 14654420 | 13380123 | 12105825 | 10831528 | 9557231 | 8282933 | 7008636 | 5734338
2/20/2017 19:00 | 17667288 | 16358600 | 15049912 | 13741224 | 12432536 | 11123848 | 9815160 | 8506472 | 7197784 | 5889096
2/20/2017 20:00 | 17667288 | 16358600 | 15049912 | 13741224 | 12432536 | 11123848 | 9815160 | 8506472 | 7197784 | 5889096
2/20/2017 21:00 | 17667288 | 16358600 | 15049912 | 13741224 | 12432536 | 11123848 | 9815160 | 8506472 | 7197784 | 5889096
2/20/2017 22:00 | 17203015 | 15928718 | 14654420 | 13380123 | 12105825 | 10831528 | 9557231 | 8282933 | 7008636 | 5734338
2/20/2017 23:00 | 17203015 | 15928718 | 14654420 | 13380123 | 12105825 | 10831528 | 9557231 | 8282933 | 7008636 | 5734338
2/21/2017 0:00 | 16226305 | 15024356 | 13822408 | 12620459 | 11418511 | 10216562.2 | 9014614 | 7812665 | 6610717 | 5408768
2/21/2017 1:00 | 16226305 | 15024356 | 13822408 | 12620459 | 11418511 | 10216562.2 | 9014614 | 7812665 | 6610717 | 5408768
2/21/2017 2:00 | 16226305 | 15024356 | 13822408 | 12620459 | 11418511 | 10216562.2 | 9014614 | 7812665 | 6610717 | 5408768
2/21/2017 3:00 | 16226305 | 15024356 | 13822408 | 12620459 | 11418511 | 10216562.2 | 9014614 | 7812665 | 6610717 | 5408768
2/21/2017 4:00 | 16226305 | 15024356 | 13822408 | 12620459 | 11418511 | 10216562.2 | 9014614 | 7812665 | 6610717 | 5408768
2/21/2017 5:00 | 16226305 | 15024356 | 13822408 | 12620459 | 11418511 | 10216562.2 | 9014614 | 7812665 | 6610717 | 5408768
2/21/2017 6:00 | 16226305 | 15024356 | 13822408 | 12620459 | 11418511 | 10216562.2 | 9014614 | 7812665 | 6610717 | 5408768
2/21/2017 7:00 | 15682575 | 14520903 | 13359231 | 12197559 | 11035886 | 9874214.2 | 8712542 | 7550870 | 6389197 | 5227525
2/21/2017 8:00 | 16226305 | 15024356 | 13822408 | 12620459 | 11418511 | 10216562.2 | 9014614 | 7812665 | 6610717 | 5408768
2/21/2017 9:00 | 16226305 | 15024356 | 13822408 | 12620459 | 11418511 | 10216562.2 | 9014614 | 7812665 | 6610717 | 5408768
2/21/2017 10:00 | 15682575 | 14520903 | 13359231 | 12197559 | 11035886 | 9874214.2 | 8712542 | 7550870 | 6389197 | 5227525
2/21/2017 11:00 | 17048070 | 15785250 | 14522430 | 13259610 | 11996790 | 10733970 | 9471150 | 8208330 | 6945510 | 5682690
2/21/2017 12:00 | 17622851 | 16317454 | 15012058 | 13706662 | 12401265 | 11095869 | 9790473 | 8485076 | 7179680 | 5874284
2/21/2017 13:00 | 17622851 | 16317454 | 15012058 | 13706662 | 12401265 | 11095869 | 9790473 | 8485076 | 7179680 | 5874284
2/21/2017 14:00 | 18336910 | 16978621 | 15620331 | 14262041 | 12903752 | 11545462 | 10187172 | 8828883 | 7470593 | 6112303
2/21/2017 15:00 | 16373083 | 15160262 | 13947441 | 12734620 | 11521799 | 10308978 | 9096157 | 7883336 | 6670515 | 5457694
2/21/2017 16:00 | 18362328 | 17002156 | 15641983 | 14281811 | 12921638 | 11561466 | 10201294 | 8841121 | 7480949 | 6120776
2/21/2017 17:00 | 18362328 | 17002156 | 15641983 | 14281811 | 12921638 | 11561466 | 10201294 | 8841121 | 7480949 | 6120776
2/21/2017 18:00 | 18362328 | 17002156 | 15641983 | 14281811 | 12921638 | 11561466 | 10201294 | 8841121 | 7480949 | 6120776
2/21/2017 19:00 | 17924347 | 16596618 | 15268888 | 13941159 | 12613429 | 11285700 | 9957971 | 8630241 | 7302512 | 5974782
2/21/2017 20:00 | 17924347 | 16596618 | 15268888 | 13941159 | 12613429 | 11285700 | 9957971 | 8630241 | 7302512 | 5974782
2/21/2017 21:00 | 17924347 | 16596618 | 15268888 | 13941159 | 12613429 | 11285700 | 9957971 | 8630241 | 7302512 | 5974782
2/21/2017 22:00 | 17924347 | 16596618 | 15268888 | 13941159 | 12613429 | 11285700 | 9957971 | 8630241 | 7302512 | 5974782
2/21/2017 23:00 | 18362328 | 17002156 | 15641983 | 14281811 | 12921638 | 11561466 | 10201294 | 8841121 | 7480949 | 6120776
2/22/2017 0:00 | 16257356 | 15053108 | 13848859 | 12644610 | 11440362 | 10236113.2 | 9031865 | 7827616 | 6623367 | 5419119
2/22/2017 1:00 | 15881413 | 14705012 | 13528611 | 12352210 | 11175809 | 9999408.2 | 8823007 | 7646606 | 6470205 | 5293804
2/22/2017 2:00 | 16257356 | 15053108 | 13848859 | 12644610 | 11440362 | 10236113.2 | 9031865 | 7827616 | 6623367 | 5419119
2/22/2017 3:00 | 16257356 | 15053108 | 13848859 | 12644610 | 11440362 | 10236113.2 | 9031865 | 7827616 | 6623367 | 5419119
2/22/2017 4:00 | 15881413 | 14705012 | 13528611 | 12352210 | 11175809 | 9999408.2 | 8823007 | 7646606 | 6470205 | 5293804
2/22/2017 5:00 | 16257356 | 15053108 | 13848859 | 12644610 | 11440362 | 10236113.2 | 9031865 | 7827616 | 6623367 | 5419119
2/22/2017 6:00 | 16257356 | 15053108 | 13848859 | 12644610 | 11440362 | 10236113.2 | 9031865 | 7827616 | 6623367 | 5419119
2/22/2017 7:00 | 16027964 | 14840708 | 13653451 | 12466194 | 11278938 | 10091681.2 | 8904425 | 7717168 | 6529911 | 5342655
2/22/2017 8:00 | 17193818 | 15920201 | 14646585 | 13372969 | 12099353 | 10825737 | 9552121 | 8278505 | 7004889 | 5731273
2/22/2017 9:00 | 19355971 | 17922196 | 16488420 | 15054644 | 13620869 | 12187093 | 10753317 | 9319542 | 7885766 | 6451990
2/22/2017 10:00 | 19355971 | 17922196 | 16488420 | 15054644 | 13620869 | 12187093 | 10753317 | 9319542 | 7885766 | 6451990
2/22/2017 11:00 | 18697228 | 17312249 | 15927269 | 14542289 | 13157309 | 11772329 | 10387349 | 9002369 | 7617389 | 6232409
2/22/2017 12:00 | 18328720 | 16971037 | 15613354 | 14255671 | 12897988 | 11540305 | 10182622 | 8824939 | 7467256 | 6109573
2/22/2017 13:00 | 18434275 | 17068774 | 15703272 | 14337770 | 12972268 | 11606766 | 10241264 | 8875762 | 7510260 | 6144758
2/22/2017 14:00 | 18873881 | 17475816 | 16077751 | 14679686 | 13281620 | 11883555 | 10485490 | 9087424 | 7689359 | 6291294
2/22/2017 15:00 | 18928204 | 17526115 | 16124026 | 14721936 | 13319847 | 11917758 | 10515669 | 9113580 | 7711490 | 6309401
2/22/2017 16:00 | 18362328 | 17002156 | 15641983 | 14281811 | 12921638 | 11561466 | 10201294 | 8841121 | 7480949 | 6120776
2/22/2017 17:00 | 18362328 | 17002156 | 15641983 | 14281811 | 12921638 | 11561466 | 10201294 | 8841121 | 7480949 | 6120776
2/22/2017 18:00 | 18362328 | 17002156 | 15641983 | 14281811 | 12921638 | 11561466 | 10201294 | 8841121 | 7480949 | 6120776
2/22/2017 19:00 | 18362328 | 17002156 | 15641983 | 14281811 | 12921638 | 11561466 | 10201294 | 8841121 | 7480949 | 6120776
2/22/2017 20:00 | 18362328 | 17002156 | 15641983 | 14281811 | 12921638 | 11561466 | 10201294 | 8841121 | 7480949 | 6120776
2/22/2017 21:00 | 17924347 | 16596618 | 15268888 | 13941159 | 12613429 | 11285700 | 9957971 | 8630241 | 7302512 | 5974782
2/22/2017 22:00 | 17924347 | 16596618 | 15268888 | 13941159 | 12613429 | 11285700 | 9957971 | 8630241 | 7302512 | 5974782
2/22/2017 23:00 | 17924347 | 16596618 | 15268888 | 13941159 | 12613429 | 11285700 | 9957971 | 8630241 | 7302512 | 5974782
2/23/2017 0:00 | 16257356 | 15053108 | 13848859 | 12644610 | 11440362 | 10236113.2 | 9031865 | 7827616 | 6623367 | 5419119
2/23/2017 1:00 | 16257356 | 15053108 | 13848859 | 12644610 | 11440362 | 10236113.2 | 9031865 | 7827616 | 6623367 | 5419119
2/23/2017 2:00 | 15682575 | 14520903 | 13359231 | 12197559 | 11035886 | 9874214.2 | 8712542 | 7550870 | 6389197 | 5227525
2/23/2017 3:00 | 15682575 | 14520903 | 13359231 | 12197559 | 11035886 | 9874214.2 | 8712542 | 7550870 | 6389197 | 5227525
2/23/2017 4:00 | 16257356 | 15053108 | 13848859 | 12644610 | 11440362 | 10236113.2 | 9031865 | 7827616 | 6623367 | 5419119
2/23/2017 5:00 | 16257356 | 15053108 | 13848859 | 12644610 | 11440362 | 10236113.2 | 9031865 | 7827616 | 6623367 | 5419119
2/23/2017 6:00 | 15682575 | 14520903 | 13359231 | 12197559 | 11035886 | 9874214.2 | 8712542 | 7550870 | 6389197 | 5227525
2/23/2017 7:00 | 15682575 | 14520903 | 13359231 | 12197559 | 11035886 | 9874214.2 | 8712542 | 7550870 | 6389197 | 5227525
2/23/2017 8:00 | 16257356 | 15053108 | 13848859 | 12644610 | 11440362 | 10236113.2 | 9031865 | 7827616 | 6623367 | 5419119
2/23/2017 9:00 | 16257356 | 15053108 | 13848859 | 12644610 | 11440362 | 10236113.2 | 9031865 | 7827616 | 6623367 | 5419119
2/23/2017 10:00 | 16257356 | 15053108 | 13848859 | 12644610 | 11440362 | 10236113.2 | 9031865 | 7827616 | 6623367 | 5419119
2/23/2017 11:00 | 17622851 | 16317454 | 15012058 | 13706662 | 12401265 | 11095869 | 9790473 | 8485076 | 7179680 | 5874284
2/23/2017 12:00 | 17622851 | 16317454 | 15012058 | 13706662 | 12401265 | 11095869 | 9790473 | 8485076 | 7179680 | 5874284
2/23/2017 13:00 | 17622851 | 16317454 | 15012058 | 13706662 | 12401265 | 11095869 | 9790473 | 8485076 | 7179680 | 5874284
2/23/2017 14:00 | 17232888 | 15956378 | 14679868 | 13403357 | 12126847 | 10850337 | 9573827 | 8297317 | 7020806 | 5744296
2/23/2017 15:00 | 17013080 | 15752851 | 14492623 | 13232395 | 11972167 | 10711939 | 9451711 | 8191483 | 6931255 | 5671027
2/23/2017 16:00 | 17924347 | 16596618 | 15268888 | 13941159 | 12613429 | 11285700 | 9957971 | 8630241 | 7302512 | 5974782
2/23/2017 17:00 | 17924347 | 16596618 | 15268888 | 13941159 | 12613429 | 11285700 | 9957971 | 8630241 | 7302512 | 5974782
2/23/2017 18:00 | 17203015 | 15928718 | 14654420 | 13380123 | 12105825 | 10831528 | 9557231 | 8282933 | 7008636 | 5734338
2/23/2017 19:00 | 17203015 | 15928718 | 14654420 | 13380123 | 12105825 | 10831528 | 9557231 | 8282933 | 7008636 | 5734338
2/23/2017 20:00 | 17203015 | 15928718 | 14654420 | 13380123 | 12105825 | 10831528 | 9557231 | 8282933 | 7008636 | 5734338
2/23/2017 21:00 | 17203015 | 15928718 | 14654420 | 13380123 | 12105825 | 10831528 | 9557231 | 8282933 | 7008636 | 5734338
2/23/2017 22:00 | 17203015 | 15928718 | 14654420 | 13380123 | 12105825 | 10831528 | 9557231 | 8282933 | 7008636 | 5734338
2/23/2017 23:00 | 17203015 | 15928718 | 14654420 | 13380123 | 12105825 | 10831528 | 9557231 | 8282933 | 7008636 | 5734338
2/24/2017 0:00 | 15682575 | 14520903 | 13359231 | 12197559 | 11035886 | 9874214.2 | 8712542 | 7550870 | 6389197 | 5227525
2/24/2017 1:00 | 15682575 | 14520903 | 13359231 | 12197559 | 11035886 | 9874214.2 | 8712542 | 7550870 | 6389197 | 5227525
2/24/2017 2:00 | 15682575 | 14520903 | 13359231 | 12197559 | 11035886 | 9874214.2 | 8712542 | 7550870 | 6389197 | 5227525
2/24/2017 3:00 | 16226305 | 15024356 | 13822408 | 12620459 | 11418511 | 10216562.2 | 9014614 | 7812665 | 6610717 | 5408768
2/24/2017 4:00 | 16226305 | 15024356 | 13822408 | 12620459 | 11418511 | 10216562.2 | 9014614 | 7812665 | 6610717 | 5408768
2/24/2017 5:00 | 15682575 | 14520903 | 13359231 | 12197559 | 11035886 | 9874214.2 | 8712542 | 7550870 | 6389197 | 5227525
2/24/2017 6:00 | 15682575 | 14520903 | 13359231 | 12197559 | 11035886 | 9874214.2 | 8712542 | 7550870 | 6389197 | 5227525
2/24/2017 7:00 | 16226305 | 15024356 | 13822408 | 12620459 | 11418511 | 10216562.2 | 9014614 | 7812665 | 6610717 | 5408768
2/24/2017 8:00 | 16226305 | 15024356 | 13822408 | 12620459 | 11418511 | 10216562.2 | 9014614 | 7812665 | 6610717 | 5408768
2/24/2017 9:00 | 15682575 | 14520903 | 13359231 | 12197559 | 11035886 | 9874214.2 | 8712542 | 7550870 | 6389197 | 5227525
2/24/2017 10:00 | 16257356 | 15053108 | 13848859 | 12644610 | 11440362 | 10236113.2 | 9031865 | 7827616 | 6623367 | 5419119
2/24/2017 11:00 | 17622851 | 16317454 | 15012058 | 13706662 | 12401265 | 11095869 | 9790473 | 8485076 | 7179680 | 5874284
2/24/2017 12:00 | 17622851 | 16317454 | 15012058 | 13706662 | 12401265 | 11095869 | 9790473 | 8485076 | 7179680 | 5874284
2/24/2017 13:00 | 17622851 | 16317454 | 15012058 | 13706662 | 12401265 | 11095869 | 9790473 | 8485076 | 7179680 | 5874284
2/24/2017 14:00 | 17232888 | 15956378 | 14679868 | 13403357 | 12126847 | 10850337 | 9573827 | 8297317 | 7020806 | 5744296
2/24/2017 15:00 | 17013080 | 15752851 | 14492623 | 13232395 | 11972167 | 10711939 | 9451711 | 8191483 | 6931255 | 5671027
2/24/2017 16:00 | 17924347 | 16596618 | 15268888 | 13941159 | 12613429 | 11285700 | 9957971 | 8630241 | 7302512 | 5974782
2/24/2017 17:00 | 17924347 | 16596618 | 15268888 | 13941159 | 12613429 | 11285700 | 9957971 | 8630241 | 7302512 | 5974782
2/24/2017 18:00 | 17203015 | 15928718 | 14654420 | 13380123 | 12105825 | 10831528 | 9557231 | 8282933 | 7008636 | 5734338
2/24/2017 19:00 | 17203015 | 15928718 | 14654420 | 13380123 | 12105825 | 10831528 | 9557231 | 8282933 | 7008636 | 5734338
2/24/2017 20:00 | 17203015 | 15928718 | 14654420 | 13380123 | 12105825 | 10831528 | 9557231 | 8282933 | 7008636 | 5734338
2/24/2017 21:00 | 17924347 | 16596618 | 15268888 | 13941159 | 12613429 | 11285700 | 9957971 | 8630241 | 7302512 | 5974782
2/24/2017 22:00 | 17924347 | 16596618 | 15268888 | 13941159 | 12613429 | 11285700 | 9957971 | 8630241 | 7302512 | 5974782
2/24/2017 23:00 | 17203015 | 15928718 | 14654420 | 13380123 | 12105825 | 10831528 | 9557231 | 8282933 | 7008636 | 5734338
2/25/2017 0:00 | 16257356 | 15053108 | 13848859 | 12644610 | 11440362 | 10236113.2 | 9031865 | 7827616 | 6623367 | 5419119
2/25/2017 1:00 | 15881413 | 14705012 | 13528611 | 12352210 | 11175809 | 9999408.2 | 8823007 | 7646606 | 6470205 | 5293804
2/25/2017 2:00 | 16257356 | 15053108 | 13848859 | 12644610 | 11440362 | 10236113.2 | 9031865 | 7827616 | 6623367 | 5419119
2/25/2017 3:00 | 15881413 | 14705012 | 13528611 | 12352210 | 11175809 | 9999408.2 | 8823007 | 7646606 | 6470205 | 5293804
2/25/2017 4:00 | 16257356 | 15053108 | 13848859 | 12644610 | 11440362 | 10236113.2 | 9031865 | 7827616 | 6623367 | 5419119
2/25/2017 5:00 | 15881413 | 14705012 | 13528611 | 12352210 | 11175809 | 9999408.2 | 8823007 | 7646606 | 6470205 | 5293804
2/25/2017 6:00 | 15881413 | 14705012 | 13528611 | 12352210 | 11175809 | 9999408.2 | 8823007 | 7646606 | 6470205 | 5293804
2/25/2017 7:00 | 16257356 | 15053108 | 13848859 | 12644610 | 11440362 | 10236113.2 | 9031865 | 7827616 | 6623367 | 5419119
2/25/2017 8:00 | 15881413 | 14705012 | 13528611 | 12352210 | 11175809 | 9999408.2 | 8823007 | 7646606 | 6470205 | 5293804
2/25/2017 9:00 | 18043567 | 16707006 | 15370446 | 14033885 | 12697325 | 11360764.2 | 10024204 | 8687643 | 7351083 | 6014522
2/25/2017 10:00 | 19355971 | 17922196 | 16488420 | 15054644 | 13620869 | 12187093 | 10753317 | 9319542 | 7885766 | 6451990
2/25/2017 11:00 | 18697228 | 17312249 | 15927269 | 14542289 | 13157309 | 11772329 | 10387349 | 9002369 | 7617389 | 6232409
2/25/2017 12:00 | 18328720 | 16971037 | 15613354 | 14255671 | 12897988 | 11540305 | 10182622 | 8824939 | 7467256 | 6109573
2/25/2017 13:00 | 18434275 | 17068774 | 15703272 | 14337770 | 12972268 | 11606766 | 10241264 | 8875762 | 7510260 | 6144758
2/25/2017 14:00 | 18915484 | 17514337 | 16113190 | 14712043 | 13310896 | 11909749 | 10508602 | 9107455 | 7706308 | 6305161
2/25/2017 15:00 | 19268382 | 17841094 | 16413807 | 14986519 | 13559232 | 12131944 | 10704656 | 9277369 | 7850081 | 6422794
2/25/2017 16:00 | 20697841 | 19164668 | 17631494 | 16098321 | 14565147 | 13031974 | 11498801 | 9965627 | 8432454 | 6899280
2/25/2017 17:00 | 20697841 | 19164668 | 17631494 | 16098321 | 14565147 | 13031974 | 11498801 | 9965627 | 8432454 | 6899280
2/25/2017 18:00 | 20697841 | 19164668 | 17631494 | 16098321 | 14565147 | 13031974 | 11498801 | 9965627 | 8432454 | 6899280
2/25/2017 19:00 | 18362328 | 17002156 | 15641983 | 14281811 | 12921638 | 11561466 | 10201294 | 8841121 | 7480949 | 6120776
2/25/2017 20:00 | 18362328 | 17002156 | 15641983 | 14281811 | 12921638 | 11561466 | 10201294 | 8841121 | 7480949 | 6120776
2/25/2017 21:00 | 18362328 | 17002156 | 15641983 | 14281811 | 12921638 | 11561466 | 10201294 | 8841121 | 7480949 | 6120776
2/25/2017 22:00 | 18362328 | 17002156 | 15641983 | 14281811 | 12921638 | 11561466 | 10201294 | 8841121 | 7480949 | 6120776
2/25/2017 23:00 | 18362328 | 17002156 | 15641983 | 14281811 | 12921638 | 11561466 | 10201294 | 8841121 | 7480949 | 6120776
2/26/2017 0:00 | 16257356 | 15053108 | 13848859 | 12644610 | 11440362 | 10236113.2 | 9031865 | 7827616 | 6623367 | 5419119
2/26/2017 1:00 | 15881413 | 14705012 | 13528611 | 12352210 | 11175809 | 9999408.2 | 8823007 | 7646606 | 6470205 | 5293804
2/26/2017 2:00 | 16257356 | 15053108 | 13848859 | 12644610 | 11440362 | 10236113.2 | 9031865 | 7827616 | 6623367 | 5419119
2/26/2017 3:00 | 16257356 | 15053108 | 13848859 | 12644610 | 11440362 | 10236113.2 | 9031865 | 7827616 | 6623367 | 5419119
2/26/2017 4:00 | 16257356 | 15053108 | 13848859 | 12644610 | 11440362 | 10236113.2 | 9031865 | 7827616 | 6623367 | 5419119
2/26/2017 5:00 | 16257356 | 15053108 | 13848859 | 12644610 | 11440362 | 10236113.2 | 9031865 | 7827616 | 6623367 | 5419119
2/26/2017 6:00 | 16257356 | 15053108 | 13848859 | 12644610 | 11440362 | 10236113.2 | 9031865 | 7827616 | 6623367 | 5419119
2/26/2017 7:00 | 15881413 | 14705012 | 13528611 | 12352210 | 11175809 | 9999408.2 | 8823007 | 7646606 | 6470205 | 5293804
2/26/2017 8:00 | 15881413 | 14705012 | 13528611 | 12352210 | 11175809 | 9999408.2 | 8823007 | 7646606 | 6470205 | 5293804
2/26/2017 9:00 | 15881413 | 14705012 | 13528611 | 12352210 | 11175809 | 9999408.2 | 8823007 | 7646606 | 6470205 | 5293804
2/26/2017 10:00 | 15881413 | 14705012 | 13528611 | 12352210 | 11175809 | 9999408.2 | 8823007 | 7646606 | 6470205 | 5293804
2/26/2017 11:00 | 17608039 | 16303740 | 14999441 | 13695141 | 12390842 | 11086543 | 9782244 | 8477945 | 7173645 | 5869346
2/26/2017 12:00 | 17239530 | 15962528 | 14685526 | 13408523 | 12131521 | 10854519 | 9577517 | 8300515 | 7023512 | 5746510
2/26/2017 13:00 | 19210691 | 17787676 | 16364662 | 14941648 | 13518634 | 12095620 | 10672606 | 9249592 | 7826578 | 6403564
2/26/2017 14:00 | 17670339 | 16361425 | 15052511 | 13743597 | 12434683 | 11125769 | 9816855 | 8507941 | 7199027 | 5890113
2/26/2017 15:00 | 16766050 | 15524121 | 14282191 | 13040261 | 11798332 | 10556402 | 9314472 | 8072543 | 6830613 | 5588683
2/26/2017 16:00 | 18508880 | 17137851 | 15766823 | 14395795 | 13024767 | 11653739 | 10282711 | 8911683 | 7540655 | 6169627
2/26/2017 17:00 | 17924347 | 16596618 | 15268888 | 13941159 | 12613429 | 11285700 | 9957971 | 8630241 | 7302512 | 5974782
2/26/2017 18:00 | 17203015 | 15928718 | 14654420 | 13380123 | 12105825 | 10831528 | 9557231 | 8282933 | 7008636 | 5734338
2/26/2017 19:00 | 17203015 | 15928718 | 14654420 | 13380123 | 12105825 | 10831528 | 9557231 | 8282933 | 7008636 | 5734338
2/26/2017 20:00 | 17203015 | 15928718 | 14654420 | 13380123 | 12105825 | 10831528 | 9557231 | 8282933 | 7008636 | 5734338
2/26/2017 21:00 | 17203015 | 15928718 | 14654420 | 13380123 | 12105825 | 10831528 | 9557231 | 8282933 | 7008636 | 5734338
2/26/2017 22:00 | 17203015 | 15928718 | 14654420 | 13380123 | 12105825 | 10831528 | 9557231 | 8282933 | 7008636 | 5734338
2/26/2017 23:00 | 17203015 | 15928718 | 14654420 | 13380123 | 12105825 | 10831528 | 9557231 | 8282933 | 7008636 | 5734338
2/27/2017 0:00 | 16226305 | 15024356 | 13822408 | 12620459 | 11418511 | 10216562.2 | 9014614 | 7812665 | 6610717 | 5408768
2/27/2017 1:00 | 16226305 | 15024356 | 13822408 | 12620459 | 11418511 | 10216562.2 | 9014614 | 7812665 | 6610717 | 5408768
2/27/2017 2:00 | 15682575 | 14520903 | 13359231 | 12197559 | 11035886 | 9874214.2 | 8712542 | 7550870 | 6389197 | 5227525
2/27/2017 3:00 | 15682575 | 14520903 | 13359231 | 12197559 | 11035886 | 9874214.2 | 8712542 | 7550870 | 6389197 | 5227525
2/27/2017 4:00 | 15682575 | 14520903 | 13359231 | 12197559 | 11035886 | 9874214.2 | 8712542 | 7550870 | 6389197 | 5227525
2/27/2017 5:00 | 15682575 | 14520903 | 13359231 | 12197559 | 11035886 | 9874214.2 | 8712542 | 7550870 | 6389197 | 5227525
2/27/2017 6:00 | 15682575 | 14520903 | 13359231 | 12197559 | 11035886 | 9874214.2 | 8712542 | 7550870 | 6389197 | 5227525
2/27/2017 7:00 | 15682575 | 14520903 | 13359231 | 12197559 | 11035886 | 9874214.2 | 8712542 | 7550870 | 6389197 | 5227525
2/27/2017 8:00 | 15682575 | 14520903 | 13359231 | 12197559 | 11035886 | 9874214.2 | 8712542 | 7550870 | 6389197 | 5227525
2/27/2017 9:00 | 15682575 | 14520903 | 13359231 | 12197559 | 11035886 | 9874214.2 | 8712542 | 7550870 | 6389197 | 5227525
2/27/2017 10:00 | 16257356 | 15053108 | 13848859 | 12644610 | 11440362 | 10236113.2 | 9031865 | 7827616 | 6623367 | 5419119
2/27/2017 11:00 | 17622851 | 16317454 | 15012058 | 13706662 | 12401265 | 11095869 | 9790473 | 8485076 | 7179680 | 5874284
2/27/2017 12:00 | 17622851 | 16317454 | 15012058 | 13706662 | 12401265 | 11095869 | 9790473 | 8485076 | 7179680 | 5874284
2/27/2017 13:00 | 17622851 | 16317454 | 15012058 | 13706662 | 12401265 | 11095869 | 9790473 | 8485076 | 7179680 | 5874284
2/27/2017 14:00 | 17232888 | 15956378 | 14679868 | 13403357 | 12126847 | 10850337 | 9573827 | 8297317 | 7020806 | 5744296
2/27/2017 15:00 | 17013080 | 15752851 | 14492623 | 13232395 | 11972167 | 10711939 | 9451711 | 8191483 | 6931255 | 5671027
2/27/2017 16:00 | 17924347 | 16596618 | 15268888 | 13941159 | 12613429 | 11285700 | 9957971 | 8630241 | 7302512 | 5974782
2/27/2017 17:00 | 17924347 | 16596618 | 15268888 | 13941159 | 12613429 | 11285700 | 9957971 | 8630241 | 7302512 | 5974782
2/27/2017 18:00 | 17203015 | 15928718 | 14654420 | 13380123 | 12105825 | 10831528 | 9557231 | 8282933 | 7008636 | 5734338
2/27/2017 19:00 | 17203015 | 15928718 | 14654420 | 13380123 | 12105825 | 10831528 | 9557231 | 8282933 | 7008636 | 5734338
2/27/2017 20:00 | 17924347 | 16596618 | 15268888 | 13941159 | 12613429 | 11285700 | 9957971 | 8630241 | 7302512 | 5974782
2/27/2017 21:00 | 17924347 | 16596618 | 15268888 | 13941159 | 12613429 | 11285700 | 9957971 | 8630241 | 7302512 | 5974782
2/27/2017 22:00 | 17924347 | 16596618 | 15268888 | 13941159 | 12613429 | 11285700 | 9957971 | 8630241 | 7302512 | 5974782
2/27/2017 23:00 | 17924347 | 16596618 | 15268888 | 13941159 | 12613429 | 11285700 | 9957971 | 8630241 | 7302512 | 5974782
2/28/2017 0:00 | 15682575 | 14520903 | 13359231 | 12197559 | 11035886 | 9874214.2 | 8712542 | 7550870 | 6389197 | 5227525
2/28/2017 1:00 | 16257356 | 15053108 | 13848859 | 12644610 | 11440362 | 10236113.2 | 9031865 | 7827616 | 6623367 | 5419119
2/28/2017 2:00 | 15682575 | 14520903 | 13359231 | 12197559 | 11035886 | 9874214.2 | 8712542 | 7550870 | 6389197 | 5227525
2/28/2017 3:00 | 15682575 | 14520903 | 13359231 | 12197559 | 11035886 | 9874214.2 | 8712542 | 7550870 | 6389197 | 5227525
2/28/2017 4:00 | 16257356 | 15053108 | 13848859 | 12644610 | 11440362 | 10236113.2 | 9031865 | 7827616 | 6623367 | 5419119
2/28/2017 5:00 | 15682575 | 14520903 | 13359231 | 12197559 | 11035886 | 9874214.2 | 8712542 | 7550870 | 6389197 | 5227525
2/28/2017 6:00 | 15682575 | 14520903 | 13359231 | 12197559 | 11035886 | 9874214.2 | 8712542 | 7550870 | 6389197 | 5227525
2/28/2017 7:00 | 16257356 | 15053108 | 13848859 | 12644610 | 11440362 | 10236113.2 | 9031865 | 7827616 | 6623367 | 5419119
2/28/2017 8:00 | 16257356 | 15053108 | 13848859 | 12644610 | 11440362 | 10236113.2 | 9031865 | 7827616 | 6623367 | 5419119
2/28/2017 9:00 | 16257356 | 15053108 | 13848859 | 12644610 | 11440362 | 10236113.2 | 9031865 | 7827616 | 6623367 | 5419119
2/28/2017 10:00 | 16257356 | 15053108 | 13848859 | 12644610 | 11440362 | 10236113.2 | 9031865 | 7827616 | 6623367 | 5419119
2/28/2017 11:00 | 17622851 | 16317454 | 15012058 | 13706662 | 12401265 | 11095869 | 9790473 | 8485076 | 7179680 | 5874284
2/28/2017 12:00 | 17622851 | 16317454 | 15012058 | 13706662 | 12401265 | 11095869 | 9790473 | 8485076 | 7179680 | 5874284
2/28/2017 13:00 | 17129405 | 15860560 | 14591715 | 13322871 | 12054026 | 10785181 | 9516336 | 8247491 | 6978647 | 5709802
2/28/2017 14:00 | 17232888 | 15956378 | 14679868 | 13403357 | 12126847 | 10850337 | 9573827 | 8297317 | 7020806 | 5744296
2/28/2017 15:00 | 17013080 | 15752851 | 14492623 | 13232395 | 11972167 | 10711939 | 9451711 | 8191483 | 6931255 | 5671027
2/28/2017 16:00 | 17924347 | 16596618 | 15268888 | 13941159 | 12613429 | 11285700 | 9957971 | 8630241 | 7302512 | 5974782
2/28/2017 17:00 | 17924347 | 16596618 | 15268888 | 13941159 | 12613429 | 11285700 | 9957971 | 8630241 | 7302512 | 5974782
2/28/2017 18:00 | 17924347 | 16596618 | 15268888 | 13941159 | 12613429 | 11285700 | 9957971 | 8630241 | 7302512 | 5974782
2/28/2017 19:00 | 17924347 | 16596618 | 15268888 | 13941159 | 12613429 | 11285700 | 9957971 | 8630241 | 7302512 | 5974782
2/28/2017 20:00 | 17924347 | 16596618 | 15268888 | 13941159 | 12613429 | 11285700 | 9957971 | 8630241 | 7302512 | 5974782
2/28/2017 21:00 | 17924347 | 16596618 | 15268888 | 13941159 | 12613429 | 11285700 | 9957971 | 8630241 | 7302512 | 5974782
2/28/2017 22:00 | 17667288 | 16358600 | 15049912 | 13741224 | 12432536 | 11123848 | 9815160 | 8506472 | 7197784 | 5889096
2/28/2017 23:00 | 17203015 | 15928718 | 14654420 | 13380123 | 12105825 | 10831528 | 9557231 | 8282933 | 7008636 | 5734338
2017-01-03 | 17950192 | 16620548 | 15290904 | 13961260 | 12631617 | 11301972.77 | 9972329 | 8642685 | 7313041 | 5983397
2017-01-03 01:00 | 17950192 | 16620548 | 15290904 | 13961260 | 12631617 | 11301972.77 | 9972329 | 8642685 | 7313041 | 5983397
2017-01-03 02:00 | 17950192 | 16620548 | 15290904 | 13961260 | 12631617 | 11301972.77 | 9972329 | 8642685 | 7313041 | 5983397
2017-01-03 03:00 | 17950192 | 16620548 | 15290904 | 13961260 | 12631617 | 11301972.77 | 9972329 | 8642685 | 7313041 | 5983397
2017-01-03 04:00 | 17950192 | 16620548 | 15290904 | 13961260 | 12631617 | 11301972.77 | 9972329 | 8642685 | 7313041 | 5983397
2017-01-03 05:00 | 17950192 | 16620548 | 15290904 | 13961260 | 12631617 | 11301972.77 | 9972329 | 8642685 | 7313041 | 5983397
2017-01-03 06:00 | 15562503 | 14409725 | 13256947 | 12104169 | 10951391 | 9798612.77 | 8645835 | 7493057 | 6340279 | 5187501
2017-01-03 07:00 | 17950192 | 16620548 | 15290904 | 13961260 | 12631617 | 11301972.77 | 9972329 | 8642685 | 7313041 | 5983397
2017-01-03 08:00 | 17950192 | 16620548 | 15290904 | 13961260 | 12631617 | 11301972.77 | 9972329 | 8642685 | 7313041 | 5983397
2017-01-03 09:00 | 17950192 | 16620548 | 15290904 | 13961260 | 12631617 | 11301972.77 | 9972329 | 8642685 | 7313041 | 5983397
2017-01-03 10:00 | 17950192 | 16620548 | 15290904 | 13961260 | 12631617 | 11301972.77 | 9972329 | 8642685 | 7313041 | 5983397
2017-01-03 11:00 | 18211987 | 16862951 | 15513915 | 14164879 | 12815843 | 11466806.57 | 10117771 | 8768734 | 7419698 | 6070662
2017-01-03 12:00 | 18211987 | 16862951 | 15513915 | 14164879 | 12815843 | 11466806.57 | 10117771 | 8768734 | 7419698 | 6070662
2017-01-03 13:00 | 18211987 | 16862951 | 15513915 | 14164879 | 12815843 | 11466806.57 | 10117771 | 8768734 | 7419698 | 6070662
2017-01-03 14:00 | 18981076 | 17575071 | 16169065 | 14763059 | 13357054 | 11951048 | 10545042 | 9139037 | 7733031 | 6327025
2017-01-03 15:00 | 19035399 | 17625369 | 16215340 | 14805310 | 13395281 | 11985251 | 10575221 | 9165192 | 7755162 | 6345133
2017-01-03 16:00 | 19434765 | 17995153 | 16555541 | 15115928 | 13676316 | 12236704 | 10797092 | 9357480 | 7917867 | 6478255
2017-01-03 17:00 | 19434765 | 17995153 | 16555541 | 15115928 | 13676316 | 12236704 | 10797092 | 9357480 | 7917867 | 6478255
2017-01-03 18:00 | 19434765 | 17995153 | 16555541 | 15115928 | 13676316 | 12236704 | 10797092 | 9357480 | 7917867 | 6478255
2017-01-03 19:00 | 16956062 | 15700057 | 14444053 | 13188048 | 11932044 | 10676039 | 9420034 | 8164030 | 6908025 | 5652021
2017-01-03 20:00 | 16956062 | 15700057 | 14444053 | 13188048 | 11932044 | 10676039 | 9420034 | 8164030 | 6908025 | 5652021
2017-01-03 21:00 | 17381987 | 16094432 | 14806878 | 13519323 | 12231769 | 10944214 | 9656659 | 8369105 | 7081550 | 5793996
2017-01-03 22:00 | 17381987 | 16094432 | 14806878 | 13519323 | 12231769 | 10944214 | 9656659 | 8369105 | 7081550 | 5793996
2017-01-03 23:00 | 17381987 | 16094432 | 14806878 | 13519323 | 12231769 | 10944214 | 9656659 | 8369105 | 7081550 | 5793996
2017-02-03 | 15551930 | 14399935 | 13247940 | 12095945 | 10943951 | 9791955.77 | 8639961 | 7487966 | 6335971 | 5183977
2017-02-03 01:00 | 15551930 | 14399935 | 13247940 | 12095945 | 10943951 | 9791955.77 | 8639961 | 7487966 | 6335971 | 5183977
2017-02-03 02:00 | 15927873 | 14748031 | 13568188 | 12388346 | 11208503 | 10028660.77 | 8848818 | 7668976 | 6489133 | 5309291
2017-02-03 03:00 | 15927873 | 14748031 | 13568188 | 12388346 | 11208503 | 10028660.77 | 8848818 | 7668976 | 6489133 | 5309291
2017-02-03 04:00 | 15927873 | 14748031 | 13568188 | 12388346 | 11208503 | 10028660.77 | 8848818 | 7668976 | 6489133 | 5309291
2017-02-03 05:00 | 15353092 | 14215826 | 13078560 | 11941294 | 10804028 | 9666761.77 | 8529496 | 7392230 | 6254963 | 5117697
2017-02-03 06:00 | 15927873 | 14748031 | 13568188 | 12388346 | 11208503 | 10028660.77 | 8848818 | 7668976 | 6489133 | 5309291
2017-02-03 07:00 | 16512406 | 15289264 | 14066123 | 12842982 | 11619841 | 10396699.77 | 9173559 | 7950417 | 6727276 | 5504135
2017-02-03 08:00 | 15551930 | 14399935 | 13247940 | 12095945 | 10943951 | 9791955.77 | 8639961 | 7487966 | 6335971 | 5183977
2017-02-03 09:00 | 15551930 | 14399935 | 13247940 | 12095945 | 10943951 | 9791955.77 | 8639961 | 7487966 | 6335971 | 5183977
2017-02-03 10:00 | 15551930 | 14399935 | 13247940 | 12095945 | 10943951 | 9791955.77 | 8639961 | 7487966 | 6335971 | 5183977
2017-02-03 11:00 | 17637927 | 16331414 | 15024901 | 13718388 | 12411875 | 11105361.57 | 9798848 | 8492335 | 7185822 | 5879309
2017-02-03 12:00 | 17269418 | 15990202 | 14710986 | 13431770 | 12152554 | 10873337.57 | 9594121 | 8314905 | 7035689 | 5756473
2017-02-03 13:00 | 17784018 | 16466683 | 15149349 | 13832014 | 12514679 | 11197344.57 | 9880010 | 8562675 | 7245341 | 5928006
2017-02-03 14:00 | 18336910 | 16978621 | 15620331 | 14262041 | 12903752 | 11545462 | 10187172 | 8828883 | 7470593 | 6112303
2017-02-03 15:00 | 16373083 | 15160262 | 13947441 | 12734620 | 11521799 | 10308978 | 9096157 | 7883336 | 6670515 | 5457694
2017-02-03 16:00 | 16442220 | 15224278 | 14006336 | 12788393 | 11570451 | 10352509 | 9134567 | 7916625 | 6698682 | 5480740
2017-02-03 17:00 | 16442220 | 15224278 | 14006336 | 12788393 | 11570451 | 10352509 | 9134567 | 7916625 | 6698682 | 5480740
2017-02-03 18:00 | 16442220 | 15224278 | 14006336 | 12788393 | 11570451 | 10352509 | 9134567 | 7916625 | 6698682 | 5480740
2017-02-03 19:00 | 16442220 | 15224278 | 14006336 | 12788393 | 11570451 | 10352509 | 9134567 | 7916625 | 6698682 | 5480740
2017-02-03 20:00 | 16442220 | 15224278 | 14006336 | 12788393 | 11570451 | 10352509 | 9134567 | 7916625 | 6698682 | 5480740
2017-02-03 21:00 | 16442220 | 15224278 | 14006336 | 12788393 | 11570451 | 10352509 | 9134567 | 7916625 | 6698682 | 5480740
2017-02-03 22:00 | 16442220 | 15224278 | 14006336 | 12788393 | 11570451 | 10352509 | 9134567 | 7916625 | 6698682 | 5480740
2017-02-03 23:00 | 16442220 | 15224278 | 14006336 | 12788393 | 11570451 | 10352509 | 9134567 | 7916625 | 6698682 | 5480740
2017-03-03 | 15551930 | 14399935 | 13247940 | 12095945 | 10943951 | 9791955.77 | 8639961 | 7487966 | 6335971 | 5183977
2017-03-03 01:00 | 15551930 | 14399935 | 13247940 | 12095945 | 10943951 | 9791955.77 | 8639961 | 7487966 | 6335971 | 5183977
2017-03-03 02:00 | 15551930 | 14399935 | 13247940 | 12095945 | 10943951 | 9791955.77 | 8639961 | 7487966 | 6335971 | 5183977
2017-03-03 03:00 | 15551930 | 14399935 | 13247940 | 12095945 | 10943951 | 9791955.77 | 8639961 | 7487966 | 6335971 | 5183977
2017-03-03 04:00 | 15551930 | 14399935 | 13247940 | 12095945 | 10943951 | 9791955.77 | 8639961 | 7487966 | 6335971 | 5183977
2017-03-03 05:00 | 16512406 | 15289264 | 14066123 | 12842982 | 11619841 | 10396699.77 | 9173559 | 7950417 | 6727276 | 5504135
2017-03-03 06:00 | 15927873 | 14748031 | 13568188 | 12388346 | 11208503 | 10028660.77 | 8848818 | 7668976 | 6489133 | 5309291
2017-03-03 07:00 | 15551930 | 14399935 | 13247940 | 12095945 | 10943951 | 9791955.77 | 8639961 | 7487966 | 6335971 | 5183977
2017-03-03 08:00 | 15551930 | 14399935 | 13247940 | 12095945 | 10943951 | 9791955.77 | 8639961 | 7487966 | 6335971 | 5183977
2017-03-03 09:00 | 17010886 | 15750820 | 14490754 | 13230689 | 11970623 | 10710557.57 | 9450492 | 8190426 | 6930361 | 5670295
2017-03-03 10:00 | 17824810 | 16504454 | 15184097 | 13863741 | 12543385 | 11223028.57 | 9902672 | 8582316 | 7261960 | 5941603
2017-03-03 11:00 | 17877900 | 16553611 | 15229322 | 13905033 | 12580744 | 11256455.57 | 9932167 | 8607878 | 7283589 | 5959300
2017-03-03 12:00 | 16883131 | 15632529 | 14381926 | 13131324 | 11880722 | 10630119.57 | 9379517 | 8128915 | 6878313 | 5627710
2017-03-03 13:00 | 16595719 | 15366407 | 14137094 | 12907782 | 11678469 | 10449156.57 | 9219844 | 7990531 | 6761219 | 5531906
2017-03-03 14:00 | 17759769 | 16444231 | 15128692 | 13813154 | 12497615 | 11182077 | 9866539 | 8551000 | 7235462 | 5919923
2017-03-03 15:00 | 16315431 | 15106881 | 13898330 | 12689780 | 11481229 | 10272679 | 9064129 | 7855578 | 6647028 | 5438477
2017-03-03 16:00 | 16442220 | 15224278 | 14006336 | 12788393 | 11570451 | 10352509 | 9134567 | 7916625 | 6698682 | 5480740
2017-03-03 17:00 | 16588771 | 15359974 | 14131176 | 12902378 | 11673580 | 10444782 | 9215984 | 7987186 | 6758388 | 5529590
2017-03-03 18:00 | 16004239 | 14818740 | 13633241 | 12447741 | 11262242 | 10076743 | 8891244 | 7705745 | 6520245 | 5334746
2017-03-03 19:00 | 16004239 | 14818740 | 13633241 | 12447741 | 11262242 | 10076743 | 8891244 | 7705745 | 6520245 | 5334746
2017-03-03 20:00 | 16004239 | 14818740 | 13633241 | 12447741 | 11262242 | 10076743 | 8891244 | 7705745 | 6520245 | 5334746
2017-03-03 21:00 | 16004239 | 14818740 | 13633241 | 12447741 | 11262242 | 10076743 | 8891244 | 7705745 | 6520245 | 5334746
2017-03-03 22:00 | 16004239 | 14818740 | 13633241 | 12447741 | 11262242 | 10076743 | 8891244 | 7705745 | 6520245 | 5334746
2017-03-03 23:00 | 16442220 | 15224278 | 14006336 | 12788393 | 11570451 | 10352509 | 9134567 | 7916625 | 6698682 | 5480740
2017-04-03 | 16257356 | 15053108 | 13848859 | 12644610 | 11440362 | 10236113.2 | 9031865 | 7827616 | 6623367 | 5419119
2017-04-03 01:00 | 16257356 | 15053108 | 13848859 | 12644610 | 11440362 | 10236113.2 | 9031865 | 7827616 | 6623367 | 5419119
2017-04-03 02:00 | 16257356 | 15053108 | 13848859 | 12644610 | 11440362 | 10236113.2 | 9031865 | 7827616 | 6623367 | 5419119
2017-04-03 03:00 | 16257356 | 15053108 | 13848859 | 12644610 | 11440362 | 10236113.2 | 9031865 | 7827616 | 6623367 | 5419119
2017-04-03 04:00 | 16257356 | 15053108 | 13848859 | 12644610 | 11440362 | 10236113.2 | 9031865 | 7827616 | 6623367 | 5419119
2017-04-03 05:00 | 16257356 | 15053108 | 13848859 | 12644610 | 11440362 | 10236113.2 | 9031865 | 7827616 | 6623367 | 5419119
2017-04-03 06:00 | 15682575 | 14520903 | 13359231 | 12197559 | 11035886 | 9874214.2 | 8712542 | 7550870 | 6389197 | 5227525
2017-04-03 07:00 | 16257356 | 15053108 | 13848859 | 12644610 | 11440362 | 10236113.2 | 9031865 | 7827616 | 6623367 | 5419119
2017-04-03 08:00 | 16257356 | 15053108 | 13848859 | 12644610 | 11440362 | 10236113.2 | 9031865 | 7827616 | 6623367 | 5419119
2017-04-03 09:00 | 16257356 | 15053108 | 13848859 | 12644610 | 11440362 | 10236113.2 | 9031865 | 7827616 | 6623367 | 5419119
2017-04-03 10:00 | 16257356 | 15053108 | 13848859 | 12644610 | 11440362 | 10236113.2 | 9031865 | 7827616 | 6623367 | 5419119
2017-04-03 11:00 | 17622851 | 16317454 | 15012058 | 13706662 | 12401265 | 11095869 | 9790473 | 8485076 | 7179680 | 5874284
2017-04-03 12:00 | 18207383 | 16858688 | 15509993 | 14161298 | 12812603 | 11463908 | 10115213 | 8766518 | 7417823 | 6069128
2017-04-03 13:00 | 16982854 | 15724865 | 14466876 | 13208886 | 11950897 | 10692908 | 9434919 | 8176930 | 6918940 | 5660951
2017-04-03 14:00 | 18336910 | 16978621 | 15620331 | 14262041 | 12903752 | 11545462 | 10187172 | 8828883 | 7470593 | 6112303
2017-04-03 15:00 | 16373083 | 15160262 | 13947441 | 12734620 | 11521799 | 10308978 | 9096157 | 7883336 | 6670515 | 5457694
2017-04-03 16:00 | 16004239 | 14818740 | 13633241 | 12447741 | 11262242 | 10076743 | 8891244 | 7705745 | 6520245 | 5334746
2017-04-03 17:00 | 16004239 | 14818740 | 13633241 | 12447741 | 11262242 | 10076743 | 8891244 | 7705745 | 6520245 | 5334746
2017-04-03 18:00 | 16004239 | 14818740 | 13633241 | 12447741 | 11262242 | 10076743 | 8891244 | 7705745 | 6520245 | 5334746
2017-04-03 19:00 | 16004239 | 14818740 | 13633241 | 12447741 | 11262242 | 10076743 | 8891244 | 7705745 | 6520245 | 5334746
2017-04-03 20:00 | 16004239 | 14818740 | 13633241 | 12447741 | 11262242 | 10076743 | 8891244 | 7705745 | 6520245 | 5334746
2017-04-03 21:00 | 16442220 | 15224278 | 14006336 | 12788393 | 11570451 | 10352509 | 9134567 | 7916625 | 6698682 | 5480740
2017-04-03 22:00 | 16004239 | 14818740 | 13633241 | 12447741 | 11262242 | 10076743 | 8891244 | 7705745 | 6520245 | 5334746
2017-04-03 23:00 | 15282907 | 14150840 | 13018773 | 11886705 | 10754638 | 9622571 | 8490504 | 7358437 | 6226369 | 5094302
2017-05-03 | 16257356 | 15053108 | 13848859 | 12644610 | 11440362 | 10236113.2 | 9031865 | 7827616 | 6623367 | 5419119
2017-05-03 01:00 | 16257356 | 15053108 | 13848859 | 12644610 | 11440362 | 10236113.2 | 9031865 | 7827616 | 6623367 | 5419119
2017-05-03 02:00 | 16257356 | 15053108 | 13848859 | 12644610 | 11440362 | 10236113.2 | 9031865 | 7827616 | 6623367 | 5419119
2017-05-03 03:00 | 16257356 | 15053108 | 13848859 | 12644610 | 11440362 | 10236113.2 | 9031865 | 7827616 | 6623367 | 5419119
2017-05-03 04:00 | 16257356 | 15053108 | 13848859 | 12644610 | 11440362 | 10236113.2 | 9031865 | 7827616 | 6623367 | 5419119
2017-05-03 05:00 | 16257356 | 15053108 | 13848859 | 12644610 | 11440362 | 10236113.2 | 9031865 | 7827616 | 6623367 | 5419119
2017-05-03 06:00 | 16257356 | 15053108 | 13848859 | 12644610 | 11440362 | 10236113.2 | 9031865 | 7827616 | 6623367 | 5419119
2017-05-03 07:00 | 16257356 | 15053108 | 13848859 | 12644610 | 11440362 | 10236113.2 | 9031865 | 7827616 | 6623367 | 5419119
2017-05-03 08:00 | 16257356 | 15053108 | 13848859 | 12644610 | 11440362 | 10236113.2 | 9031865 | 7827616 | 6623367 | 5419119
2017-05-03 09:00 | 15881413 | 14705012 | 13528611 | 12352210 | 11175809 | 9999408.2 | 8823007 | 7646606 | 6470205 | 5293804
2017-05-03 10:00 | 15881413 | 14705012 | 13528611 | 12352210 | 11175809 | 9999408.2 | 8823007 | 7646606 | 6470205 | 5293804
2017-05-03 11:00 | 17311490 | 16029157 | 14746825 | 13464492 | 12182160 | 10899827 | 9617494 | 8335162 | 7052829 | 5770497
2017-05-03 12:00 | 16942981 | 15687946 | 14432910 | 13177874 | 11922839 | 10667803 | 9412767 | 8157732 | 6902696 | 5647660
2017-05-03 13:00 | 17048537 | 15785682 | 14522828 | 13259973 | 11997119 | 10734264 | 9471409 | 8208555 | 6945700 | 5682846
2017-05-03 14:00 | 17277371 | 15997566 | 14717761 | 13437956 | 12158150 | 10878345 | 9598540 | 8318734 | 7038929 | 5759124
2017-05-03 15:00 | 16373083 | 15160262 | 13947441 | 12734620 | 11521799 | 10308978 | 9096157 | 7883336 | 6670515 | 5457694
2017-05-03 16:00 | 16442220 | 15224278 | 14006336 | 12788393 | 11570451 | 10352509 | 9134567 | 7916625 | 6698682 | 5480740
2017-05-03 17:00 | 16442220 | 15224278 | 14006336 | 12788393 | 11570451 | 10352509 | 9134567 | 7916625 | 6698682 | 5480740
2017-05-03 18:00 | 16442220 | 15224278 | 14006336 | 12788393 | 11570451 | 10352509 | 9134567 | 7916625 | 6698682 | 5480740
2017-05-03 19:00 | 16442220 | 15224278 | 14006336 | 12788393 | 11570451 | 10352509 | 9134567 | 7916625 | 6698682 | 5480740
2017-05-03 20:00 | 16442220 | 15224278 | 14006336 | 12788393 | 11570451 | 10352509 | 9134567 | 7916625 | 6698682 | 5480740
2017-05-03 21:00 | 16004239 | 14818740 | 13633241 | 12447741 | 11262242 | 10076743 | 8891244 | 7705745 | 6520245 | 5334746
2017-05-03 22:00 | 16004239 | 14818740 | 13633241 | 12447741 | 11262242 | 10076743 | 8891244 | 7705745 | 6520245 | 5334746
2017-05-03 23:00 | 16004239 | 14818740 | 13633241 | 12447741 | 11262242 | 10076743 | 8891244 | 7705745 | 6520245 | 5334746
2017-06-03 | 16257356 | 15053108 | 13848859 | 12644610 | 11440362 | 10236113.2 | 9031865 | 7827616 | 6623367 | 5419119
2017-06-03 01:00 | 16257356 | 15053108 | 13848859 | 12644610 | 11440362 | 10236113.2 | 9031865 | 7827616 | 6623367 | 5419119
2017-06-03 02:00 | 16257356 | 15053108 | 13848859 | 12644610 | 11440362 | 10236113.2 | 9031865 | 7827616 | 6623367 | 5419119
2017-06-03 03:00 | 15682575 | 14520903 | 13359231 | 12197559 | 11035886 | 9874214.2 | 8712542 | 7550870 | 6389197 | 5227525
2017-06-03 04:00 | 16257356 | 15053108 | 13848859 | 12644610 | 11440362 | 10236113.2 | 9031865 | 7827616 | 6623367 | 5419119
2017-06-03 05:00 | 16257356 | 15053108 | 13848859 | 12644610 | 11440362 | 10236113.2 | 9031865 | 7827616 | 6623367 | 5419119
2017-06-03 06:00 | 16257356 | 15053108 | 13848859 | 12644610 | 11440362 | 10236113.2 | 9031865 | 7827616 | 6623367 | 5419119
2017-06-03 07:00 | 16257356 | 15053108 | 13848859 | 12644610 | 11440362 | 10236113.2 | 9031865 | 7827616 | 6623367 | 5419119
2017-06-03 08:00 | 16257356 | 15053108 | 13848859 | 12644610 | 11440362 | 10236113.2 | 9031865 | 7827616 | 6623367 | 5419119
2017-06-03 09:00 | 16257356 | 15053108 | 13848859 | 12644610 | 11440362 | 10236113.2 | 9031865 | 7827616 | 6623367 | 5419119
2017-06-03 10:00 | 16257356 | 15053108 | 13848859 | 12644610 | 11440362 | 10236113.2 | 9031865 | 7827616 | 6623367 | 5419119
2017-06-03 11:00 | 17622851 | 16317454 | 15012058 | 13706662 | 12401265 | 11095869 | 9790473 | 8485076 | 7179680 | 5874284
2017-06-03 12:00 | 17598902 | 16295279 | 14991657 | 13688035 | 12384412 | 11080790 | 9777168 | 8473545 | 7169923 | 5866301
2017-06-03 13:00 | 18113501 | 16771760 | 15430019 | 14088279 | 12746538 | 11404797 | 10063056 | 8721315 | 7379575 | 6037834
2017-06-03 14:00 | 18336910 | 16978621 | 15620331 | 14262041 | 12903752 | 11545462 | 10187172 | 8828883 | 7470593 | 6112303
2017-06-03 15:00 | 16373083 | 15160262 | 13947441 | 12734620 | 11521799 | 10308978 | 9096157 | 7883336 | 6670515 | 5457694
2017-06-03 16:00 | 17924347 | 16596618 | 15268888 | 13941159 | 12613429 | 11285700 | 9957971 | 8630241 | 7302512 | 5974782
2017-06-03 17:00 | 17924347 | 16596618 | 15268888 | 13941159 | 12613429 | 11285700 | 9957971 | 8630241 | 7302512 | 5974782
2017-06-03 18:00 | 17203015 | 15928718 | 14654420 | 13380123 | 12105825 | 10831528 | 9557231 | 8282933 | 7008636 | 5734338
2017-06-03 19:00 | 17203015 | 15928718 | 14654420 | 13380123 | 12105825 | 10831528 | 9557231 | 8282933 | 7008636 | 5734338
2017-06-03 20:00 | 17203015 | 15928718 | 14654420 | 13380123 | 12105825 | 10831528 | 9557231 | 8282933 | 7008636 | 5734338
2017-06-03 21:00 | 17203015 | 15928718 | 14654420 | 13380123 | 12105825 | 10831528 | 9557231 | 8282933 | 7008636 | 5734338
2017-06-03 22:00 | 17203015 | 15928718 | 14654420 | 13380123 | 12105825 | 10831528 | 9557231 | 8282933 | 7008636 | 5734338
2017-06-03 23:00 | 17667288 | 16358600 | 15049912 | 13741224 | 12432536 | 11123848 | 9815160 | 8506472 | 7197784 | 5889096
2017-07-03 | 16226305 | 15024356 | 13822408 | 12620459 | 11418511 | 10216562.2 | 9014614 | 7812665 | 6610717 | 5408768
2017-07-03 01:00 | 16226305 | 15024356 | 13822408 | 12620459 | 11418511 | 10216562.2 | 9014614 | 7812665 | 6610717 | 5408768
2017-07-03 02:00 | 16226305 | 15024356 | 13822408 | 12620459 | 11418511 | 10216562.2 | 9014614 | 7812665 | 6610717 | 5408768
2017-07-03 03:00 | 16226305 | 15024356 | 13822408 | 12620459 | 11418511 | 10216562.2 | 9014614 | 7812665 | 6610717 | 5408768
2017-07-03 04:00 | 15682575 | 14520903 | 13359231 | 12197559 | 11035886 | 9874214.2 | 8712542 | 7550870 | 6389197 | 5227525
2017-07-03 05:00 | 15682575 | 14520903 | 13359231 | 12197559 | 11035886 | 9874214.2 | 8712542 | 7550870 | 6389197 | 5227525
2017-07-03 06:00 | 15682575 | 14520903 | 13359231 | 12197559 | 11035886 | 9874214.2 | 8712542 | 7550870 | 6389197 | 5227525
2017-07-03 07:00 | 15682575 | 14520903 | 13359231 | 12197559 | 11035886 | 9874214.2 | 8712542 | 7550870 | 6389197 | 5227525
2017-07-03 08:00 | 15682575 | 14520903 | 13359231 | 12197559 | 11035886 | 9874214.2 | 8712542 | 7550870 | 6389197 | 5227525
2017-07-03 09:00 | 16257356 | 15053108 | 13848859 | 12644610 | 11440362 | 10236113.2 | 9031865 | 7827616 | 6623367 | 5419119
2017-07-03 10:00 | 16257356 | 15053108 | 13848859 | 12644610 | 11440362 | 10236113.2 | 9031865 | 7827616 | 6623367 | 5419119
2017-07-03 11:00 | 17622851 | 16317454 | 15012058 | 13706662 | 12401265 | 11095869 | 9790473 | 8485076 | 7179680 | 5874284
2017-07-03 12:00 | 17048070 | 15785250 | 14522430 | 13259610 | 11996790 | 10733970 | 9471150 | 8208330 | 6945510 | 5682690
2017-07-03 13:00 | 17048070 | 15785250 | 14522430 | 13259610 | 11996790 | 10733970 | 9471150 | 8208330 | 6945510 | 5682690
2017-07-03 14:00 | 17232888 | 15956378 | 14679868 | 13403357 | 12126847 | 10850337 | 9573827 | 8297317 | 7020806 | 5744296
2017-07-03 15:00 | 16438299 | 15220647 | 14002995 | 12785344 | 11567692 | 10350040 | 9132388 | 7914736 | 6697085 | 5479433
2017-07-03 16:00 | 17924347 | 16596618 | 15268888 | 13941159 | 12613429 | 11285700 | 9957971 | 8630241 | 7302512 | 5974782
2017-07-03 17:00 | 17203015 | 15928718 | 14654420 | 13380123 | 12105825 | 10831528 | 9557231 | 8282933 | 7008636 | 5734338
2017-07-03 18:00 | 17203015 | 15928718 | 14654420 | 13380123 | 12105825 | 10831528 | 9557231 | 8282933 | 7008636 | 5734338
2017-07-03 19:00 | 17924347 | 16596618 | 15268888 | 13941159 | 12613429 | 11285700 | 9957971 | 8630241 | 7302512 | 5974782
2017-07-03 20:00 | 17924347 | 16596618 | 15268888 | 13941159 | 12613429 | 11285700 | 9957971 | 8630241 | 7302512 | 5974782
2017-07-03 21:00 | 17924347 | 16596618 | 15268888 | 13941159 | 12613429 | 11285700 | 9957971 | 8630241 | 7302512 | 5974782
2017-07-03 22:00 | 17924347 | 16596618 | 15268888 | 13941159 | 12613429 | 11285700 | 9957971 | 8630241 | 7302512 | 5974782
2017-07-03 23:00 | 17924347 | 16596618 | 15268888 | 13941159 | 12613429 | 11285700 | 9957971 | 8630241 | 7302512 | 5974782
2017-08-03 | 15682575 | 14520903 | 13359231 | 12197559 | 11035886 | 9874214.2 | 8712542 | 7550870 | 6389197 | 5227525
2017-08-03 01:00 | 16257356 | 15053108 | 13848859 | 12644610 | 11440362 | 10236113.2 | 9031865 | 7827616 | 6623367 | 5419119
2017-08-03 02:00 | 16257356 | 15053108 | 13848859 | 12644610 | 11440362 | 10236113.2 | 9031865 | 7827616 | 6623367 | 5419119
2017-08-03 03:00 | 16257356 | 15053108 | 13848859 | 12644610 | 11440362 | 10236113.2 | 9031865 | 7827616 | 6623367 | 5419119
2017-08-03 04:00 | 16257356 | 15053108 | 13848859 | 12644610 | 11440362 | 10236113.2 | 9031865 | 7827616 | 6623367 | 5419119
2017-08-03 05:00 | 16257356 | 15053108 | 13848859 | 12644610 | 11440362 | 10236113.2 | 9031865 | 7827616 | 6623367 | 5419119
2017-08-03 06:00 | 16257356 | 15053108 | 13848859 | 12644610 | 11440362 | 10236113.2 | 9031865 | 7827616 | 6623367 | 5419119
2017-08-03 07:00 | 16257356 | 15053108 | 13848859 | 12644610 | 11440362 | 10236113.2 | 9031865 | 7827616 | 6623367 | 5419119
2017-08-03 08:00 | 15881413 | 14705012 | 13528611 | 12352210 | 11175809 | 9999408.2 | 8823007 | 7646606 | 6470205 | 5293804
2017-08-03 09:00 | 15881413 | 14705012 | 13528611 | 12352210 | 11175809 | 9999408.2 | 8823007 | 7646606 | 6470205 | 5293804
2017-08-03 10:00 | 18043567 | 16707006 | 15370446 | 14033885 | 12697325 | 11360764.2 | 10024204 | 8687643 | 7351083 | 6014522
2017-08-03 11:00 | 18697228 | 17312249 | 15927269 | 14542289 | 13157309 | 11772329 | 10387349 | 9002369 | 7617389 | 6232409
2017-08-03 12:00 | 18328720 | 16971037 | 15613354 | 14255671 | 12897988 | 11540305 | 10182622 | 8824939 | 7467256 | 6109573
2017-08-03 13:00 | 18434275 | 17068774 | 15703272 | 14337770 | 12972268 | 11606766 | 10241264 | 8875762 | 7510260 | 6144758
2017-08-03 14:00 | 18873881 | 17475816 | 16077751 | 14679686 | 13281620 | 11883555 | 10485490 | 9087424 | 7689359 | 6291294
2017-08-03 15:00 | 16766050 | 15524121 | 14282191 | 13040261 | 11798332 | 10556402 | 9314472 | 8072543 | 6830613 | 5588683
2017-08-03 16:00 | 18362328 | 17002156 | 15641983 | 14281811 | 12921638 | 11561466 | 10201294 | 8841121 | 7480949 | 6120776
2017-08-03 17:00 | 18362328 | 17002156 | 15641983 | 14281811 | 12921638 | 11561466 | 10201294 | 8841121 | 7480949 | 6120776
2017-08-03 18:00 | 18362328 | 17002156 | 15641983 | 14281811 | 12921638 | 11561466 | 10201294 | 8841121 | 7480949 | 6120776
2017-08-03 19:00 | 18362328 | 17002156 | 15641983 | 14281811 | 12921638 | 11561466 | 10201294 | 8841121 | 7480949 | 6120776
2017-08-03 20:00 | 17924347 | 16596618 | 15268888 | 13941159 | 12613429 | 11285700 | 9957971 | 8630241 | 7302512 | 5974782
2017-08-03 21:00 | 17924347 | 16596618 | 15268888 | 13941159 | 12613429 | 11285700 | 9957971 | 8630241 | 7302512 | 5974782
2017-08-03 22:00 | 17924347 | 16596618 | 15268888 | 13941159 | 12613429 | 11285700 | 9957971 | 8630241 | 7302512 | 5974782
2017-08-03 23:00 | 17924347 | 16596618 | 15268888 | 13941159 | 12613429 | 11285700 | 9957971 | 8630241 | 7302512 | 5974782
2017-09-03 | 16257356 | 15053108 | 13848859 | 12644610 | 11440362 | 10236113.2 | 9031865 | 7827616 | 6623367 | 5419119
2017-09-03 01:00 | 16257356 | 15053108 | 13848859 | 12644610 | 11440362 | 10236113.2 | 9031865 | 7827616 | 6623367 | 5419119
2017-09-03 02:00 | 15682575 | 14520903 | 13359231 | 12197559 | 11035886 | 9874214.2 | 8712542 | 7550870 | 6389197 | 5227525
2017-09-03 03:00 | 15682575 | 14520903 | 13359231 | 12197559 | 11035886 | 9874214.2 | 8712542 | 7550870 | 6389197 | 5227525
2017-09-03 04:00 | 15682575 | 14520903 | 13359231 | 12197559 | 11035886 | 9874214.2 | 8712542 | 7550870 | 6389197 | 5227525
2017-09-03 05:00 | 15682575 | 14520903 | 13359231 | 12197559 | 11035886 | 9874214.2 | 8712542 | 7550870 | 6389197 | 5227525
2017-09-03 06:00 | 16257356 | 15053108 | 13848859 | 12644610 | 11440362 | 10236113.2 | 9031865 | 7827616 | 6623367 | 5419119
2017-09-03 07:00 | 15682575 | 14520903 | 13359231 | 12197559 | 11035886 | 9874214.2 | 8712542 | 7550870 | 6389197 | 5227525
2017-09-03 08:00 | 16257356 | 15053108 | 13848859 | 12644610 | 11440362 | 10236113.2 | 9031865 | 7827616 | 6623367 | 5419119
2017-09-03 09:00 | 16257356 | 15053108 | 13848859 | 12644610 | 11440362 | 10236113.2 | 9031865 | 7827616 | 6623367 | 5419119
2017-09-03 10:00 | 16257356 | 15053108 | 13848859 | 12644610 | 11440362 | 10236113.2 | 9031865 | 7827616 | 6623367 | 5419119
2017-09-03 11:00 | 17622851 | 16317454 | 15012058 | 13706662 | 12401265 | 11095869 | 9790473 | 8485076 | 7179680 | 5874284
2017-09-03 12:00 | 17622851 | 16317454 | 15012058 | 13706662 | 12401265 | 11095869 | 9790473 | 8485076 | 7179680 | 5874284
2017-09-03 13:00 | 17622851 | 16317454 | 15012058 | 13706662 | 12401265 | 11095869 | 9790473 | 8485076 | 7179680 | 5874284
2017-09-03 14:00 | 17232888 | 15956378 | 14679868 | 13403357 | 12126847 | 10850337 | 9573827 | 8297317 | 7020806 | 5744296
2017-09-03 15:00 | 17013080 | 15752851 | 14492623 | 13232395 | 11972167 | 10711939 | 9451711 | 8191483 | 6931255 | 5671027
2017-09-03 16:00 | 17924347 | 16596618 | 15268888 | 13941159 | 12613429 | 11285700 | 9957971 | 8630241 | 7302512 | 5974782
2017-09-03 17:00 | 17924347 | 16596618 | 15268888 | 13941159 | 12613429 | 11285700 | 9957971 | 8630241 | 7302512 | 5974782
2017-09-03 18:00 | 17924347 | 16596618 | 15268888 | 13941159 | 12613429 | 11285700 | 9957971 | 8630241 | 7302512 | 5974782
2017-09-03 19:00 | 17924347 | 16596618 | 15268888 | 13941159 | 12613429 | 11285700 | 9957971 | 8630241 | 7302512 | 5974782
2017-09-03 20:00 | 17924347 | 16596618 | 15268888 | 13941159 | 12613429 | 11285700 | 9957971 | 8630241 | 7302512 | 5974782
2017-09-03 21:00 | 17924347 | 16596618 | 15268888 | 13941159 | 12613429 | 11285700 | 9957971 | 8630241 | 7302512 | 5974782
2017-09-03 22:00 | 17924347 | 16596618 | 15268888 | 13941159 | 12613429 | 11285700 | 9957971 | 8630241 | 7302512 | 5974782
2017-09-03 23:00 | 17924347 | 16596618 | 15268888 | 13941159 | 12613429 | 11285700 | 9957971 | 8630241 | 7302512 | 5974782
2017-10-03 | 15682575 | 14520903 | 13359231 | 12197559 | 11035886 | 9874214.2 | 8712542 | 7550870 | 6389197 | 5227525
2017-10-03 01:00 | 16257356 | 15053108 | 13848859 | 12644610 | 11440362 | 10236113.2 | 9031865 | 7827616 | 6623367 | 5419119
2017-10-03 02:00 | 16257356 | 15053108 | 13848859 | 12644610 | 11440362 | 10236113.2 | 9031865 | 7827616 | 6623367 | 5419119
2017-10-03 03:00 | 16257356 | 15053108 | 13848859 | 12644610 | 11440362 | 10236113.2 | 9031865 | 7827616 | 6623367 | 5419119
2017-10-03 04:00 | 16257356 | 15053108 | 13848859 | 12644610 | 11440362 | 10236113.2 | 9031865 | 7827616 | 6623367 | 5419119
2017-10-03 05:00 | 15881413 | 14705012 | 13528611 | 12352210 | 11175809 | 9999408.2 | 8823007 | 7646606 | 6470205 | 5293804
2017-10-03 06:00 | 15881413 | 14705012 | 13528611 | 12352210 | 11175809 | 9999408.2 | 8823007 | 7646606 | 6470205 | 5293804
2017-10-03 07:00 | 15881413 | 14705012 | 13528611 | 12352210 | 11175809 | 9999408.2 | 8823007 | 7646606 | 6470205 | 5293804
2017-10-03 08:00 | 15881413 | 14705012 | 13528611 | 12352210 | 11175809 | 9999408.2 | 8823007 | 7646606 | 6470205 | 5293804
2017-10-03 09:00 | 16841889 | 15594341 | 14346794 | 13099247 | 11851700 | 10604152.2 | 9356605 | 8109058 | 6861510 | 5613963
2017-10-03 10:00 | 17193818 | 15920201 | 14646585 | 13372969 | 12099353 | 10825737 | 9552121 | 8278505 | 7004889 | 5731273
2017-10-03 11:00 | 17967410 | 16636491 | 15305572 | 13974653 | 12643733 | 11312814 | 9981895 | 8650975 | 7320056 | 5989137
2017-10-03 12:00 | 17598902 | 16295279 | 14991657 | 13688035 | 12384412 | 11080790 | 9777168 | 8473545 | 7169923 | 5866301
2017-10-03 13:00 | 17129405 | 15860560 | 14591715 | 13322871 | 12054026 | 10785181 | 9516336 | 8247491 | 6978647 | 5709802
2017-10-03 14:00 | 17245831 | 15968362 | 14690893 | 13413424 | 12135955 | 10858486 | 9581017 | 8303548 | 7026079 | 5748610
2017-10-03 15:00 | 17026022 | 15764835 | 14503648 | 13242462 | 11981275 | 10720088 | 9458901 | 8197714 | 6936528 | 5675341
2017-10-03 16:00 | 17924347 | 16596618 | 15268888 | 13941159 | 12613429 | 11285700 | 9957971 | 8630241 | 7302512 | 5974782
2017-10-03 17:00 | 17924347 | 16596618 | 15268888 | 13941159 | 12613429 | 11285700 | 9957971 | 8630241 | 7302512 | 5974782
2017-10-03 18:00 | 17924347 | 16596618 | 15268888 | 13941159 | 12613429 | 11285700 | 9957971 | 8630241 | 7302512 | 5974782
2017-10-03 19:00 | 17924347 | 16596618 | 15268888 | 13941159 | 12613429 | 11285700 | 9957971 | 8630241 | 7302512 | 5974782
2017-10-03 20:00 | 17203015 | 15928718 | 14654420 | 13380123 | 12105825 | 10831528 | 9557231 | 8282933 | 7008636 | 5734338
2017-10-03 21:00 | 17924347 | 16596618 | 15268888 | 13941159 | 12613429 | 11285700 | 9957971 | 8630241 | 7302512 | 5974782
2017-10-03 22:00 | 17203015 | 15928718 | 14654420 | 13380123 | 12105825 | 10831528 | 9557231 | 8282933 | 7008636 | 5734338
2017-10-03 23:00 | 17203015 | 15928718 | 14654420 | 13380123 | 12105825 | 10831528 | 9557231 | 8282933 | 7008636 | 5734338
2017-11-03 | 15682575 | 14520903 | 13359231 | 12197559 | 11035886 | 9874214.2 | 8712542 | 7550870 | 6389197 | 5227525
2017-11-03 01:00 | 15682575 | 14520903 | 13359231 | 12197559 | 11035886 | 9874214.2 | 8712542 | 7550870 | 6389197 | 5227525
2017-11-03 02:00 | 16257356 | 15053108 | 13848859 | 12644610 | 11440362 | 10236113.2 | 9031865 | 7827616 | 6623367 | 5419119
2017-11-03 03:00 | 16257356 | 15053108 | 13848859 | 12644610 | 11440362 | 10236113.2 | 9031865 | 7827616 | 6623367 | 5419119
2017-11-03 04:00 | 16257356 | 15053108 | 13848859 | 12644610 | 11440362 | 10236113.2 | 9031865 | 7827616 | 6623367 | 5419119
2017-11-03 05:00 | 16257356 | 15053108 | 13848859 | 12644610 | 11440362 | 10236113.2 | 9031865 | 7827616 | 6623367 | 5419119
2017-11-03 06:00 | 16257356 | 15053108 | 13848859 | 12644610 | 11440362 | 10236113.2 | 9031865 | 7827616 | 6623367 | 5419119
2017-11-03 07:00 | 15682575 | 14520903 | 13359231 | 12197559 | 11035886 | 9874214.2 | 8712542 | 7550870 | 6389197 | 5227525
2017-11-03 08:00 | 16257356 | 15053108 | 13848859 | 12644610 | 11440362 | 10236113.2 | 9031865 | 7827616 | 6623367 | 5419119
2017-11-03 09:00 | 16257356 | 15053108 | 13848859 | 12644610 | 11440362 | 10236113.2 | 9031865 | 7827616 | 6623367 | 5419119
2017-11-03 10:00 | 16257356 | 15053108 | 13848859 | 12644610 | 11440362 | 10236113.2 | 9031865 | 7827616 | 6623367 | 5419119
2017-11-03 11:00 | 17622851 | 16317454 | 15012058 | 13706662 | 12401265 | 11095869 | 9790473 | 8485076 | 7179680 | 5874284
2017-11-03 12:00 | 17048070 | 15785250 | 14522430 | 13259610 | 11996790 | 10733970 | 9471150 | 8208330 | 6945510 | 5682690
2017-11-03 13:00 | 16982854 | 15724865 | 14466876 | 13208886 | 11950897 | 10692908 | 9434919 | 8176930 | 6918940 | 5660951
2017-11-03 14:00 | 16739443 | 15499484 | 14259525 | 13019566 | 11779608 | 10539649 | 9299690 | 8059732 | 6819773 | 5579814
2017-11-03 15:00 | 16373083 | 15160262 | 13947441 | 12734620 | 11521799 | 10308978 | 9096157 | 7883336 | 6670515 | 5457694
2017-11-03 16:00 | 17924347 | 16596618 | 15268888 | 13941159 | 12613429 | 11285700 | 9957971 | 8630241 | 7302512 | 5974782
2017-11-03 17:00 | 17924347 | 16596618 | 15268888 | 13941159 | 12613429 | 11285700 | 9957971 | 8630241 | 7302512 | 5974782
2017-11-03 18:00 | 17924347 | 16596618 | 15268888 | 13941159 | 12613429 | 11285700 | 9957971 | 8630241 | 7302512 | 5974782
2017-11-03 19:00 | 17924347 | 16596618 | 15268888 | 13941159 | 12613429 | 11285700 | 9957971 | 8630241 | 7302512 | 5974782
2017-11-03 20:00 | 17203015 | 15928718 | 14654420 | 13380123 | 12105825 | 10831528 | 9557231 | 8282933 | 7008636 | 5734338
2017-11-03 21:00 | 17203015 | 15928718 | 14654420 | 13380123 | 12105825 | 10831528 | 9557231 | 8282933 | 7008636 | 5734338
2017-11-03 22:00 | 17203015 | 15928718 | 14654420 | 13380123 | 12105825 | 10831528 | 9557231 | 8282933 | 7008636 | 5734338
2017-11-03 23:00 | 17203015 | 15928718 | 14654420 | 13380123 | 12105825 | 10831528 | 9557231 | 8282933 | 7008636 | 5734338
2017-12-03 | 15682575 | 14520903 | 13359231 | 12197559 | 11035886 | 9874214.2 | 8712542 | 7550870 | 6389197 | 5227525
2017-12-03 01:00 | 16257356 | 15053108 | 13848859 | 12644610 | 11440362 | 10236113.2 | 9031865 | 7827616 | 6623367 | 5419119
2017-12-03 02:00 | 16257356 | 15053108 | 13848859 | 12644610 | 11440362 | 10236113.2 | 9031865 | 7827616 | 6623367 | 5419119
2017-12-03 03:00 | 16257356 | 15053108 | 13848859 | 12644610 | 11440362 | 10236113.2 | 9031865 | 7827616 | 6623367 | 5419119
2017-12-03 04:00 | 16257356 | 15053108 | 13848859 | 12644610 | 11440362 | 10236113.2 | 9031865 | 7827616 | 6623367 | 5419119
2017-12-03 05:00 | 16257356 | 15053108 | 13848859 | 12644610 | 11440362 | 10236113.2 | 9031865 | 7827616 | 6623367 | 5419119
2017-12-03 06:00 | 16257356 | 15053108 | 13848859 | 12644610 | 11440362 | 10236113.2 | 9031865 | 7827616 | 6623367 | 5419119
2017-12-03 07:00 | 16257356 | 15053108 | 13848859 | 12644610 | 11440362 | 10236113.2 | 9031865 | 7827616 | 6623367 | 5419119
2017-12-03 08:00 | 17193818 | 15920201 | 14646585 | 13372969 | 12099353 | 10825737 | 9552121 | 8278505 | 7004889 | 5731273
2017-12-03 09:00 | 18154293 | 16809531 | 15464768 | 14120006 | 12775243 | 11430481 | 10085719 | 8740956 | 7396194 | 6051431
2017-12-03 10:00 | 18154293 | 16809531 | 15464768 | 14120006 | 12775243 | 11430481 | 10085719 | 8740956 | 7396194 | 6051431
2017-12-03 11:00 | 18207383 | 16858688 | 15509993 | 14161298 | 12812603 | 11463908 | 10115213 | 8766518 | 7417823 | 6069128
2017-12-03 12:00 | 18149732 | 16805307 | 15460883 | 14116458 | 12772034 | 11427609 | 10083184 | 8738760 | 7394335 | 6049911
2017-12-03 13:00 | 16925203 | 15671484 | 14417765 | 13164046 | 11910328 | 10656609 | 9402890 | 8149172 | 6895453 | 5641734
2017-12-03 14:00 | 16535240 | 15310407 | 14085575 | 12860742 | 11635910 | 10411077 | 9186244 | 7961412 | 6736579 | 5511747
2017-12-03 15:00 | 17539961 | 16240704 | 14941448 | 13642192 | 12342935 | 11043679 | 9744423 | 8445166 | 7145910 | 5846654
2017-12-03 16:00 | 18508880 | 17137851 | 15766823 | 14395795 | 13024767 | 11653739 | 10282711 | 8911683 | 7540655 | 6169627
2017-12-03 17:00 | 18508880 | 17137851 | 15766823 | 14395795 | 13024767 | 11653739 | 10282711 | 8911683 | 7540655 | 6169627
2017-12-03 18:00 | 17924347 | 16596618 | 15268888 | 13941159 | 12613429 | 11285700 | 9957971 | 8630241 | 7302512 | 5974782
2017-12-03 19:00 | 17924347 | 16596618 | 15268888 | 13941159 | 12613429 | 11285700 | 9957971 | 8630241 | 7302512 | 5974782
2017-12-03 20:00 | 17924347 | 16596618 | 15268888 | 13941159 | 12613429 | 11285700 | 9957971 | 8630241 | 7302512 | 5974782
2017-12-03 21:00 | 17203015 | 15928718 | 14654420 | 13380123 | 12105825 | 10831528 | 9557231 | 8282933 | 7008636 | 5734338
2017-12-03 22:00 | 17203015 | 15928718 | 14654420 | 13380123 | 12105825 | 10831528 | 9557231 | 8282933 | 7008636 | 5734338
2017-12-03 23:00 | 17203015 | 15928718 | 14654420 | 13380123 | 12105825 | 10831528 | 9557231 | 8282933 | 7008636 | 5734338
3/13/2017 0:00 | 15682575 | 14520903 | 13359231 | 12197559 | 11035886 | 9874214.2 | 8712542 | 7550870 | 6389197 | 5227525
3/13/2017 1:00 | 15682575 | 14520903 | 13359231 | 12197559 | 11035886 | 9874214.2 | 8712542 | 7550870 | 6389197 | 5227525
3/13/2017 2:00 | 15682575 | 14520903 | 13359231 | 12197559 | 11035886 | 9874214.2 | 8712542 | 7550870 | 6389197 | 5227525
3/13/2017 3:00 | 15682575 | 14520903 | 13359231 | 12197559 | 11035886 | 9874214.2 | 8712542 | 7550870 | 6389197 | 5227525
3/13/2017 4:00 | 15682575 | 14520903 | 13359231 | 12197559 | 11035886 | 9874214.2 | 8712542 | 7550870 | 6389197 | 5227525
3/13/2017 5:00 | 15682575 | 14520903 | 13359231 | 12197559 | 11035886 | 9874214.2 | 8712542 | 7550870 | 6389197 | 5227525
3/13/2017 6:00 | 15682575 | 14520903 | 13359231 | 12197559 | 11035886 | 9874214.2 | 8712542 | 7550870 | 6389197 | 5227525
3/13/2017 7:00 | 16257356 | 15053108 | 13848859 | 12644610 | 11440362 | 10236113.2 | 9031865 | 7827616 | 6623367 | 5419119
3/13/2017 8:00 | 17193818 | 15920201 | 14646585 | 13372969 | 12099353 | 10825737 | 9552121 | 8278505 | 7004889 | 5731273
3/13/2017 9:00 | 17136166 | 15866821 | 14597475 | 13328129 | 12058784 | 10789438 | 9520092 | 8250747 | 6981401 | 5712055
3/13/2017 10:00 | 18064612 | 16726493 | 15388373 | 14050254 | 12712134 | 11374015 | 10035896 | 8697776 | 7359657 | 6021537
3/13/2017 11:00 | 13492507 | 12493062 | 11493617 | 10494172 | 9494727 | 8495282 | 7495837 | 6496392 | 5496947 | 4497502
3/13/2017 12:00 | 19370647 | 17935784 | 16500921 | 15066058 | 13631196 | 12196333 | 10761470 | 9326608 | 7891745 | 6456882
3/13/2017 13:00 | 21409361 | 19823482 | 18237604 | 16651725 | 15065847 | 13479968 | 11894089 | 10308211 | 8722332 | 7136454
3/13/2017 14:00 | 26290488 | 24343044 | 22395601 | 20448157 | 18500714 | 16553270 | 14605826 | 12658383 | 10710939 | 8763496
3/13/2017 15:00 | 31126645 | 28820968 | 26515290 | 24209613 | 21903935 | 19598258 | 17292581 | 14986903 | 12681226 | 10375548
3/13/2017 16:00 | 26941408 | 24945749 | 22950089 | 20954429 | 18958769 | 16963109 | 14967449 | 12971789 | 10976129 | 8980469
3/13/2017 17:00 | 20697841 | 19164668 | 17631494 | 16098321 | 14565147 | 13031974 | 11498801 | 9965627 | 8432454 | 6899280
3/13/2017 18:00 | 20697841 | 19164668 | 17631494 | 16098321 | 14565147 | 13031974 | 11498801 | 9965627 | 8432454 | 6899280
3/13/2017 19:00 | 18362328 | 17002156 | 15641983 | 14281811 | 12921638 | 11561466 | 10201294 | 8841121 | 7480949 | 6120776
3/13/2017 20:00 | 18362328 | 17002156 | 15641983 | 14281811 | 12921638 | 11561466 | 10201294 | 8841121 | 7480949 | 6120776
3/13/2017 21:00 | 18362328 | 17002156 | 15641983 | 14281811 | 12921638 | 11561466 | 10201294 | 8841121 | 7480949 | 6120776
3/13/2017 22:00 | 18362328 | 17002156 | 15641983 | 14281811 | 12921638 | 11561466 | 10201294 | 8841121 | 7480949 | 6120776
3/13/2017 23:00 | 18362328 | 17002156 | 15641983 | 14281811 | 12921638 | 11561466 | 10201294 | 8841121 | 7480949 | 6120776
3/14/2017 0:00 | 15881413 | 14705012 | 13528611 | 12352210 | 11175809 | 9999408.2 | 8823007 | 7646606 | 6470205 | 5293804
3/14/2017 1:00 | 15881413 | 14705012 | 13528611 | 12352210 | 11175809 | 9999408.2 | 8823007 | 7646606 | 6470205 | 5293804
3/14/2017 2:00 | 15881413 | 14705012 | 13528611 | 12352210 | 11175809 | 9999408.2 | 8823007 | 7646606 | 6470205 | 5293804
3/14/2017 3:00 | 16257356 | 15053108 | 13848859 | 12644610 | 11440362 | 10236113.2 | 9031865 | 7827616 | 6623367 | 5419119
3/14/2017 4:00 | 16257356 | 15053108 | 13848859 | 12644610 | 11440362 | 10236113.2 | 9031865 | 7827616 | 6623367 | 5419119
3/14/2017 5:00 | 16257356 | 15053108 | 13848859 | 12644610 | 11440362 | 10236113.2 | 9031865 | 7827616 | 6623367 | 5419119
3/14/2017 6:00 | 16257356 | 15053108 | 13848859 | 12644610 | 11440362 | 10236113.2 | 9031865 | 7827616 | 6623367 | 5419119
3/14/2017 7:00 | 16257356 | 15053108 | 13848859 | 12644610 | 11440362 | 10236113.2 | 9031865 | 7827616 | 6623367 | 5419119
3/14/2017 8:00 | 16257356 | 15053108 | 13848859 | 12644610 | 11440362 | 10236113.2 | 9031865 | 7827616 | 6623367 | 5419119
3/14/2017 9:00 | 17569761 | 16268297 | 14966833 | 13665370 | 12363906 | 11062442 | 9760978 | 8459514 | 7158051 | 5856587
3/14/2017 10:00 | 17569761 | 16268297 | 14966833 | 13665370 | 12363906 | 11062442 | 9760978 | 8459514 | 7158051 | 5856587
3/14/2017 11:00 | 17635793 | 16329438 | 15023083 | 13716728 | 12410373 | 11104018 | 9797663 | 8491308 | 7184953 | 5878598
3/14/2017 12:00 | 17212614 | 15937606 | 14662597 | 13387589 | 12112580 | 10837572 | 9562564 | 8287555 | 7012547 | 5737538
3/14/2017 13:00 | 18055850 | 16718379 | 15380909 | 14043439 | 12705968 | 11368498 | 10031028 | 8693557 | 7356087 | 6018617
3/14/2017 14:00 | 23143657 | 21429312 | 19714967 | 18000622 | 16286277 | 14571932 | 12857587 | 11143242 | 9428897 | 7714552
3/14/2017 15:00 | 17148610 | 15878343 | 14608075 | 13337808 | 12067540 | 10797273 | 9527006 | 8256738 | 6986471 | 5716203
3/14/2017 16:00 | 28335819 | 26236869 | 24137920 | 22038970 | 19940021 | 17841071 | 15742121 | 13643172 | 11544222 | 9445273
3/14/2017 17:00 | 18362328 | 17002156 | 15641983 | 14281811 | 12921638 | 11561466 | 10201294 | 8841121 | 7480949 | 6120776
3/14/2017 18:00 | 18508880 | 17137851 | 15766823 | 14395795 | 13024767 | 11653739 | 10282711 | 8911683 | 7540655 | 6169627
3/14/2017 19:00 | 17937290 | 16608601 | 15279913 | 13951225 | 12622537 | 11293849 | 9965161 | 8636473 | 7307785 | 5979097
3/14/2017 20:00 | 17924347 | 16596618 | 15268888 | 13941159 | 12613429 | 11285700 | 9957971 | 8630241 | 7302512 | 5974782
3/14/2017 21:00 | 17924347 | 16596618 | 15268888 | 13941159 | 12613429 | 11285700 | 9957971 | 8630241 | 7302512 | 5974782
3/14/2017 22:00 | 17924347 | 16596618 | 15268888 | 13941159 | 12613429 | 11285700 | 9957971 | 8630241 | 7302512 | 5974782
3/14/2017 23:00 | 17924347 | 16596618 | 15268888 | 13941159 | 12613429 | 11285700 | 9957971 | 8630241 | 7302512 | 5974782
3/15/2017 0:00 | 16257356 | 15053108 | 13848859 | 12644610 | 11440362 | 10236113.2 | 9031865 | 7827616 | 6623367 | 5419119
3/15/2017 1:00 | 16257356 | 15053108 | 13848859 | 12644610 | 11440362 | 10236113.2 | 9031865 | 7827616 | 6623367 | 5419119
3/15/2017 2:00 | 16257356 | 15053108 | 13848859 | 12644610 | 11440362 | 10236113.2 | 9031865 | 7827616 | 6623367 | 5419119
3/15/2017 3:00 | 16257356 | 15053108 | 13848859 | 12644610 | 11440362 | 10236113.2 | 9031865 | 7827616 | 6623367 | 5419119
3/15/2017 4:00 | 16257356 | 15053108 | 13848859 | 12644610 | 11440362 | 10236113.2 | 9031865 | 7827616 | 6623367 | 5419119
3/15/2017 5:00 | 16257356 | 15053108 | 13848859 | 12644610 | 11440362 | 10236113.2 | 9031865 | 7827616 | 6623367 | 5419119
3/15/2017 6:00 | 16257356 | 15053108 | 13848859 | 12644610 | 11440362 | 10236113.2 | 9031865 | 7827616 | 6623367 | 5419119
3/15/2017 7:00 | 16257356 | 15053108 | 13848859 | 12644610 | 11440362 | 10236113.2 | 9031865 | 7827616 | 6623367 | 5419119
3/15/2017 8:00 | 17582703 | 16280281 | 14977858 | 13675436 | 12373013 | 11070591 | 9768169 | 8465746 | 7163324 | 5860901
3/15/2017 9:00 | 17891309 | 16566026 | 15240744 | 13915462 | 12590180 | 11264898 | 9939616 | 8614334 | 7289052 | 5963770
3/15/2017 10:00 | 17136166 | 15866821 | 14597475 | 13328129 | 12058784 | 10789438 | 9520092 | 8250747 | 6981401 | 5712055
3/15/2017 11:00 | 20365246 | 18856709 | 17348172 | 15839635 | 14331099 | 12822562 | 11314025 | 9805489 | 8296952 | 6788415
3/15/2017 12:00 | 19330728 | 17898822 | 16466916 | 15035011 | 13603105 | 12171199 | 10739293 | 9307387 | 7875482 | 6443576
3/15/2017 13:00 | 20237402 | 18738335 | 17239268 | 15740202 | 14241135 | 12742068 | 11243001 | 9743934 | 8244868 | 6745801
3/15/2017 14:00 | 24805176 | 22967756 | 21130335 | 19292915 | 17455494 | 15618074 | 13780654 | 11943233 | 10105813 | 8268392
3/15/2017 15:00 | 27135670 | 25125621 | 23115571 | 21105521 | 19095472 | 17085422 | 15075372 | 13065323 | 11055273 | 9045223
3/15/2017 16:00 | 18426426 | 17061506 | 15696585 | 14331665 | 12966744 | 11601824 | 10236904 | 8871983 | 7507063 | 6142142
3/15/2017 17:00 | 18508880 | 17137851 | 15766823 | 14395795 | 13024767 | 11653739 | 10282711 | 8911683 | 7540655 | 6169627
3/15/2017 18:00 | 18508880 | 17137851 | 15766823 | 14395795 | 13024767 | 11653739 | 10282711 | 8911683 | 7540655 | 6169627
3/15/2017 19:00 | 17937290 | 16608601 | 15279913 | 13951225 | 12622537 | 11293849 | 9965161 | 8636473 | 7307785 | 5979097
3/15/2017 20:00 | 17924347 | 16596618 | 15268888 | 13941159 | 12613429 | 11285700 | 9957971 | 8630241 | 7302512 | 5974782
3/15/2017 21:00 | 17924347 | 16596618 | 15268888 | 13941159 | 12613429 | 11285700 | 9957971 | 8630241 | 7302512 | 5974782
3/15/2017 22:00 | 17924347 | 16596618 | 15268888 | 13941159 | 12613429 | 11285700 | 9957971 | 8630241 | 7302512 | 5974782
3/15/2017 23:00 | 17924347 | 16596618 | 15268888 | 13941159 | 12613429 | 11285700 | 9957971 | 8630241 | 7302512 | 5974782
3/16/2017 0:00 | 15682575 | 14520903 | 13359231 | 12197559 | 11035886 | 9874214.2 | 8712542 | 7550870 | 6389197 | 5227525
3/16/2017 1:00 | 15682575 | 14520903 | 13359231 | 12197559 | 11035886 | 9874214.2 | 8712542 | 7550870 | 6389197 | 5227525
3/16/2017 2:00 | 15682575 | 14520903 | 13359231 | 12197559 | 11035886 | 9874214.2 | 8712542 | 7550870 | 6389197 | 5227525
3/16/2017 3:00 | 16226305 | 15024356 | 13822408 | 12620459 | 11418511 | 10216562.2 | 9014614 | 7812665 | 6610717 | 5408768
3/16/2017 4:00 | 16226305 | 15024356 | 13822408 | 12620459 | 11418511 | 10216562.2 | 9014614 | 7812665 | 6610717 | 5408768
3/16/2017 5:00 | 16226305 | 15024356 | 13822408 | 12620459 | 11418511 | 10216562.2 | 9014614 | 7812665 | 6610717 | 5408768
3/16/2017 6:00 | 16226305 | 15024356 | 13822408 | 12620459 | 11418511 | 10216562.2 | 9014614 | 7812665 | 6610717 | 5408768
3/16/2017 7:00 | 16226305 | 15024356 | 13822408 | 12620459 | 11418511 | 10216562.2 | 9014614 | 7812665 | 6610717 | 5408768
3/16/2017 8:00 | 15682575 | 14520903 | 13359231 | 12197559 | 11035886 | 9874214.2 | 8712542 | 7550870 | 6389197 | 5227525
3/16/2017 9:00 | 15682575 | 14520903 | 13359231 | 12197559 | 11035886 | 9874214.2 | 8712542 | 7550870 | 6389197 | 5227525
3/16/2017 10:00 | 16257356 | 15053108 | 13848859 | 12644610 | 11440362 | 10236113.2 | 9031865 | 7827616 | 6623367 | 5419119
3/16/2017 11:00 | 17635793 | 16329438 | 15023083 | 13716728 | 12410373 | 11104018 | 9797663 | 8491308 | 7184953 | 5878598
3/16/2017 12:00 | 17944399 | 16615184 | 15285969 | 13956754 | 12627540 | 11298325 | 9969110 | 8639896 | 7310681 | 5981466
3/16/2017 13:00 | 18055850 | 16718379 | 15380909 | 14043439 | 12705968 | 11368498 | 10031028 | 8693557 | 7356087 | 6018617
3/16/2017 14:00 | 18047534 | 16710679 | 15373825 | 14036971 | 12700116 | 11363262 | 10026408 | 8689553 | 7352699 | 6015845
3/16/2017 15:00 | 16138589 | 14943138 | 13747687 | 12552236 | 11356785 | 10161334 | 8965883 | 7770432 | 6574981 | 5379530
3/16/2017 16:00 | 18508880 | 17137851 | 15766823 | 14395795 | 13024767 | 11653739 | 10282711 | 8911683 | 7540655 | 6169627
3/16/2017 17:00 | 17937290 | 16608601 | 15279913 | 13951225 | 12622537 | 11293849 | 9965161 | 8636473 | 7307785 | 5979097
3/16/2017 18:00 | 17924347 | 16596618 | 15268888 | 13941159 | 12613429 | 11285700 | 9957971 | 8630241 | 7302512 | 5974782
3/16/2017 19:00 | 17924347 | 16596618 | 15268888 | 13941159 | 12613429 | 11285700 | 9957971 | 8630241 | 7302512 | 5974782
3/16/2017 20:00 | 17203015 | 15928718 | 14654420 | 13380123 | 12105825 | 10831528 | 9557231 | 8282933 | 7008636 | 5734338
3/16/2017 21:00 | 17203015 | 15928718 | 14654420 | 13380123 | 12105825 | 10831528 | 9557231 | 8282933 | 7008636 | 5734338
3/16/2017 22:00 | 17203015 | 15928718 | 14654420 | 13380123 | 12105825 | 10831528 | 9557231 | 8282933 | 7008636 | 5734338
3/16/2017 23:00 | 17924347 | 16596618 | 15268888 | 13941159 | 12613429 | 11285700 | 9957971 | 8630241 | 7302512 | 5974782
3/17/2017 0:00 | 16257356 | 15053108 | 13848859 | 12644610 | 11440362 | 10236113.2 | 9031865 | 7827616 | 6623367 | 5419119
3/17/2017 1:00 | 15682575 | 14520903 | 13359231 | 12197559 | 11035886 | 9874214.2 | 8712542 | 7550870 | 6389197 | 5227525
3/17/2017 2:00 | 15682575 | 14520903 | 13359231 | 12197559 | 11035886 | 9874214.2 | 8712542 | 7550870 | 6389197 | 5227525
3/17/2017 3:00 | 15682575 | 14520903 | 13359231 | 12197559 | 11035886 | 9874214.2 | 8712542 | 7550870 | 6389197 | 5227525
3/17/2017 4:00 | 15682575 | 14520903 | 13359231 | 12197559 | 11035886 | 9874214.2 | 8712542 | 7550870 | 6389197 | 5227525
3/17/2017 5:00 | 16226305 | 15024356 | 13822408 | 12620459 | 11418511 | 10216562.2 | 9014614 | 7812665 | 6610717 | 5408768
3/17/2017 6:00 | 16226305 | 15024356 | 13822408 | 12620459 | 11418511 | 10216562.2 | 9014614 | 7812665 | 6610717 | 5408768
3/17/2017 7:00 | 15682575 | 14520903 | 13359231 | 12197559 | 11035886 | 9874214.2 | 8712542 | 7550870 | 6389197 | 5227525
3/17/2017 8:00 | 16257356 | 15053108 | 13848859 | 12644610 | 11440362 | 10236113.2 | 9031865 | 7827616 | 6623367 | 5419119
3/17/2017 9:00 | 17582703 | 16280281 | 14977858 | 13675436 | 12373013 | 11070591 | 9768169 | 8465746 | 7163324 | 5860901
3/17/2017 10:00 | 17891309 | 16566026 | 15240744 | 13915462 | 12590180 | 11264898 | 9939616 | 8614334 | 7289052 | 5963770
3/17/2017 11:00 | 18149732 | 16805307 | 15460883 | 14116458 | 12772034 | 11427609 | 10083184 | 8738760 | 7394335 | 6049911
3/17/2017 12:00 | 17541250 | 16241899 | 14942547 | 13643195 | 12343843 | 11044491 | 9745139 | 8445787 | 7146435 | 5847083
3/17/2017 13:00 | 18055850 | 16718379 | 15380909 | 14043439 | 12705968 | 11368498 | 10031028 | 8693557 | 7356087 | 6018617
3/17/2017 14:00 | 18279259 | 16925240 | 15571221 | 14217201 | 12863182 | 11509163 | 10155144 | 8801125 | 7447105 | 6093086
3/17/2017 15:00 | 16315431 | 15106881 | 13898330 | 12689780 | 11481229 | 10272679 | 9064129 | 7855578 | 6647028 | 5438477
3/17/2017 16:00 | 18508880 | 17137851 | 15766823 | 14395795 | 13024767 | 11653739 | 10282711 | 8911683 | 7540655 | 6169627
3/17/2017 17:00 | 17937290 | 16608601 | 15279913 | 13951225 | 12622537 | 11293849 | 9965161 | 8636473 | 7307785 | 5979097
3/17/2017 18:00 | 17203015 | 15928718 | 14654420 | 13380123 | 12105825 | 10831528 | 9557231 | 8282933 | 7008636 | 5734338
3/17/2017 19:00 | 17924347 | 16596618 | 15268888 | 13941159 | 12613429 | 11285700 | 9957971 | 8630241 | 7302512 | 5974782
3/17/2017 20:00 | 17203015 | 15928718 | 14654420 | 13380123 | 12105825 | 10831528 | 9557231 | 8282933 | 7008636 | 5734338
3/17/2017 21:00 | 17203015 | 15928718 | 14654420 | 13380123 | 12105825 | 10831528 | 9557231 | 8282933 | 7008636 | 5734338
3/17/2017 22:00 | 17203015 | 15928718 | 14654420 | 13380123 | 12105825 | 10831528 | 9557231 | 8282933 | 7008636 | 5734338
3/17/2017 23:00 | 17203015 | 15928718 | 14654420 | 13380123 | 12105825 | 10831528 | 9557231 | 8282933 | 7008636 | 5734338
3/18/2017 0:00 | 16226305 | 15024356 | 13822408 | 12620459 | 11418511 | 10216562.2 | 9014614 | 7812665 | 6610717 | 5408768
3/18/2017 1:00 | 15682575 | 14520903 | 13359231 | 12197559 | 11035886 | 9874214.2 | 8712542 | 7550870 | 6389197 | 5227525
3/18/2017 2:00 | 16226305 | 15024356 | 13822408 | 12620459 | 11418511 | 10216562.2 | 9014614 | 7812665 | 6610717 | 5408768
3/18/2017 3:00 | 16226305 | 15024356 | 13822408 | 12620459 | 11418511 | 10216562.2 | 9014614 | 7812665 | 6610717 | 5408768
3/18/2017 4:00 | 16226305 | 15024356 | 13822408 | 12620459 | 11418511 | 10216562.2 | 9014614 | 7812665 | 6610717 | 5408768
3/18/2017 5:00 | 16226305 | 15024356 | 13822408 | 12620459 | 11418511 | 10216562.2 | 9014614 | 7812665 | 6610717 | 5408768
3/18/2017 6:00 | 15682575 | 14520903 | 13359231 | 12197559 | 11035886 | 9874214.2 | 8712542 | 7550870 | 6389197 | 5227525
3/18/2017 7:00 | 16226305 | 15024356 | 13822408 | 12620459 | 11418511 | 10216562.2 | 9014614 | 7812665 | 6610717 | 5408768
3/18/2017 8:00 | 16226305 | 15024356 | 13822408 | 12620459 | 11418511 | 10216562.2 | 9014614 | 7812665 | 6610717 | 5408768
3/18/2017 9:00 | 16226305 | 15024356 | 13822408 | 12620459 | 11418511 | 10216562.2 | 9014614 | 7812665 | 6610717 | 5408768
3/18/2017 10:00 | 16226305 | 15024356 | 13822408 | 12620459 | 11418511 | 10216562.2 | 9014614 | 7812665 | 6610717 | 5408768
3/18/2017 11:00 | 17591799 | 16288703 | 14985607 | 13682510 | 12379414 | 11076318 | 9773222 | 8470126 | 7167029 | 5863933
3/18/2017 12:00 | 17591799 | 16288703 | 14985607 | 13682510 | 12379414 | 11076318 | 9773222 | 8470126 | 7167029 | 5863933
3/18/2017 13:00 | 17591799 | 16288703 | 14985607 | 13682510 | 12379414 | 11076318 | 9773222 | 8470126 | 7167029 | 5863933
3/18/2017 14:00 | 17201837 | 15927626 | 14653416 | 13379206 | 12104996 | 10830786 | 9556576 | 8282366 | 7008156 | 5733946
3/18/2017 15:00 | 16982028 | 15724100 | 14466172 | 13208244 | 11950316 | 10692388 | 9434460 | 8176532 | 6918604 | 5660676
3/18/2017 16:00 | 17667288 | 16358600 | 15049912 | 13741224 | 12432536 | 11123848 | 9815160 | 8506472 | 7197784 | 5889096
3/18/2017 17:00 | 17667288 | 16358600 | 15049912 | 13741224 | 12432536 | 11123848 | 9815160 | 8506472 | 7197784 | 5889096
3/18/2017 18:00 | 17667288 | 16358600 | 15049912 | 13741224 | 12432536 | 11123848 | 9815160 | 8506472 | 7197784 | 5889096
3/18/2017 19:00 | 17924347 | 16596618 | 15268888 | 13941159 | 12613429 | 11285700 | 9957971 | 8630241 | 7302512 | 5974782
3/18/2017 20:00 | 17667288 | 16358600 | 15049912 | 13741224 | 12432536 | 11123848 | 9815160 | 8506472 | 7197784 | 5889096
3/18/2017 21:00 | 17667288 | 16358600 | 15049912 | 13741224 | 12432536 | 11123848 | 9815160 | 8506472 | 7197784 | 5889096
3/18/2017 22:00 | 17203015 | 15928718 | 14654420 | 13380123 | 12105825 | 10831528 | 9557231 | 8282933 | 7008636 | 5734338
3/18/2017 23:00 | 17667288 | 16358600 | 15049912 | 13741224 | 12432536 | 11123848 | 9815160 | 8506472 | 7197784 | 5889096
3/19/2017 0:00 | 16226305 | 15024356 | 13822408 | 12620459 | 11418511 | 10216562.2 | 9014614 | 7812665 | 6610717 | 5408768
3/19/2017 1:00 | 15682575 | 14520903 | 13359231 | 12197559 | 11035886 | 9874214.2 | 8712542 | 7550870 | 6389197 | 5227525
3/19/2017 2:00 | 16226305 | 15024356 | 13822408 | 12620459 | 11418511 | 10216562.2 | 9014614 | 7812665 | 6610717 | 5408768
3/19/2017 3:00 | 16226305 | 15024356 | 13822408 | 12620459 | 11418511 | 10216562.2 | 9014614 | 7812665 | 6610717 | 5408768
3/19/2017 4:00 | 16226305 | 15024356 | 13822408 | 12620459 | 11418511 | 10216562.2 | 9014614 | 7812665 | 6610717 | 5408768
3/19/2017 5:00 | 16226305 | 15024356 | 13822408 | 12620459 | 11418511 | 10216562.2 | 9014614 | 7812665 | 6610717 | 5408768
3/19/2017 6:00 | 15682575 | 14520903 | 13359231 | 12197559 | 11035886 | 9874214.2 | 8712542 | 7550870 | 6389197 | 5227525
3/19/2017 7:00 | 15682575 | 14520903 | 13359231 | 12197559 | 11035886 | 9874214.2 | 8712542 | 7550870 | 6389197 | 5227525
3/19/2017 8:00 | 15682575 | 14520903 | 13359231 | 12197559 | 11035886 | 9874214.2 | 8712542 | 7550870 | 6389197 | 5227525
3/19/2017 9:00 | 16257356 | 15053108 | 13848859 | 12644610 | 11440362 | 10236113.2 | 9031865 | 7827616 | 6623367 | 5419119
3/19/2017 10:00 | 16257356 | 15053108 | 13848859 | 12644610 | 11440362 | 10236113.2 | 9031865 | 7827616 | 6623367 | 5419119
3/19/2017 11:00 | 17622851 | 16317454 | 15012058 | 13706662 | 12401265 | 11095869 | 9790473 | 8485076 | 7179680 | 5874284
3/19/2017 12:00 | 17622851 | 16317454 | 15012058 | 13706662 | 12401265 | 11095869 | 9790473 | 8485076 | 7179680 | 5874284
3/19/2017 13:00 | 17622851 | 16317454 | 15012058 | 13706662 | 12401265 | 11095869 | 9790473 | 8485076 | 7179680 | 5874284
3/19/2017 14:00 | 17232888 | 15956378 | 14679868 | 13403357 | 12126847 | 10850337 | 9573827 | 8297317 | 7020806 | 5744296
3/19/2017 15:00 | 17013080 | 15752851 | 14492623 | 13232395 | 11972167 | 10711939 | 9451711 | 8191483 | 6931255 | 5671027
3/19/2017 16:00 | 17924347 | 16596618 | 15268888 | 13941159 | 12613429 | 11285700 | 9957971 | 8630241 | 7302512 | 5974782
3/19/2017 17:00 | 17924347 | 16596618 | 15268888 | 13941159 | 12613429 | 11285700 | 9957971 | 8630241 | 7302512 | 5974782
3/19/2017 18:00 | 17924347 | 16596618 | 15268888 | 13941159 | 12613429 | 11285700 | 9957971 | 8630241 | 7302512 | 5974782
3/19/2017 19:00 | 17924347 | 16596618 | 15268888 | 13941159 | 12613429 | 11285700 | 9957971 | 8630241 | 7302512 | 5974782
3/19/2017 20:00 | 17203015 | 15928718 | 14654420 | 13380123 | 12105825 | 10831528 | 9557231 | 8282933 | 7008636 | 5734338
3/19/2017 21:00 | 17924347 | 16596618 | 15268888 | 13941159 | 12613429 | 11285700 | 9957971 | 8630241 | 7302512 | 5974782
3/19/2017 22:00 | 17203015 | 15928718 | 14654420 | 13380123 | 12105825 | 10831528 | 9557231 | 8282933 | 7008636 | 5734338
3/19/2017 23:00 | 17203015 | 15928718 | 14654420 | 13380123 | 12105825 | 10831528 | 9557231 | 8282933 | 7008636 | 5734338
3/20/2017 0:00 | 16257356 | 15053108 | 13848859 | 12644610 | 11440362 | 10236113.2 | 9031865 | 7827616 | 6623367 | 5419119
3/20/2017 1:00 | 16257356 | 15053108 | 13848859 | 12644610 | 11440362 | 10236113.2 | 9031865 | 7827616 | 6623367 | 5419119
3/20/2017 2:00 | 16257356 | 15053108 | 13848859 | 12644610 | 11440362 | 10236113.2 | 9031865 | 7827616 | 6623367 | 5419119
3/20/2017 3:00 | 16257356 | 15053108 | 13848859 | 12644610 | 11440362 | 10236113.2 | 9031865 | 7827616 | 6623367 | 5419119
3/20/2017 4:00 | 15682575 | 14520903 | 13359231 | 12197559 | 11035886 | 9874214.2 | 8712542 | 7550870 | 6389197 | 5227525
3/20/2017 5:00 | 15682575 | 14520903 | 13359231 | 12197559 | 11035886 | 9874214.2 | 8712542 | 7550870 | 6389197 | 5227525
3/20/2017 6:00 | 16257356 | 15053108 | 13848859 | 12644610 | 11440362 | 10236113.2 | 9031865 | 7827616 | 6623367 | 5419119
3/20/2017 7:00 | 16257356 | 15053108 | 13848859 | 12644610 | 11440362 | 10236113.2 | 9031865 | 7827616 | 6623367 | 5419119
3/20/2017 8:00 | 16257356 | 15053108 | 13848859 | 12644610 | 11440362 | 10236113.2 | 9031865 | 7827616 | 6623367 | 5419119
3/20/2017 9:00 | 16257356 | 15053108 | 13848859 | 12644610 | 11440362 | 10236113.2 | 9031865 | 7827616 | 6623367 | 5419119
3/20/2017 10:00 | 16257356 | 15053108 | 13848859 | 12644610 | 11440362 | 10236113.2 | 9031865 | 7827616 | 6623367 | 5419119
3/20/2017 11:00 | 17967410 | 16636491 | 15305572 | 13974653 | 12643733 | 11312814 | 9981895 | 8650975 | 7320056 | 5989137
3/20/2017 12:00 | 17239530 | 15962528 | 14685526 | 13408523 | 12131521 | 10854519 | 9577517 | 8300515 | 7023512 | 5746510
3/20/2017 13:00 | 18113501 | 16771760 | 15430019 | 14088279 | 12746538 | 11404797 | 10063056 | 8721315 | 7379575 | 6037834
3/20/2017 14:00 | 18336910 | 16978621 | 15620331 | 14262041 | 12903752 | 11545462 | 10187172 | 8828883 | 7470593 | 6112303
3/20/2017 15:00 | 16373083 | 15160262 | 13947441 | 12734620 | 11521799 | 10308978 | 9096157 | 7883336 | 6670515 | 5457694
3/20/2017 16:00 | 18362328 | 17002156 | 15641983 | 14281811 | 12921638 | 11561466 | 10201294 | 8841121 | 7480949 | 6120776
3/20/2017 17:00 | 18362328 | 17002156 | 15641983 | 14281811 | 12921638 | 11561466 | 10201294 | 8841121 | 7480949 | 6120776
3/20/2017 18:00 | 17924347 | 16596618 | 15268888 | 13941159 | 12613429 | 11285700 | 9957971 | 8630241 | 7302512 | 5974782
3/20/2017 19:00 | 17924347 | 16596618 | 15268888 | 13941159 | 12613429 | 11285700 | 9957971 | 8630241 | 7302512 | 5974782
3/20/2017 20:00 | 17924347 | 16596618 | 15268888 | 13941159 | 12613429 | 11285700 | 9957971 | 8630241 | 7302512 | 5974782
3/20/2017 21:00 | 17924347 | 16596618 | 15268888 | 13941159 | 12613429 | 11285700 | 9957971 | 8630241 | 7302512 | 5974782
3/20/2017 22:00 | 17924347 | 16596618 | 15268888 | 13941159 | 12613429 | 11285700 | 9957971 | 8630241 | 7302512 | 5974782
3/20/2017 23:00 | 17924347 | 16596618 | 15268888 | 13941159 | 12613429 | 11285700 | 9957971 | 8630241 | 7302512 | 5974782
3/21/2017 0:00 | 16257356 | 15053108 | 13848859 | 12644610 | 11440362 | 10236113.2 | 9031865 | 7827616 | 6623367 | 5419119
3/21/2017 1:00 | 16257356 | 15053108 | 13848859 | 12644610 | 11440362 | 10236113.2 | 9031865 | 7827616 | 6623367 | 5419119
3/21/2017 2:00 | 16257356 | 15053108 | 13848859 | 12644610 | 11440362 | 10236113.2 | 9031865 | 7827616 | 6623367 | 5419119
3/21/2017 3:00 | 16257356 | 15053108 | 13848859 | 12644610 | 11440362 | 10236113.2 | 9031865 | 7827616 | 6623367 | 5419119
3/21/2017 4:00 | 16257356 | 15053108 | 13848859 | 12644610 | 11440362 | 10236113.2 | 9031865 | 7827616 | 6623367 | 5419119
3/21/2017 5:00 | 16257356 | 15053108 | 13848859 | 12644610 | 11440362 | 10236113.2 | 9031865 | 7827616 | 6623367 | 5419119
3/21/2017 6:00 | 16257356 | 15053108 | 13848859 | 12644610 | 11440362 | 10236113.2 | 9031865 | 7827616 | 6623367 | 5419119
3/21/2017 7:00 | 16027964 | 14840708 | 13653451 | 12466194 | 11278938 | 10091681.2 | 8904425 | 7717168 | 6529911 | 5342655
3/21/2017 8:00 | 16257356 | 15053108 | 13848859 | 12644610 | 11440362 | 10236113.2 | 9031865 | 7827616 | 6623367 | 5419119
3/21/2017 9:00 | 15881413 | 14705012 | 13528611 | 12352210 | 11175809 | 9999408.2 | 8823007 | 7646606 | 6470205 | 5293804
3/21/2017 10:00 | 17193818 | 15920201 | 14646585 | 13372969 | 12099353 | 10825737 | 9552121 | 8278505 | 7004889 | 5731273
3/21/2017 11:00 | 17311490 | 16029157 | 14746825 | 13464492 | 12182160 | 10899827 | 9617494 | 8335162 | 7052829 | 5770497
3/21/2017 12:00 | 16942981 | 15687946 | 14432910 | 13177874 | 11922839 | 10667803 | 9412767 | 8157732 | 6902696 | 5647660
3/21/2017 13:00 | 18434275 | 17068774 | 15703272 | 14337770 | 12972268 | 11606766 | 10241264 | 8875762 | 7510260 | 6144758
3/21/2017 14:00 | 18336910 | 16978621 | 15620331 | 14262041 | 12903752 | 11545462 | 10187172 | 8828883 | 7470593 | 6112303
3/21/2017 15:00 | 16373083 | 15160262 | 13947441 | 12734620 | 11521799 | 10308978 | 9096157 | 7883336 | 6670515 | 5457694
3/21/2017 16:00 | 18362328 | 17002156 | 15641983 | 14281811 | 12921638 | 11561466 | 10201294 | 8841121 | 7480949 | 6120776
3/21/2017 17:00 | 18508880 | 17137851 | 15766823 | 14395795 | 13024767 | 11653739 | 10282711 | 8911683 | 7540655 | 6169627
3/21/2017 18:00 | 18508880 | 17137851 | 15766823 | 14395795 | 13024767 | 11653739 | 10282711 | 8911683 | 7540655 | 6169627
3/21/2017 19:00 | 18362328 | 17002156 | 15641983 | 14281811 | 12921638 | 11561466 | 10201294 | 8841121 | 7480949 | 6120776
3/21/2017 20:00 | 18362328 | 17002156 | 15641983 | 14281811 | 12921638 | 11561466 | 10201294 | 8841121 | 7480949 | 6120776
3/21/2017 21:00 | 18362328 | 17002156 | 15641983 | 14281811 | 12921638 | 11561466 | 10201294 | 8841121 | 7480949 | 6120776
3/21/2017 22:00 | 18362328 | 17002156 | 15641983 | 14281811 | 12921638 | 11561466 | 10201294 | 8841121 | 7480949 | 6120776
3/21/2017 23:00 | 18362328 | 17002156 | 15641983 | 14281811 | 12921638 | 11561466 | 10201294 | 8841121 | 7480949 | 6120776
3/22/2017 0:00 | 17193818 | 15920201 | 14646585 | 13372969 | 12099353 | 10825737 | 9552121 | 8278505 | 7004889 | 5731273
3/22/2017 1:00 | 17193818 | 15920201 | 14646585 | 13372969 | 12099353 | 10825737 | 9552121 | 8278505 | 7004889 | 5731273
3/22/2017 2:00 | 17193818 | 15920201 | 14646585 | 13372969 | 12099353 | 10825737 | 9552121 | 8278505 | 7004889 | 5731273
3/22/2017 3:00 | 17193818 | 15920201 | 14646585 | 13372969 | 12099353 | 10825737 | 9552121 | 8278505 | 7004889 | 5731273
3/22/2017 4:00 | 16257356 | 15053108 | 13848859 | 12644610 | 11440362 | 10236113.2 | 9031865 | 7827616 | 6623367 | 5419119
3/22/2017 5:00 | 16257356 | 15053108 | 13848859 | 12644610 | 11440362 | 10236113.2 | 9031865 | 7827616 | 6623367 | 5419119
3/22/2017 6:00 | 17193818 | 15920201 | 14646585 | 13372969 | 12099353 | 10825737 | 9552121 | 8278505 | 7004889 | 5731273
3/22/2017 7:00 | 17193818 | 15920201 | 14646585 | 13372969 | 12099353 | 10825737 | 9552121 | 8278505 | 7004889 | 5731273
3/22/2017 8:00 | 18154293 | 16809531 | 15464768 | 14120006 | 12775243 | 11430481 | 10085719 | 8740956 | 7396194 | 6051431
3/22/2017 9:00 | 23618596 | 21869071 | 20119545 | 18370019 | 16620494 | 14870968 | 13121442 | 11371917 | 9622391 | 7872865
3/22/2017 10:00 | 16711107 | 15473247 | 14235387 | 12997528 | 11759668 | 10521808 | 9283948 | 8046088 | 6808229 | 5570369
3/22/2017 11:00 | 16536112 | 15311215 | 14086318 | 12861420 | 11636523 | 10411626 | 9186729 | 7961832 | 6736934 | 5512037
3/22/2017 12:00 | 15680194 | 14518699 | 13357203 | 12195707 | 11034211 | 9872715 | 8711219 | 7549723 | 6388227 | 5226731
3/22/2017 13:00 | 17925970 | 16598121 | 15270271 | 13942421 | 12614572 | 11286722 | 9958872 | 8631023 | 7303173 | 5975323
3/22/2017 14:00 | 20415215 | 18902976 | 17390738 | 15878500 | 14366262 | 12854024 | 11341786 | 9829548 | 8317310 | 6805072
3/22/2017 15:00 | 28385843 | 26283188 | 24180533 | 22077878 | 19975223 | 17872568 | 15769913 | 13667258 | 11564603 | 9461948
3/22/2017 16:00 | 26130333 | 24194753 | 22259173 | 20323592 | 18388012 | 16452432 | 14516852 | 12581272 | 10645691 | 8710111
3/22/2017 17:00 | 18245895 | 16894347 | 15542799 | 14191252 | 12839704 | 11488156 | 10136608 | 8785060 | 7433513 | 6081965
3/22/2017 18:00 | 18245895 | 16894347 | 15542799 | 14191252 | 12839704 | 11488156 | 10136608 | 8785060 | 7433513 | 6081965
3/22/2017 19:00 | 18508880 | 17137851 | 15766823 | 14395795 | 13024767 | 11653739 | 10282711 | 8911683 | 7540655 | 6169627
3/22/2017 20:00 | 18185486 | 16838413 | 15491340 | 14144267 | 12797194 | 11450121 | 10103048 | 8755975 | 7408902 | 6061829
3/22/2017 21:00 | 17450017 | 16157424 | 14864830 | 13572236 | 12279642 | 10987048 | 9694454 | 8401860 | 7109266 | 5816672
3/22/2017 22:00 | 18185486 | 16838413 | 15491340 | 14144267 | 12797194 | 11450121 | 10103048 | 8755975 | 7408902 | 6061829
3/22/2017 23:00 | 18362328 | 17002156 | 15641983 | 14281811 | 12921638 | 11561466 | 10201294 | 8841121 | 7480949 | 6120776
3/23/2017 0:00 | 17193818 | 15920201 | 14646585 | 13372969 | 12099353 | 10825737 | 9552121 | 8278505 | 7004889 | 5731273
3/23/2017 1:00 | 17582703 | 16280281 | 14977858 | 13675436 | 12373013 | 11070591 | 9768169 | 8465746 | 7163324 | 5860901
3/23/2017 2:00 | 17569761 | 16268297 | 14966833 | 13665370 | 12363906 | 11062442 | 9760978 | 8459514 | 7158051 | 5856587
3/23/2017 3:00 | 17582703 | 16280281 | 14977858 | 13675436 | 12373013 | 11070591 | 9768169 | 8465746 | 7163324 | 5860901
3/23/2017 4:00 | 17582703 | 16280281 | 14977858 | 13675436 | 12373013 | 11070591 | 9768169 | 8465746 | 7163324 | 5860901
3/23/2017 5:00 | 16257356 | 15053108 | 13848859 | 12644610 | 11440362 | 10236113.2 | 9031865 | 7827616 | 6623367 | 5419119
3/23/2017 6:00 | 17582703 | 16280281 | 14977858 | 13675436 | 12373013 | 11070591 | 9768169 | 8465746 | 7163324 | 5860901
3/23/2017 7:00 | 18096642 | 16756150 | 15415658 | 14075166 | 12734674 | 11394182 | 10053690 | 8713198 | 7372706 | 6032214
3/23/2017 8:00 | 16904441 | 15652260 | 14400079 | 13147899 | 11895718 | 10643537 | 9391356 | 8139175 | 6886995 | 5634814
3/23/2017 9:00 | 23447261 | 21710426 | 19973592 | 18236758 | 16499924 | 14763090 | 13026256 | 11289422 | 9552588 | 7815754
3/23/2017 10:00 | 22654736 | 20976607 | 19298479 | 17620350 | 15942222 | 14264093 | 12585964 | 10907836 | 9229707 | 7551579
3/23/2017 11:00 | 22441617 | 20779275 | 19116933 | 17454591 | 15792249 | 14129907 | 12467565 | 10805223 | 9142881 | 7480539
3/23/2017 12:00 | 23607053 | 21858382 | 20109712 | 18361041 | 16612371 | 14863700 | 13115029 | 11366359 | 9617688 | 7869018
3/23/2017 13:00 | 25408763 | 23526632 | 21644502 | 19762371 | 17880241 | 15998110 | 14115979 | 12233849 | 10351718 | 8469588
3/23/2017 14:00 | 30798948 | 28517544 | 26236141 | 23954737 | 21673334 | 19391930 | 17110526 | 14829123 | 12547719 | 10266316
3/23/2017 15:00 | 30036657 | 27811719 | 25586782 | 23361844 | 21136907 | 18911969 | 16687031 | 14462094 | 12237156 | 10012219
3/23/2017 16:00 | 35262969 | 32650897 | 30038825 | 27426754 | 24814682 | 22202610 | 19590538 | 16978466 | 14366395 | 11754323
3/23/2017 17:00 | 17932499 | 16604166 | 15275833 | 13947500 | 12619166 | 11290833 | 9962500 | 8634166 | 7305833 | 5977500
3/23/2017 18:00 | 18686139 | 17301981 | 15917822 | 14533664 | 13149505 | 11765347 | 10381189 | 8997030 | 7612872 | 6228713
3/23/2017 19:00 | 17924347 | 16596618 | 15268888 | 13941159 | 12613429 | 11285700 | 9957971 | 8630241 | 7302512 | 5974782
3/23/2017 20:00 | 17937290 | 16608601 | 15279913 | 13951225 | 12622537 | 11293849 | 9965161 | 8636473 | 7307785 | 5979097
3/23/2017 21:00 | 17937290 | 16608601 | 15279913 | 13951225 | 12622537 | 11293849 | 9965161 | 8636473 | 7307785 | 5979097
3/23/2017 22:00 | 17937290 | 16608601 | 15279913 | 13951225 | 12622537 | 11293849 | 9965161 | 8636473 | 7307785 | 5979097
3/23/2017 23:00 | 17937290 | 16608601 | 15279913 | 13951225 | 12622537 | 11293849 | 9965161 | 8636473 | 7307785 | 5979097
3/24/2017 0:00 | 17582703 | 16280281 | 14977858 | 13675436 | 12373013 | 11070591 | 9768169 | 8465746 | 7163324 | 5860901
3/24/2017 1:00 | 17582703 | 16280281 | 14977858 | 13675436 | 12373013 | 11070591 | 9768169 | 8465746 | 7163324 | 5860901
3/24/2017 2:00 | 18154293 | 16809531 | 15464768 | 14120006 | 12775243 | 11430481 | 10085719 | 8740956 | 7396194 | 6051431
3/24/2017 3:00 | 17193818 | 15920201 | 14646585 | 13372969 | 12099353 | 10825737 | 9552121 | 8278505 | 7004889 | 5731273
3/24/2017 4:00 | 17136166 | 15866821 | 14597475 | 13328129 | 12058784 | 10789438 | 9520092 | 8250747 | 6981401 | 5712055
3/24/2017 5:00 | 17193818 | 15920201 | 14646585 | 13372969 | 12099353 | 10825737 | 9552121 | 8278505 | 7004889 | 5731273
3/24/2017 6:00 | 17136166 | 15866821 | 14597475 | 13328129 | 12058784 | 10789438 | 9520092 | 8250747 | 6981401 | 5712055
3/24/2017 7:00 | 23207354 | 21488291 | 19769228 | 18050165 | 16331101 | 14612038 | 12892975 | 11173911 | 9454848 | 7735785
3/24/2017 8:00 | 22275751 | 20625696 | 18975640 | 17325584 | 15675529 | 14025473 | 12375417 | 10725362 | 9075306 | 7425250
3/24/2017 9:00 | 21678850 | 20073009 | 18467168 | 16861327 | 15255487 | 13649646 | 12043805 | 10437965 | 8832124 | 7226283
3/24/2017 10:00 | 21678850 | 20073009 | 18467168 | 16861327 | 15255487 | 13649646 | 12043805 | 10437965 | 8832124 | 7226283
3/24/2017 11:00 | 30972653 | 28678382 | 26384112 | 24089841 | 21795571 | 19501300 | 17207029 | 14912759 | 12618488 | 10324218
3/24/2017 12:00 | 29365719 | 27190481 | 25015242 | 22840004 | 20664765 | 18489527 | 16314289 | 14139050 | 11963812 | 9788573
3/24/2017 13:00 | 33835352 | 31329029 | 28822707 | 26316385 | 23810062 | 21303740 | 18797418 | 16291095 | 13784773 | 11278451
3/24/2017 14:00 | 33508382 | 31026279 | 28544177 | 26062075 | 23579972 | 21097870 | 18615768 | 16133665 | 13651563 | 11169461
3/24/2017 15:00 | 34650895 | 32084162 | 29517429 | 26950696 | 24383963 | 21817230 | 19250497 | 16683764 | 14117031 | 11550298
3/24/2017 16:00 | 34767328 | 32191971 | 29616613 | 27041255 | 24465898 | 21890540 | 19315182 | 16739825 | 14164467 | 11589109
3/24/2017 17:00 | 22201876 | 20557293 | 18912709 | 17268126 | 15623542 | 13978959 | 12334376 | 10689792 | 9045209 | 7400625
3/24/2017 18:00 | 19417368 | 17979044 | 16540721 | 15102397 | 13664074 | 12225750 | 10787426 | 9349103 | 7910779 | 6472456
3/24/2017 19:00 | 15801763 | 14631262 | 13460761 | 12290260 | 11119759 | 9949258 | 8778757 | 7608256 | 6437755 | 5267254
3/24/2017 20:00 | 18611397 | 17232775 | 15854153 | 14475531 | 13096909 | 11718287 | 10339665 | 8961043 | 7582421 | 6203799
3/24/2017 21:00 | 18581999 | 17205554 | 15829110 | 14452666 | 13076221 | 11699777 | 10323333 | 8946888 | 7570444 | 6194000
3/24/2017 22:00 | 18183808 | 16836859 | 15489910 | 14142961 | 12796013 | 11449064 | 10102115 | 8755167 | 7408218 | 6061269
3/24/2017 23:00 | 17937290 | 16608601 | 15279913 | 13951225 | 12622537 | 11293849 | 9965161 | 8636473 | 7307785 | 5979097
3/25/2017 0:00 | 17582703 | 16280281 | 14977858 | 13675436 | 12373013 | 11070591 | 9768169 | 8465746 | 7163324 | 5860901
3/25/2017 1:00 | 17582703 | 16280281 | 14977858 | 13675436 | 12373013 | 11070591 | 9768169 | 8465746 | 7163324 | 5860901
3/25/2017 2:00 | 17891309 | 16566026 | 15240744 | 13915462 | 12590180 | 11264898 | 9939616 | 8614334 | 7289052 | 5963770
3/25/2017 3:00 | 17891309 | 16566026 | 15240744 | 13915462 | 12590180 | 11264898 | 9939616 | 8614334 | 7289052 | 5963770
3/25/2017 4:00 | 17582703 | 16280281 | 14977858 | 13675436 | 12373013 | 11070591 | 9768169 | 8465746 | 7163324 | 5860901
3/25/2017 5:00 | 17833657 | 16512646 | 15191634 | 13870622 | 12549611 | 11228599 | 9907587 | 8586576 | 7265564 | 5944552
3/25/2017 6:00 | 17891309 | 16566026 | 15240744 | 13915462 | 12590180 | 11264898 | 9939616 | 8614334 | 7289052 | 5963770
3/25/2017 7:00 | 20225349 | 18727175 | 17229001 | 15730827 | 14232653 | 12734479 | 11236305 | 9738131 | 8239957 | 6741783
3/25/2017 8:00 | 21512107 | 19918618 | 18325128 | 16731639 | 15138149 | 13544660 | 11951171 | 10357681 | 8764192 | 7170702
3/25/2017 9:00 | 18140849 | 16797082 | 15453316 | 14109549 | 12765783 | 11422016 | 10078249 | 8734483 | 7390716 | 6046950
3/25/2017 10:00 | 17477475 | 16182847 | 14888219 | 13593592 | 12298964 | 11004336 | 9709708 | 8415080 | 7120453 | 5825825
3/25/2017 11:00 | 19381318 | 17945665 | 16510012 | 15074358 | 13638705 | 12203052 | 10767399 | 9331746 | 7896092 | 6460439
3/25/2017 12:00 | 25691880 | 23788778 | 21885676 | 19982573 | 18079471 | 16176369 | 14273267 | 12370165 | 10467062 | 8563960
3/25/2017 13:00 | 21521433 | 19927253 | 18333073 | 16738892 | 15144712 | 13550532 | 11956352 | 10362172 | 8767991 | 7173811
3/25/2017 14:00 | 25211892 | 23344344 | 21476797 | 19609249 | 17741702 | 15874154 | 14006606 | 12139059 | 10271511 | 8403964
3/25/2017 15:00 | 31124250 | 28818750 | 26513250 | 24207750 | 21902250 | 19596750 | 17291250 | 14985750 | 12680250 | 10374750
3/25/2017 16:00 | 28742167 | 26613118 | 24484068 | 22355019 | 20225969 | 18096920 | 15967871 | 13838821 | 11709772 | 9580722
3/25/2017 17:00 | 20542294 | 19020643 | 17498991 | 15977340 | 14455688 | 12934037 | 11412386 | 9890734 | 8369083 | 6847431
3/25/2017 18:00 | 18500298 | 17129906 | 15759513 | 14389121 | 13018728 | 11648336 | 10277944 | 8907551 | 7537159 | 6166766
3/25/2017 19:00 | 18501891 | 17131381 | 15760870 | 14390360 | 13019849 | 11649339 | 10278829 | 8908318 | 7537808 | 6167297
3/25/2017 20:00 | 18301324 | 16945671 | 15590017 | 14234363 | 12878710 | 11523056 | 10167402 | 8811749 | 7456095 | 6100441
3/25/2017 21:00 | 17451610 | 16158899 | 14866187 | 13573475 | 12280763 | 10988051 | 9695339 | 8402627 | 7109915 | 5817203
3/25/2017 22:00 | 17450017 | 16157424 | 14864830 | 13572236 | 12279642 | 10987048 | 9694454 | 8401860 | 7109266 | 5816672
3/25/2017 23:00 | 18301324 | 16945671 | 15590017 | 14234363 | 12878710 | 11523056 | 10167402 | 8811749 | 7456095 | 6100441
3/26/2017 0:00 | 17020279 | 15759518 | 14498756 | 13237995 | 11977233 | 10716472 | 9455711 | 8194949 | 6934188 | 5673426
3/26/2017 1:00 | 17136166 | 15866821 | 14597475 | 13328129 | 12058784 | 10789438 | 9520092 | 8250747 | 6981401 | 5712055
3/26/2017 2:00 | 17136166 | 15866821 | 14597475 | 13328129 | 12058784 | 10789438 | 9520092 | 8250747 | 6981401 | 5712055
3/26/2017 3:00 | 17020279 | 15759518 | 14498756 | 13237995 | 11977233 | 10716472 | 9455711 | 8194949 | 6934188 | 5673426
3/26/2017 4:00 | 17136166 | 15866821 | 14597475 | 13328129 | 12058784 | 10789438 | 9520092 | 8250747 | 6981401 | 5712055
3/26/2017 5:00 | 17020279 | 15759518 | 14498756 | 13237995 | 11977233 | 10716472 | 9455711 | 8194949 | 6934188 | 5673426
3/26/2017 6:00 | 17136166 | 15866821 | 14597475 | 13328129 | 12058784 | 10789438 | 9520092 | 8250747 | 6981401 | 5712055
3/26/2017 7:00 | 17136166 | 15866821 | 14597475 | 13328129 | 12058784 | 10789438 | 9520092 | 8250747 | 6981401 | 5712055
3/26/2017 8:00 | 15825207 | 14652969 | 13480732 | 12308494 | 11136257 | 9964019 | 8791781 | 7619544 | 6447306 | 5275069
3/26/2017 9:00 | 22275751 | 20625696 | 18975640 | 17325584 | 15675529 | 14025473 | 12375417 | 10725362 | 9075306 | 7425250
3/26/2017 10:00 | 20774944 | 19236059 | 17697174 | 16158289 | 14619405 | 13080520 | 11541635 | 10002751 | 8463866 | 6924981
3/26/2017 11:00 | 23378538 | 21646794 | 19915051 | 18183307 | 16451564 | 14719820 | 12988076 | 11256333 | 9524589 | 7792846
3/26/2017 12:00 | 18989430 | 17582806 | 16176181 | 14769557 | 13362932 | 11956308 | 10549684 | 9143059 | 7736435 | 6329810
3/26/2017 13:00 | 18202676 | 16854329 | 15505983 | 14157637 | 12809290 | 11460944 | 10112598 | 8764251 | 7415905 | 6067559
3/26/2017 14:00 | 27065180 | 25060351 | 23055523 | 21050695 | 19045867 | 17041039 | 15036211 | 13031383 | 11026555 | 9021727
3/26/2017 15:00 | 28385843 | 26283188 | 24180533 | 22077878 | 19975223 | 17872568 | 15769913 | 13667258 | 11564603 | 9461948
3/26/2017 16:00 | 23599109 | 21851026 | 20102944 | 18354862 | 16606780 | 14858698 | 13110616 | 11362534 | 9614452 | 7866370
3/26/2017 17:00 | 18362328 | 17002156 | 15641983 | 14281811 | 12921638 | 11561466 | 10201294 | 8841121 | 7480949 | 6120776
3/26/2017 18:00 | 18245895 | 16894347 | 15542799 | 14191252 | 12839704 | 11488156 | 10136608 | 8785060 | 7433513 | 6081965
3/26/2017 19:00 | 17937290 | 16608601 | 15279913 | 13951225 | 12622537 | 11293849 | 9965161 | 8636473 | 7307785 | 5979097
3/26/2017 20:00 | 18245895 | 16894347 | 15542799 | 14191252 | 12839704 | 11488156 | 10136608 | 8785060 | 7433513 | 6081965
3/26/2017 21:00 | 18245895 | 16894347 | 15542799 | 14191252 | 12839704 | 11488156 | 10136608 | 8785060 | 7433513 | 6081965
3/26/2017 22:00 | 17937290 | 16608601 | 15279913 | 13951225 | 12622537 | 11293849 | 9965161 | 8636473 | 7307785 | 5979097
3/26/2017 23:00 | 17937290 | 16608601 | 15279913 | 13951225 | 12622537 | 11293849 | 9965161 | 8636473 | 7307785 | 5979097
3/27/2017 0:00 | 17582703 | 16280281 | 14977858 | 13675436 | 12373013 | 11070591 | 9768169 | 8465746 | 7163324 | 5860901
3/27/2017 1:00 | 17007923 | 15748076 | 14488230 | 13228384 | 11968538 | 10708692 | 9448846 | 8189000 | 6929154 | 5669308
3/27/2017 2:00 | 17007923 | 15748076 | 14488230 | 13228384 | 11968538 | 10708692 | 9448846 | 8189000 | 6929154 | 5669308
3/27/2017 3:00 | 17007923 | 15748076 | 14488230 | 13228384 | 11968538 | 10708692 | 9448846 | 8189000 | 6929154 | 5669308
3/27/2017 4:00 | 17007923 | 15748076 | 14488230 | 13228384 | 11968538 | 10708692 | 9448846 | 8189000 | 6929154 | 5669308
3/27/2017 5:00 | 16994980 | 15736093 | 14477205 | 13218318 | 11959430 | 10700543 | 9441656 | 8182768 | 6923881 | 5664993
3/27/2017 6:00 | 17582703 | 16280281 | 14977858 | 13675436 | 12373013 | 11070591 | 9768169 | 8465746 | 7163324 | 5860901
3/27/2017 7:00 | 17582703 | 16280281 | 14977858 | 13675436 | 12373013 | 11070591 | 9768169 | 8465746 | 7163324 | 5860901
3/27/2017 8:00 | 17891309 | 16566026 | 15240744 | 13915462 | 12590180 | 11264898 | 9939616 | 8614334 | 7289052 | 5963770
3/27/2017 9:00 | 16904441 | 15652260 | 14400079 | 13147899 | 11895718 | 10643537 | 9391356 | 8139175 | 6886995 | 5634814
3/27/2017 10:00 | 20151772 | 18659049 | 17166325 | 15673601 | 14180877 | 12688153 | 11195429 | 9702705 | 8209981 | 6717257
3/27/2017 11:00 | 16096461 | 14904131 | 13711800 | 12519470 | 11327139 | 10134809 | 8942479 | 7750148 | 6557818 | 5365487
3/27/2017 12:00 | 17092898 | 15826757 | 14560617 | 13294476 | 12028336 | 10762195 | 9496054 | 8229914 | 6963773 | 5697633
3/27/2017 13:00 | 23911948 | 22140693 | 20369437 | 18598182 | 16826926 | 15055671 | 13284416 | 11513160 | 9741905 | 7970649
3/27/2017 14:00 | 13986793 | 12950734 | 11914675 | 10878616 | 9842558 | 8806499 | 7770440 | 6734382 | 5698323 | 4662264
3/27/2017 15:00 | 25689053 | 23786160 | 21883267 | 19980375 | 18077482 | 16174589 | 14271696 | 12368803 | 10465911 | 8563018
3/27/2017 16:00 | 26941408 | 24945749 | 22950089 | 20954429 | 18958769 | 16963109 | 14967449 | 12971789 | 10976129 | 8980469
3/27/2017 17:00 | 18301324 | 16945671 | 15590017 | 14234363 | 12878710 | 11523056 | 10167402 | 8811749 | 7456095 | 6100441
3/27/2017 18:00 | 18362328 | 17002156 | 15641983 | 14281811 | 12921638 | 11561466 | 10201294 | 8841121 | 7480949 | 6120776
3/27/2017 19:00 | 17937290 | 16608601 | 15279913 | 13951225 | 12622537 | 11293849 | 9965161 | 8636473 | 7307785 | 5979097
3/27/2017 20:00 | 17937290 | 16608601 | 15279913 | 13951225 | 12622537 | 11293849 | 9965161 | 8636473 | 7307785 | 5979097
3/27/2017 21:00 | 17203015 | 15928718 | 14654420 | 13380123 | 12105825 | 10831528 | 9557231 | 8282933 | 7008636 | 5734338
3/27/2017 22:00 | 17203015 | 15928718 | 14654420 | 13380123 | 12105825 | 10831528 | 9557231 | 8282933 | 7008636 | 5734338
3/27/2017 23:00 | 17203015 | 15928718 | 14654420 | 13380123 | 12105825 | 10831528 | 9557231 | 8282933 | 7008636 | 5734338
3/28/2017 0:00 | 15682575 | 14520903 | 13359231 | 12197559 | 11035886 | 9874214.2 | 8712542 | 7550870 | 6389197 | 5227525
3/28/2017 1:00 | 16257356 | 15053108 | 13848859 | 12644610 | 11440362 | 10236113.2 | 9031865 | 7827616 | 6623367 | 5419119
3/28/2017 2:00 | 15682575 | 14520903 | 13359231 | 12197559 | 11035886 | 9874214.2 | 8712542 | 7550870 | 6389197 | 5227525
3/28/2017 3:00 | 16257356 | 15053108 | 13848859 | 12644610 | 11440362 | 10236113.2 | 9031865 | 7827616 | 6623367 | 5419119
3/28/2017 4:00 | 17569761 | 16268297 | 14966833 | 13665370 | 12363906 | 11062442 | 9760978 | 8459514 | 7158051 | 5856587
3/28/2017 5:00 | 16257356 | 15053108 | 13848859 | 12644610 | 11440362 | 10236113.2 | 9031865 | 7827616 | 6623367 | 5419119
3/28/2017 6:00 | 17569761 | 16268297 | 14966833 | 13665370 | 12363906 | 11062442 | 9760978 | 8459514 | 7158051 | 5856587
3/28/2017 7:00 | 18154293 | 16809531 | 15464768 | 14120006 | 12775243 | 11430481 | 10085719 | 8740956 | 7396194 | 6051431
3/28/2017 8:00 | 17193818 | 15920201 | 14646585 | 13372969 | 12099353 | 10825737 | 9552121 | 8278505 | 7004889 | 5731273
3/28/2017 9:00 | 16904441 | 15652260 | 14400079 | 13147899 | 11895718 | 10643537 | 9391356 | 8139175 | 6886995 | 5634814
3/28/2017 10:00 | 20839151 | 19295510 | 17751869 | 16208229 | 14664588 | 13120947 | 11577306 | 10033665 | 8490025 | 6946384
3/28/2017 11:00 | 17222047 | 15946340 | 14670633 | 13394925 | 12119218 | 10843511 | 9567804 | 8292097 | 7016389 | 5740682
3/28/2017 12:00 | 20356512 | 18848622 | 17340732 | 15832843 | 14324953 | 12817063 | 11309173 | 9801283 | 8293394 | 6785504
3/28/2017 13:00 | 24036173 | 22255716 | 20475259 | 18694802 | 16914344 | 15133887 | 13353430 | 11572972 | 9792515 | 8012058
3/28/2017 14:00 | 27572111 | 25529732 | 23487354 | 21444975 | 19402597 | 17360218 | 15317839 | 13275461 | 11233082 | 9190704
3/28/2017 15:00 | 25689053 | 23786160 | 21883267 | 19980375 | 18077482 | 16174589 | 14271696 | 12368803 | 10465911 | 8563018
3/28/2017 16:00 | 31148539 | 28841240 | 26533941 | 24226641 | 21919342 | 19612043 | 17304744 | 14997445 | 12690145 | 10382846
3/28/2017 17:00 | 18185486 | 16838413 | 15491340 | 14144267 | 12797194 | 11450121 | 10103048 | 8755975 | 7408902 | 6061829
3/28/2017 18:00 | 18362328 | 17002156 | 15641983 | 14281811 | 12921638 | 11561466 | 10201294 | 8841121 | 7480949 | 6120776
3/28/2017 19:00 | 18362328 | 17002156 | 15641983 | 14281811 | 12921638 | 11561466 | 10201294 | 8841121 | 7480949 | 6120776
3/28/2017 20:00 | 18362328 | 17002156 | 15641983 | 14281811 | 12921638 | 11561466 | 10201294 | 8841121 | 7480949 | 6120776
3/28/2017 21:00 | 17937290 | 16608601 | 15279913 | 13951225 | 12622537 | 11293849 | 9965161 | 8636473 | 7307785 | 5979097
3/28/2017 22:00 | 17924347 | 16596618 | 15268888 | 13941159 | 12613429 | 11285700 | 9957971 | 8630241 | 7302512 | 5974782
3/28/2017 23:00 | 17937290 | 16608601 | 15279913 | 13951225 | 12622537 | 11293849 | 9965161 | 8636473 | 7307785 | 5979097
3/29/2017 0:00 | 15682575 | 14520903 | 13359231 | 12197559 | 11035886 | 9874214.2 | 8712542 | 7550870 | 6389197 | 5227525
3/29/2017 1:00 | 15682575 | 14520903 | 13359231 | 12197559 | 11035886 | 9874214.2 | 8712542 | 7550870 | 6389197 | 5227525
3/29/2017 2:00 | 15682575 | 14520903 | 13359231 | 12197559 | 11035886 | 9874214.2 | 8712542 | 7550870 | 6389197 | 5227525
3/29/2017 3:00 | 15682575 | 14520903 | 13359231 | 12197559 | 11035886 | 9874214.2 | 8712542 | 7550870 | 6389197 | 5227525
3/29/2017 4:00 | 16226305 | 15024356 | 13822408 | 12620459 | 11418511 | 10216562.2 | 9014614 | 7812665 | 6610717 | 5408768
3/29/2017 5:00 | 15682575 | 14520903 | 13359231 | 12197559 | 11035886 | 9874214.2 | 8712542 | 7550870 | 6389197 | 5227525
3/29/2017 6:00 | 16226305 | 15024356 | 13822408 | 12620459 | 11418511 | 10216562.2 | 9014614 | 7812665 | 6610717 | 5408768
3/29/2017 7:00 | 15682575 | 14520903 | 13359231 | 12197559 | 11035886 | 9874214.2 | 8712542 | 7550870 | 6389197 | 5227525
3/29/2017 8:00 | 17582703 | 16280281 | 14977858 | 13675436 | 12373013 | 11070591 | 9768169 | 8465746 | 7163324 | 5860901
3/29/2017 9:00 | 19355971 | 17922196 | 16488420 | 15054644 | 13620869 | 12187093 | 10753317 | 9319542 | 7885766 | 6451990
3/29/2017 10:00 | 17136166 | 15866821 | 14597475 | 13328129 | 12058784 | 10789438 | 9520092 | 8250747 | 6981401 | 5712055
3/29/2017 11:00 | 17550388 | 16250359 | 14950330 | 13650301 | 12350273 | 11050244 | 9750215 | 8450187 | 7150158 | 5850129
3/29/2017 12:00 | 17181879 | 15909147 | 14636415 | 13363684 | 12090952 | 10818220 | 9545488 | 8272756 | 7000025 | 5727293
3/29/2017 13:00 | 18055850 | 16718379 | 15380909 | 14043439 | 12705968 | 11368498 | 10031028 | 8693557 | 7356087 | 6018617
3/29/2017 14:00 | 18279259 | 16925240 | 15571221 | 14217201 | 12863182 | 11509163 | 10155144 | 8801125 | 7447105 | 6093086
3/29/2017 15:00 | 16315431 | 15106881 | 13898330 | 12689780 | 11481229 | 10272679 | 9064129 | 7855578 | 6647028 | 5438477
3/29/2017 16:00 | 17924347 | 16596618 | 15268888 | 13941159 | 12613429 | 11285700 | 9957971 | 8630241 | 7302512 | 5974782
3/29/2017 17:00 | 17924347 | 16596618 | 15268888 | 13941159 | 12613429 | 11285700 | 9957971 | 8630241 | 7302512 | 5974782
3/29/2017 18:00 | 17924347 | 16596618 | 15268888 | 13941159 | 12613429 | 11285700 | 9957971 | 8630241 | 7302512 | 5974782
3/29/2017 19:00 | 17924347 | 16596618 | 15268888 | 13941159 | 12613429 | 11285700 | 9957971 | 8630241 | 7302512 | 5974782
3/29/2017 20:00 | 17924347 | 16596618 | 15268888 | 13941159 | 12613429 | 11285700 | 9957971 | 8630241 | 7302512 | 5974782
3/29/2017 21:00 | 17203015 | 15928718 | 14654420 | 13380123 | 12105825 | 10831528 | 9557231 | 8282933 | 7008636 | 5734338
3/29/2017 22:00 | 17203015 | 15928718 | 14654420 | 13380123 | 12105825 | 10831528 | 9557231 | 8282933 | 7008636 | 5734338
3/29/2017 23:00 | 17203015 | 15928718 | 14654420 | 13380123 | 12105825 | 10831528 | 9557231 | 8282933 | 7008636 | 5734338
3/30/2017 0:00 | 15682575 | 14520903 | 13359231 | 12197559 | 11035886 | 9874214.2 | 8712542 | 7550870 | 6389197 | 5227525
3/30/2017 1:00 | 15682575 | 14520903 | 13359231 | 12197559 | 11035886 | 9874214.2 | 8712542 | 7550870 | 6389197 | 5227525
3/30/2017 2:00 | 15682575 | 14520903 | 13359231 | 12197559 | 11035886 | 9874214.2 | 8712542 | 7550870 | 6389197 | 5227525
3/30/2017 3:00 | 15682575 | 14520903 | 13359231 | 12197559 | 11035886 | 9874214.2 | 8712542 | 7550870 | 6389197 | 5227525
3/30/2017 4:00 | 16226305 | 15024356 | 13822408 | 12620459 | 11418511 | 10216562.2 | 9014614 | 7812665 | 6610717 | 5408768
3/30/2017 5:00 | 16226305 | 15024356 | 13822408 | 12620459 | 11418511 | 10216562.2 | 9014614 | 7812665 | 6610717 | 5408768
3/30/2017 6:00 | 16226305 | 15024356 | 13822408 | 12620459 | 11418511 | 10216562.2 | 9014614 | 7812665 | 6610717 | 5408768
3/30/2017 7:00 | 15682575 | 14520903 | 13359231 | 12197559 | 11035886 | 9874214.2 | 8712542 | 7550870 | 6389197 | 5227525
3/30/2017 8:00 | 16226305 | 15024356 | 13822408 | 12620459 | 11418511 | 10216562.2 | 9014614 | 7812665 | 6610717 | 5408768
3/30/2017 9:00 | 15682575 | 14520903 | 13359231 | 12197559 | 11035886 | 9874214.2 | 8712542 | 7550870 | 6389197 | 5227525
3/30/2017 10:00 | 16257356 | 15053108 | 13848859 | 12644610 | 11440362 | 10236113.2 | 9031865 | 7827616 | 6623367 | 5419119
3/30/2017 11:00 | 17622851 | 16317454 | 15012058 | 13706662 | 12401265 | 11095869 | 9790473 | 8485076 | 7179680 | 5874284
3/30/2017 12:00 | 17622851 | 16317454 | 15012058 | 13706662 | 12401265 | 11095869 | 9790473 | 8485076 | 7179680 | 5874284
3/30/2017 13:00 | 18207383 | 16858688 | 15509993 | 14161298 | 12812603 | 11463908 | 10115213 | 8766518 | 7417823 | 6069128
3/30/2017 14:00 | 17232888 | 15956378 | 14679868 | 13403357 | 12126847 | 10850337 | 9573827 | 8297317 | 7020806 | 5744296
3/30/2017 15:00 | 17013080 | 15752851 | 14492623 | 13232395 | 11972167 | 10711939 | 9451711 | 8191483 | 6931255 | 5671027
3/30/2017 16:00 | 17924347 | 16596618 | 15268888 | 13941159 | 12613429 | 11285700 | 9957971 | 8630241 | 7302512 | 5974782
3/30/2017 17:00 | 17203015 | 15928718 | 14654420 | 13380123 | 12105825 | 10831528 | 9557231 | 8282933 | 7008636 | 5734338
3/30/2017 18:00 | 17203015 | 15928718 | 14654420 | 13380123 | 12105825 | 10831528 | 9557231 | 8282933 | 7008636 | 5734338
3/30/2017 19:00 | 17667288 | 16358600 | 15049912 | 13741224 | 12432536 | 11123848 | 9815160 | 8506472 | 7197784 | 5889096
3/30/2017 20:00 | 17667288 | 16358600 | 15049912 | 13741224 | 12432536 | 11123848 | 9815160 | 8506472 | 7197784 | 5889096
3/30/2017 21:00 | 17203015 | 15928718 | 14654420 | 13380123 | 12105825 | 10831528 | 9557231 | 8282933 | 7008636 | 5734338
3/30/2017 22:00 | 17203015 | 15928718 | 14654420 | 13380123 | 12105825 | 10831528 | 9557231 | 8282933 | 7008636 | 5734338
3/30/2017 23:00 | 17667288 | 16358600 | 15049912 | 13741224 | 12432536 | 11123848 | 9815160 | 8506472 | 7197784 | 5889096
3/31/2017 0:00 | 16226305 | 15024356 | 13822408 | 12620459 | 11418511 | 10216562.2 | 9014614 | 7812665 | 6610717 | 5408768
3/31/2017 1:00 | 16226305 | 15024356 | 13822408 | 12620459 | 11418511 | 10216562.2 | 9014614 | 7812665 | 6610717 | 5408768
3/31/2017 2:00 | 16226305 | 15024356 | 13822408 | 12620459 | 11418511 | 10216562.2 | 9014614 | 7812665 | 6610717 | 5408768
3/31/2017 3:00 | 15682575 | 14520903 | 13359231 | 12197559 | 11035886 | 9874214.2 | 8712542 | 7550870 | 6389197 | 5227525
3/31/2017 4:00 | 16226305 | 15024356 | 13822408 | 12620459 | 11418511 | 10216562.2 | 9014614 | 7812665 | 6610717 | 5408768
3/31/2017 5:00 | 15682575 | 14520903 | 13359231 | 12197559 | 11035886 | 9874214.2 | 8712542 | 7550870 | 6389197 | 5227525
3/31/2017 6:00 | 15682575 | 14520903 | 13359231 | 12197559 | 11035886 | 9874214.2 | 8712542 | 7550870 | 6389197 | 5227525
3/31/2017 7:00 | 15682575 | 14520903 | 13359231 | 12197559 | 11035886 | 9874214.2 | 8712542 | 7550870 | 6389197 | 5227525
3/31/2017 8:00 | 16257356 | 15053108 | 13848859 | 12644610 | 11440362 | 10236113.2 | 9031865 | 7827616 | 6623367 | 5419119
3/31/2017 9:00 | 15881413 | 14705012 | 13528611 | 12352210 | 11175809 | 9999408.2 | 8823007 | 7646606 | 6470205 | 5293804
3/31/2017 10:00 | 15881413 | 14705012 | 13528611 | 12352210 | 11175809 | 9999408.2 | 8823007 | 7646606 | 6470205 | 5293804
3/31/2017 11:00 | 18207383 | 16858688 | 15509993 | 14161298 | 12812603 | 11463908 | 10115213 | 8766518 | 7417823 | 6069128
3/31/2017 12:00 | 17598902 | 16295279 | 14991657 | 13688035 | 12384412 | 11080790 | 9777168 | 8473545 | 7169923 | 5866301
3/31/2017 13:00 | 18113501 | 16771760 | 15430019 | 14088279 | 12746538 | 11404797 | 10063056 | 8721315 | 7379575 | 6037834
3/31/2017 14:00 | 18336910 | 16978621 | 15620331 | 14262041 | 12903752 | 11545462 | 10187172 | 8828883 | 7470593 | 6112303
3/31/2017 15:00 | 16373083 | 15160262 | 13947441 | 12734620 | 11521799 | 10308978 | 9096157 | 7883336 | 6670515 | 5457694
3/31/2017 16:00 | 18362328 | 17002156 | 15641983 | 14281811 | 12921638 | 11561466 | 10201294 | 8841121 | 7480949 | 6120776
3/31/2017 17:00 | 18362328 | 17002156 | 15641983 | 14281811 | 12921638 | 11561466 | 10201294 | 8841121 | 7480949 | 6120776
3/31/2017 18:00 | 18362328 | 17002156 | 15641983 | 14281811 | 12921638 | 11561466 | 10201294 | 8841121 | 7480949 | 6120776
3/31/2017 19:00 | 18362328 | 17002156 | 15641983 | 14281811 | 12921638 | 11561466 | 10201294 | 8841121 | 7480949 | 6120776
3/31/2017 20:00 | 18362328 | 17002156 | 15641983 | 14281811 | 12921638 | 11561466 | 10201294 | 8841121 | 7480949 | 6120776
3/31/2017 21:00 | 18508880 | 17137851 | 15766823 | 14395795 | 13024767 | 11653739 | 10282711 | 8911683 | 7540655 | 6169627
3/31/2017 22:00 | 17924347 | 16596618 | 15268888 | 13941159 | 12613429 | 11285700 | 9957971 | 8630241 | 7302512 | 5974782
3/31/2017 23:00 | 17924347 | 16596618 | 15268888 | 13941159 | 12613429 | 11285700 | 9957971 | 8630241 | 7302512 | 5974782
2017-01-04 | 19873485 | 18401375 | 16929265 | 15457155 | 13985045 | 12512935 | 11040825 | 9568715 | 8096605 | 6624495
2017-01-04 01:00 | 22261174 | 20612199 | 18963223 | 17314247 | 15665271 | 14016295 | 12367319 | 10718343 | 9069367 | 7420391
2017-01-04 02:00 | 22261174 | 20612199 | 18963223 | 17314247 | 15665271 | 14016295 | 12367319 | 10718343 | 9069367 | 7420391
2017-01-04 03:00 | 19873485 | 18401375 | 16929265 | 15457155 | 13985045 | 12512935 | 11040825 | 9568715 | 8096605 | 6624495
2017-01-04 04:00 | 22261174 | 20612199 | 18963223 | 17314247 | 15665271 | 14016295 | 12367319 | 10718343 | 9069367 | 7420391
2017-01-04 05:00 | 22261174 | 20612199 | 18963223 | 17314247 | 15665271 | 14016295 | 12367319 | 10718343 | 9069367 | 7420391
2017-01-04 06:00 | 19873485 | 18401375 | 16929265 | 15457155 | 13985045 | 12512935 | 11040825 | 9568715 | 8096605 | 6624495
2017-01-04 07:00 | 13974604 | 12939449 | 11904293 | 10869137 | 9833981 | 8798825 | 7763669 | 6728513 | 5693357 | 4658201
2017-01-04 08:00 | 13035983 | 12070354 | 11104726 | 10139098 | 9173469 | 8207841 | 7242213 | 6276584 | 5310956 | 4345328
2017-01-04 09:00 | 16087443 | 14895781 | 13704118 | 12512456 | 11320793 | 10129131 | 8937469 | 7745806 | 6554144 | 5362481
2017-01-04 10:00 | 23951243 | 22177076 | 20402910 | 18628744 | 16854578 | 15080412 | 13306246 | 11532080 | 9757914 | 7983748
2017-01-04 11:00 | 23461421 | 21723538 | 19985655 | 18247772 | 16509889 | 14772006 | 13034123 | 11296240 | 9558357 | 7820474
2017-01-04 12:00 | 33812799 | 31308147 | 28803495 | 26298844 | 23794192 | 21289540 | 18784888 | 16280236 | 13775585 | 11270933
2017-01-04 13:00 | 33812799 | 31308147 | 28803495 | 26298844 | 23794192 | 21289540 | 18784888 | 16280236 | 13775585 | 11270933
2017-01-04 14:00 | 29418342 | 27239206 | 25060069 | 22880933 | 20701796 | 18522660 | 16343524 | 14164387 | 11985251 | 9806114
2017-01-04 15:00 | 30507475 | 28247662 | 25987849 | 23728036 | 21468223 | 19208410 | 16948597 | 14688784 | 12428971 | 10169158
2017-01-04 16:00 | 31014551 | 28717176 | 26419802 | 24122428 | 21825054 | 19527680 | 17230306 | 14932932 | 12635558 | 10338184
2017-01-04 17:00 | 22746248 | 21061341 | 19376434 | 17691527 | 16006619 | 14321712 | 12636805 | 10951897 | 9266990 | 7582083
2017-01-04 18:00 | 15907166 | 14728857 | 13550549 | 12372240 | 11193932 | 10015623 | 8837314 | 7659006 | 6480697 | 5302389
2017-01-04 19:00 | 15702812 | 14539641 | 13376470 | 12213299 | 11050127 | 9886956 | 8723785 | 7560613 | 6397442 | 5234271
2017-01-04 20:00 | 19521070 | 18075065 | 16629060 | 15183054 | 13737049 | 12291044 | 10845039 | 9399034 | 7953028 | 6507023
2017-01-04 21:00 | 17172921 | 15900853 | 14628785 | 13356716 | 12084648 | 10812580 | 9540512 | 8268444 | 6996375 | 5724307
2017-01-04 22:00 | 17558900 | 16258241 | 14957582 | 13656923 | 12356263 | 11055604 | 9754945 | 8454285 | 7153626 | 5852967
2017-01-04 23:00 | 17705452 | 16393937 | 15082422 | 13770907 | 12459392 | 11147877 | 9836362 | 8524847 | 7213332 | 5901817
2017-02-04 | 19673796 | 18216478 | 16759160 | 15301841 | 13844523 | 12387205 | 10929887 | 9472569 | 8015250 | 6557932
2017-02-04 01:00 | 19432523 | 17993076 | 16553630 | 15114184 | 13674738 | 12235292 | 10795846 | 9356400 | 7916954 | 6477508
2017-02-04 02:00 | 19432523 | 17993076 | 16553630 | 15114184 | 13674738 | 12235292 | 10795846 | 9356400 | 7916954 | 6477508
2017-02-04 03:00 | 20009463 | 18527281 | 17045098 | 15562916 | 14080733 | 12598551 | 11116369 | 9634186 | 8152004 | 6669821
2017-02-04 04:00 | 20009463 | 18527281 | 17045098 | 15562916 | 14080733 | 12598551 | 11116369 | 9634186 | 8152004 | 6669821
2017-02-04 05:00 | 19419580 | 17981093 | 16542605 | 15104118 | 13665630 | 12227143 | 10788656 | 9350168 | 7911681 | 6473193
2017-02-04 06:00 | 18107175 | 16765903 | 15424631 | 14083359 | 12742086 | 11400814.2 | 10059542 | 8718270 | 7376997 | 6035725
2017-02-04 07:00 | 18107175 | 16765903 | 15424631 | 14083359 | 12742086 | 11400814.2 | 10059542 | 8718270 | 7376997 | 6035725
2017-02-04 08:00 | 19419580 | 17981093 | 16542605 | 15104118 | 13665630 | 12227143 | 10788656 | 9350168 | 7911681 | 6473193
2017-02-04 09:00 | 19432523 | 17993076 | 16553630 | 15114184 | 13674738 | 12235292 | 10795846 | 9356400 | 7916954 | 6477508
2017-02-04 10:00 | 19432523 | 17993076 | 16553630 | 15114184 | 13674738 | 12235292 | 10795846 | 9356400 | 7916954 | 6477508
2017-02-04 11:00 | 20876478 | 19330072 | 17783666 | 16237261 | 14690855 | 13144449 | 11598043 | 10051637 | 8505232 | 6958826
2017-02-04 12:00 | 20210345 | 18713282 | 17216220 | 15719157 | 14222095 | 12725032 | 11227969 | 9730907 | 8233844 | 6736782
2017-02-04 13:00 | 20493219 | 18975203 | 17457187 | 15939170 | 14421154 | 12903138 | 11385122 | 9867106 | 8349089 | 6831073
2017-02-04 14:00 | 23596232 | 21848363 | 20100494 | 18352625 | 16604756 | 14856887 | 13109018 | 11361149 | 9613280 | 7865411
2017-02-04 15:00 | 18869312 | 17471585 | 16073858 | 14676132 | 13278405 | 11880678 | 10482951 | 9085224 | 7687498 | 6289771
2017-02-04 16:00 | 19215478 | 17792109 | 16368740 | 14945371 | 13522003 | 12098634 | 10675265 | 9251897 | 7828528 | 6405159
2017-02-04 17:00 | 16765685 | 15523782 | 14281880 | 13039977 | 11798075 | 10556172 | 9314269 | 8072367 | 6830464 | 5588562
2017-02-04 18:00 | 16194095 | 14994532 | 13794970 | 12595407 | 11395845 | 10196282 | 8996719 | 7797157 | 6597594 | 5398032
2017-02-04 19:00 | 15472763 | 14326632 | 13180502 | 12034371 | 10888241 | 9742110 | 8595979 | 7449849 | 6303718 | 5157588
2017-02-04 20:00 | 15472763 | 14326632 | 13180502 | 12034371 | 10888241 | 9742110 | 8595979 | 7449849 | 6303718 | 5157588
2017-02-04 21:00 | 15696028 | 14533359 | 13370690 | 12208021 | 11045353 | 9882684 | 8720015 | 7557347 | 6394678 | 5232009
2017-02-04 22:00 | 15696028 | 14533359 | 13370690 | 12208021 | 11045353 | 9882684 | 8720015 | 7557347 | 6394678 | 5232009
2017-02-04 23:00 | 15696028 | 14533359 | 13370690 | 12208021 | 11045353 | 9882684 | 8720015 | 7557347 | 6394678 | 5232009
2017-03-04 | 17532395 | 16233699 | 14935003 | 13636307 | 12337611 | 11038915.2 | 9740219 | 8441523 | 7142827 | 5844132
2017-03-04 01:00 | 17532395 | 16233699 | 14935003 | 13636307 | 12337611 | 11038915.2 | 9740219 | 8441523 | 7142827 | 5844132
2017-03-04 02:00 | 17532395 | 16233699 | 14935003 | 13636307 | 12337611 | 11038915.2 | 9740219 | 8441523 | 7142827 | 5844132
2017-03-04 03:00 | 17532395 | 16233699 | 14935003 | 13636307 | 12337611 | 11038915.2 | 9740219 | 8441523 | 7142827 | 5844132
2017-03-04 04:00 | 17532395 | 16233699 | 14935003 | 13636307 | 12337611 | 11038915.2 | 9740219 | 8441523 | 7142827 | 5844132
2017-03-04 05:00 | 17532395 | 16233699 | 14935003 | 13636307 | 12337611 | 11038915.2 | 9740219 | 8441523 | 7142827 | 5844132
2017-03-04 06:00 | 18076124 | 16737152 | 15398180 | 14059207 | 12720235 | 11381263.2 | 10042291 | 8703319 | 7364347 | 6025375
2017-03-04 07:00 | 18076124 | 16737152 | 15398180 | 14059207 | 12720235 | 11381263.2 | 10042291 | 8703319 | 7364347 | 6025375
2017-03-04 08:00 | 17532395 | 16233699 | 14935003 | 13636307 | 12337611 | 11038915.2 | 9740219 | 8441523 | 7142827 | 5844132
2017-03-04 09:00 | 17532395 | 16233699 | 14935003 | 13636307 | 12337611 | 11038915.2 | 9740219 | 8441523 | 7142827 | 5844132
2017-03-04 10:00 | 17532395 | 16233699 | 14935003 | 13636307 | 12337611 | 11038915.2 | 9740219 | 8441523 | 7142827 | 5844132
2017-03-04 11:00 | 18897889 | 17498046 | 16098202 | 14698358 | 13298515 | 11898671 | 10498827 | 9098984 | 7699140 | 6299296
2017-03-04 12:00 | 18897889 | 17498046 | 16098202 | 14698358 | 13298515 | 11898671 | 10498827 | 9098984 | 7699140 | 6299296
2017-03-04 13:00 | 19472670 | 18030250 | 16587830 | 15145410 | 13702990 | 12260570 | 10818150 | 9375730 | 7933310 | 6490890
2017-03-04 14:00 | 19030478 | 17620813 | 16211148 | 14801483 | 13391818 | 11982153 | 10572488 | 9162823 | 7753158 | 6343493
2017-03-04 15:00 | 19271325 | 17843819 | 16416314 | 14988808 | 13561303 | 12133797 | 10706291 | 9278786 | 7851280 | 6423775
2017-03-04 16:00 | 18262484 | 16909707 | 15556931 | 14204154 | 12851378 | 11498601 | 10145824 | 8793048 | 7440271 | 6087495
2017-03-04 17:00 | 16417360 | 15201259 | 13985158 | 12769057 | 11552957 | 10336856 | 9120755 | 7904655 | 6688554 | 5472453
2017-03-04 18:00 | 16417360 | 15201259 | 13985158 | 12769057 | 11552957 | 10336856 | 9120755 | 7904655 | 6688554 | 5472453
2017-03-04 19:00 | 16417360 | 15201259 | 13985158 | 12769057 | 11552957 | 10336856 | 9120755 | 7904655 | 6688554 | 5472453
2017-03-04 20:00 | 16194095 | 14994532 | 13794970 | 12595407 | 11395845 | 10196282 | 8996719 | 7797157 | 6597594 | 5398032
2017-03-04 21:00 | 16417360 | 15201259 | 13985158 | 12769057 | 11552957 | 10336856 | 9120755 | 7904655 | 6688554 | 5472453
2017-03-04 22:00 | 16417360 | 15201259 | 13985158 | 12769057 | 11552957 | 10336856 | 9120755 | 7904655 | 6688554 | 5472453
2017-03-04 23:00 | 16417360 | 15201259 | 13985158 | 12769057 | 11552957 | 10336856 | 9120755 | 7904655 | 6688554 | 5472453
2017-04-04 | 19419580 | 17981093 | 16542605 | 15104118 | 13665630 | 12227143 | 10788656 | 9350168 | 7911681 | 6473193
2017-04-04 01:00 | 19419580 | 17981093 | 16542605 | 15104118 | 13665630 | 12227143 | 10788656 | 9350168 | 7911681 | 6473193
2017-04-04 02:00 | 19419580 | 17981093 | 16542605 | 15104118 | 13665630 | 12227143 | 10788656 | 9350168 | 7911681 | 6473193
2017-04-04 03:00 | 18107175 | 16765903 | 15424631 | 14083359 | 12742086 | 11400814.2 | 10059542 | 8718270 | 7376997 | 6035725
2017-04-04 04:00 | 18107175 | 16765903 | 15424631 | 14083359 | 12742086 | 11400814.2 | 10059542 | 8718270 | 7376997 | 6035725
2017-04-04 05:00 | 18107175 | 16765903 | 15424631 | 14083359 | 12742086 | 11400814.2 | 10059542 | 8718270 | 7376997 | 6035725
2017-04-04 06:00 | 19419580 | 17981093 | 16542605 | 15104118 | 13665630 | 12227143 | 10788656 | 9350168 | 7911681 | 6473193
2017-04-04 07:00 | 19432523 | 17993076 | 16553630 | 15114184 | 13674738 | 12235292 | 10795846 | 9356400 | 7916954 | 6477508
2017-04-04 08:00 | 19432523 | 17993076 | 16553630 | 15114184 | 13674738 | 12235292 | 10795846 | 9356400 | 7916954 | 6477508
2017-04-04 09:00 | 20765737 | 19227534 | 17689331 | 16151128 | 14612926 | 13074723 | 11536520 | 9998318 | 8460115 | 6921912
2017-04-04 10:00 | 19573536 | 18123644 | 16673753 | 15223861 | 13773970 | 12324078 | 10874186 | 9424295 | 7974403 | 6524512
2017-04-04 11:00 | 20365246 | 18856709 | 17348172 | 15839635 | 14331099 | 12822562 | 11314025 | 9805489 | 8296952 | 6788415
2017-04-04 12:00 | 14664230 | 13577991 | 12491752 | 11405513 | 10319273 | 9233034 | 8146795 | 7060555 | 5974316 | 4888077
2017-04-04 13:00 | 24274865 | 22476726 | 20678588 | 18880450 | 17082312 | 15284174 | 13486036 | 11687898 | 9889760 | 8091622
2017-04-04 14:00 | 25193802 | 23327594 | 21461387 | 19595179 | 17728972 | 15862764 | 13996556 | 12130349 | 10264141 | 8397934
2017-04-04 15:00 | 26775192 | 24791844 | 22808497 | 20825149 | 18841802 | 16858454 | 14875106 | 12891759 | 10908411 | 8925064
2017-04-04 16:00 | 19929898 | 18453609 | 16977320 | 15501031 | 14024743 | 12548454 | 11072165 | 9595877 | 8119588 | 6643299
2017-04-04 17:00 | 16502700 | 15280278 | 14057856 | 12835433 | 11613011 | 10390589 | 9168167 | 7945745 | 6723322 | 5500900
2017-04-04 18:00 | 16194095 | 14994532 | 13794970 | 12595407 | 11395845 | 10196282 | 8996719 | 7797157 | 6597594 | 5398032
2017-04-04 19:00 | 16194095 | 14994532 | 13794970 | 12595407 | 11395845 | 10196282 | 8996719 | 7797157 | 6597594 | 5398032
2017-04-04 20:00 | 16194095 | 14994532 | 13794970 | 12595407 | 11395845 | 10196282 | 8996719 | 7797157 | 6597594 | 5398032
2017-04-04 21:00 | 16194095 | 14994532 | 13794970 | 12595407 | 11395845 | 10196282 | 8996719 | 7797157 | 6597594 | 5398032
2017-04-04 22:00 | 16194095 | 14994532 | 13794970 | 12595407 | 11395845 | 10196282 | 8996719 | 7797157 | 6597594 | 5398032
2017-04-04 23:00 | 16194095 | 14994532 | 13794970 | 12595407 | 11395845 | 10196282 | 8996719 | 7797157 | 6597594 | 5398032
2017-05-04 | 19432523 | 17993076 | 16553630 | 15114184 | 13674738 | 12235292 | 10795846 | 9356400 | 7916954 | 6477508
2017-05-04 01:00 | 19432523 | 17993076 | 16553630 | 15114184 | 13674738 | 12235292 | 10795846 | 9356400 | 7916954 | 6477508
2017-05-04 02:00 | 19432523 | 17993076 | 16553630 | 15114184 | 13674738 | 12235292 | 10795846 | 9356400 | 7916954 | 6477508
2017-05-04 03:00 | 19432523 | 17993076 | 16553630 | 15114184 | 13674738 | 12235292 | 10795846 | 9356400 | 7916954 | 6477508
2017-05-04 04:00 | 19432523 | 17993076 | 16553630 | 15114184 | 13674738 | 12235292 | 10795846 | 9356400 | 7916954 | 6477508
2017-05-04 05:00 | 19419580 | 17981093 | 16542605 | 15104118 | 13665630 | 12227143 | 10788656 | 9350168 | 7911681 | 6473193
2017-05-04 06:00 | 19432523 | 17993076 | 16553630 | 15114184 | 13674738 | 12235292 | 10795846 | 9356400 | 7916954 | 6477508
2017-05-04 07:00 | 19683476 | 18225441 | 16767406 | 15309371 | 13851335 | 12393300 | 10935265 | 9477229 | 8019194 | 6561159
2017-05-04 08:00 | 20765737 | 19227534 | 17689331 | 16151128 | 14612926 | 13074723 | 11536520 | 9998318 | 8460115 | 6921912
2017-05-04 09:00 | 19573536 | 18123644 | 16673753 | 15223861 | 13773970 | 12324078 | 10874186 | 9424295 | 7974403 | 6524512
2017-05-04 10:00 | 19573536 | 18123644 | 16673753 | 15223861 | 13773970 | 12324078 | 10874186 | 9424295 | 7974403 | 6524512
2017-05-04 11:00 | 15859414 | 14684643 | 13509871 | 12335100 | 11160328 | 9985557 | 8810786 | 7636014 | 6461243 | 5286471
2017-05-04 12:00 | 18334321 | 16976224 | 15618126 | 14260028 | 12901930 | 11543832 | 10185734 | 8827636 | 7469538 | 6111440
2017-05-04 13:00 | 20596945 | 19071246 | 17545546 | 16019846 | 14494147 | 12968447 | 11442747 | 9917048 | 8391348 | 6865648
2017-05-04 14:00 | 21845935 | 20227718 | 18609500 | 16991283 | 15373065 | 13754848 | 12136631 | 10518413 | 8900196 | 7281978
2017-05-04 15:00 | 25319652 | 23444122 | 21568592 | 19693063 | 17817533 | 15942003 | 14066473 | 12190943 | 10315414 | 8439884
2017-05-04 16:00 | 26227684 | 24284893 | 22342101 | 20399310 | 18456518 | 16513727 | 14570936 | 12628144 | 10685353 | 8742561
2017-05-04 17:00 | 16765685 | 15523782 | 14281880 | 13039977 | 11798075 | 10556172 | 9314269 | 8072367 | 6830464 | 5588562
2017-05-04 18:00 | 16502700 | 15280278 | 14057856 | 12835433 | 11613011 | 10390589 | 9168167 | 7945745 | 6723322 | 5500900
2017-05-04 19:00 | 16194095 | 14994532 | 13794970 | 12595407 | 11395845 | 10196282 | 8996719 | 7797157 | 6597594 | 5398032
2017-05-04 20:00 | 16194095 | 14994532 | 13794970 | 12595407 | 11395845 | 10196282 | 8996719 | 7797157 | 6597594 | 5398032
2017-05-04 21:00 | 16194095 | 14994532 | 13794970 | 12595407 | 11395845 | 10196282 | 8996719 | 7797157 | 6597594 | 5398032
2017-05-04 22:00 | 16194095 | 14994532 | 13794970 | 12595407 | 11395845 | 10196282 | 8996719 | 7797157 | 6597594 | 5398032
2017-05-04 23:00 | 16194095 | 14994532 | 13794970 | 12595407 | 11395845 | 10196282 | 8996719 | 7797157 | 6597594 | 5398032
2017-06-04 | 19432523 | 17993076 | 16553630 | 15114184 | 13674738 | 12235292 | 10795846 | 9356400 | 7916954 | 6477508
2017-06-04 01:00 | 19432523 | 17993076 | 16553630 | 15114184 | 13674738 | 12235292 | 10795846 | 9356400 | 7916954 | 6477508
2017-06-04 02:00 | 19432523 | 17993076 | 16553630 | 15114184 | 13674738 | 12235292 | 10795846 | 9356400 | 7916954 | 6477508
2017-06-04 03:00 | 19432523 | 17993076 | 16553630 | 15114184 | 13674738 | 12235292 | 10795846 | 9356400 | 7916954 | 6477508
2017-06-04 04:00 | 19432523 | 17993076 | 16553630 | 15114184 | 13674738 | 12235292 | 10795846 | 9356400 | 7916954 | 6477508
2017-06-04 05:00 | 19432523 | 17993076 | 16553630 | 15114184 | 13674738 | 12235292 | 10795846 | 9356400 | 7916954 | 6477508
2017-06-04 06:00 | 19432523 | 17993076 | 16553630 | 15114184 | 13674738 | 12235292 | 10795846 | 9356400 | 7916954 | 6477508
2017-06-04 07:00 | 19432523 | 17993076 | 16553630 | 15114184 | 13674738 | 12235292 | 10795846 | 9356400 | 7916954 | 6477508
2017-06-04 08:00 | 19432523 | 17993076 | 16553630 | 15114184 | 13674738 | 12235292 | 10795846 | 9356400 | 7916954 | 6477508
2017-06-04 09:00 | 19683476 | 18225441 | 16767406 | 15309371 | 13851335 | 12393300 | 10935265 | 9477229 | 8019194 | 6561159
2017-06-04 10:00 | 20765737 | 19227534 | 17689331 | 16151128 | 14612926 | 13074723 | 11536520 | 9998318 | 8460115 | 6921912
2017-06-04 11:00 | 20365246 | 18856709 | 17348172 | 15839635 | 14331099 | 12822562 | 11314025 | 9805489 | 8296952 | 6788415
2017-06-04 12:00 | 19659364 | 18203115 | 16746866 | 15290616 | 13834367 | 12378118 | 10921869 | 9465620 | 8009370 | 6553121
2017-06-04 13:00 | 22090534 | 20454199 | 18817863 | 17181527 | 15545191 | 13908855 | 12272519 | 10636183 | 8999847 | 7363511
2017-06-04 14:00 | 22919428 | 21221693 | 19523957 | 17826222 | 16128486 | 14430751 | 12733016 | 11035280 | 9337545 | 7639809
2017-06-04 15:00 | 17057944 | 15794393 | 14530841 | 13267290 | 12003738 | 10740187 | 9476636 | 8213084 | 6949533 | 5685981
2017-06-04 16:00 | 30104690 | 27874713 | 25644736 | 23414759 | 21184782 | 18954805 | 16724828 | 14494851 | 12264874 | 10034897
2017-06-04 17:00 | 19557091 | 18108418 | 16659744 | 15211071 | 13762397 | 12313724 | 10865051 | 9416377 | 7967704 | 6519030
2017-06-04 18:00 | 18506810 | 17135935 | 15765060 | 14394186 | 13023311 | 11652436 | 10281561 | 8910686 | 7539812 | 6168937
2017-06-04 19:00 | 18422808 | 17058156 | 15693503 | 14328851 | 12964198 | 11599546 | 10234894 | 8870241 | 7505589 | 6140936
2017-06-04 20:00 | 18114203 | 16772410 | 15430617 | 14088825 | 12747032 | 11405239 | 10063446 | 8721653 | 7379861 | 6038068
2017-06-04 21:00 | 18114203 | 16772410 | 15430617 | 14088825 | 12747032 | 11405239 | 10063446 | 8721653 | 7379861 | 6038068
2017-06-04 22:00 | 18114203 | 16772410 | 15430617 | 14088825 | 12747032 | 11405239 | 10063446 | 8721653 | 7379861 | 6038068
2017-06-04 23:00 | 18337468 | 16979137 | 15620806 | 14262475 | 12904144 | 11545813 | 10187482 | 8829151 | 7470820 | 6112489
2017-07-04 | 19419580 | 17981093 | 16542605 | 15104118 | 13665630 | 12227143 | 10788656 | 9350168 | 7911681 | 6473193
2017-07-04 01:00 | 17532395 | 16233699 | 14935003 | 13636307 | 12337611 | 11038915.2 | 9740219 | 8441523 | 7142827 | 5844132
2017-07-04 02:00 | 17532395 | 16233699 | 14935003 | 13636307 | 12337611 | 11038915.2 | 9740219 | 8441523 | 7142827 | 5844132
2017-07-04 03:00 | 18107175 | 16765903 | 15424631 | 14083359 | 12742086 | 11400814.2 | 10059542 | 8718270 | 7376997 | 6035725
2017-07-04 04:00 | 18107175 | 16765903 | 15424631 | 14083359 | 12742086 | 11400814.2 | 10059542 | 8718270 | 7376997 | 6035725
2017-07-04 05:00 | 17532395 | 16233699 | 14935003 | 13636307 | 12337611 | 11038915.2 | 9740219 | 8441523 | 7142827 | 5844132
2017-07-04 06:00 | 19432523 | 17993076 | 16553630 | 15114184 | 13674738 | 12235292 | 10795846 | 9356400 | 7916954 | 6477508
2017-07-04 07:00 | 19741128 | 18278822 | 16816516 | 15354211 | 13891905 | 12429599 | 10967293 | 9504987 | 8042682 | 6580376
2017-07-04 08:00 | 19573536 | 18123644 | 16673753 | 15223861 | 13773970 | 12324078 | 10874186 | 9424295 | 7974403 | 6524512
2017-07-04 09:00 | 19573536 | 18123644 | 16673753 | 15223861 | 13773970 | 12324078 | 10874186 | 9424295 | 7974403 | 6524512
2017-07-04 10:00 | 21126588 | 19561656 | 17996723 | 16431791 | 14866858 | 13301926 | 11736994 | 10172061 | 8607129 | 7042196
2017-07-04 11:00 | 20365246 | 18856709 | 17348172 | 15839635 | 14331099 | 12822562 | 11314025 | 9805489 | 8296952 | 6788415
2017-07-04 12:00 | 19330728 | 17898822 | 16466916 | 15035011 | 13603105 | 12171199 | 10739293 | 9307387 | 7875482 | 6443576
2017-07-04 13:00 | 20701856 | 19168385 | 17634914 | 16101444 | 14567973 | 13034502 | 11501031 | 9967560 | 8434090 | 6900619
2017-07-04 14:00 | 19043421 | 17632797 | 16222173 | 14811550 | 13400926 | 11990302 | 10579678 | 9169054 | 7758431 | 6347807
2017-07-04 15:00 | 20889944 | 19342541 | 17795138 | 16247735 | 14700331 | 13152928 | 11605525 | 10058121 | 8510718 | 6963315
2017-07-04 16:00 | 21801212 | 20186307 | 18571403 | 16956498 | 15341594 | 13726689 | 12111784 | 10496880 | 8881975 | 7267071
2017-07-04 17:00 | 17392871 | 16104510 | 14816149 | 13527789 | 12239428 | 10951067 | 9662706 | 8374345 | 7085985 | 5797624
2017-07-04 18:00 | 17392871 | 16104510 | 14816149 | 13527789 | 12239428 | 10951067 | 9662706 | 8374345 | 7085985 | 5797624
2017-07-04 19:00 | 17392871 | 16104510 | 14816149 | 13527789 | 12239428 | 10951067 | 9662706 | 8374345 | 7085985 | 5797624
2017-07-04 20:00 | 17392871 | 16104510 | 14816149 | 13527789 | 12239428 | 10951067 | 9662706 | 8374345 | 7085985 | 5797624
2017-07-04 21:00 | 18114203 | 16772410 | 15430617 | 14088825 | 12747032 | 11405239 | 10063446 | 8721653 | 7379861 | 6038068
2017-07-04 22:00 | 17392871 | 16104510 | 14816149 | 13527789 | 12239428 | 10951067 | 9662706 | 8374345 | 7085985 | 5797624
2017-07-04 23:00 | 17392871 | 16104510 | 14816149 | 13527789 | 12239428 | 10951067 | 9662706 | 8374345 | 7085985 | 5797624
2017-08-04 | 18857742 | 17460872 | 16064002 | 14667133 | 13270263 | 11873393 | 10476523 | 9079653 | 7682784 | 6285914
2017-08-04 01:00 | 18857742 | 17460872 | 16064002 | 14667133 | 13270263 | 11873393 | 10476523 | 9079653 | 7682784 | 6285914
2017-08-04 02:00 | 18857742 | 17460872 | 16064002 | 14667133 | 13270263 | 11873393 | 10476523 | 9079653 | 7682784 | 6285914
2017-08-04 03:00 | 18844799 | 17448888 | 16052977 | 14657066 | 13261155 | 11865244 | 10469333 | 9073422 | 7677511 | 6281600
2017-08-04 04:00 | 18844799 | 17448888 | 16052977 | 14657066 | 13261155 | 11865244 | 10469333 | 9073422 | 7677511 | 6281600
2017-08-04 05:00 | 18844799 | 17448888 | 16052977 | 14657066 | 13261155 | 11865244 | 10469333 | 9073422 | 7677511 | 6281600
2017-08-04 06:00 | 19432523 | 17993076 | 16553630 | 15114184 | 13674738 | 12235292 | 10795846 | 9356400 | 7916954 | 6477508
2017-08-04 07:00 | 19432523 | 17993076 | 16553630 | 15114184 | 13674738 | 12235292 | 10795846 | 9356400 | 7916954 | 6477508
2017-08-04 08:00 | 19683476 | 18225441 | 16767406 | 15309371 | 13851335 | 12393300 | 10935265 | 9477229 | 8019194 | 6561159
2017-08-04 09:00 | 19683476 | 18225441 | 16767406 | 15309371 | 13851335 | 12393300 | 10935265 | 9477229 | 8019194 | 6561159
2017-08-04 10:00 | 19683476 | 18225441 | 16767406 | 15309371 | 13851335 | 12393300 | 10935265 | 9477229 | 8019194 | 6561159
2017-08-04 11:00 | 19736566 | 18274599 | 16812631 | 15350663 | 13888695 | 12426727 | 10964759 | 9502791 | 8040823 | 6578855
2017-08-04 12:00 | 20382600 | 18872778 | 17362956 | 15853133 | 14343311 | 12833489 | 11323667 | 9813845 | 8304022 | 6794200
2017-08-04 13:00 | 20760738 | 19222906 | 17685073 | 16147241 | 14609408 | 13071576 | 11533744 | 9995911 | 8458079 | 6920246
2017-08-04 14:00 | 19294375 | 17865162 | 16435949 | 15006736 | 13577523 | 12148310 | 10719097 | 9289884 | 7860671 | 6431458
2017-08-04 15:00 | 21140898 | 19574906 | 18008913 | 16442921 | 14876928 | 13310936 | 11744944 | 10178951 | 8612959 | 7046966
2017-08-04 16:00 | 22109817 | 20472053 | 18834289 | 17196524 | 15558760 | 13920996 | 12283232 | 10645468 | 9007703 | 7369939
2017-08-04 17:00 | 18422808 | 17058156 | 15693503 | 14328851 | 12964198 | 11599546 | 10234894 | 8870241 | 7505589 | 6140936
2017-08-04 18:00 | 17392871 | 16104510 | 14816149 | 13527789 | 12239428 | 10951067 | 9662706 | 8374345 | 7085985 | 5797624
2017-08-04 19:00 | 17857144 | 16534393 | 15211641 | 13888890 | 12566138 | 11243387 | 9920636 | 8597884 | 7275133 | 5952381
2017-08-04 20:00 | 17392871 | 16104510 | 14816149 | 13527789 | 12239428 | 10951067 | 9662706 | 8374345 | 7085985 | 5797624
2017-08-04 21:00 | 17392871 | 16104510 | 14816149 | 13527789 | 12239428 | 10951067 | 9662706 | 8374345 | 7085985 | 5797624
2017-08-04 22:00 | 17392871 | 16104510 | 14816149 | 13527789 | 12239428 | 10951067 | 9662706 | 8374345 | 7085985 | 5797624
2017-08-04 23:00 | 17392871 | 16104510 | 14816149 | 13527789 | 12239428 | 10951067 | 9662706 | 8374345 | 7085985 | 5797624
2017-09-04 | 18857742 | 17460872 | 16064002 | 14667133 | 13270263 | 11873393 | 10476523 | 9079653 | 7682784 | 6285914
2017-09-04 01:00 | 18857742 | 17460872 | 16064002 | 14667133 | 13270263 | 11873393 | 10476523 | 9079653 | 7682784 | 6285914
2017-09-04 02:00 | 18857742 | 17460872 | 16064002 | 14667133 | 13270263 | 11873393 | 10476523 | 9079653 | 7682784 | 6285914
2017-09-04 03:00 | 18844799 | 17448888 | 16052977 | 14657066 | 13261155 | 11865244 | 10469333 | 9073422 | 7677511 | 6281600
2017-09-04 04:00 | 18844799 | 17448888 | 16052977 | 14657066 | 13261155 | 11865244 | 10469333 | 9073422 | 7677511 | 6281600
2017-09-04 05:00 | 18844799 | 17448888 | 16052977 | 14657066 | 13261155 | 11865244 | 10469333 | 9073422 | 7677511 | 6281600
2017-09-04 06:00 | 18076124 | 16737152 | 15398180 | 14059207 | 12720235 | 11381263.2 | 10042291 | 8703319 | 7364347 | 6025375
2017-09-04 07:00 | 17532395 | 16233699 | 14935003 | 13636307 | 12337611 | 11038915.2 | 9740219 | 8441523 | 7142827 | 5844132
2017-09-04 08:00 | 17532395 | 16233699 | 14935003 | 13636307 | 12337611 | 11038915.2 | 9740219 | 8441523 | 7142827 | 5844132
2017-09-04 09:00 | 17532395 | 16233699 | 14935003 | 13636307 | 12337611 | 11038915.2 | 9740219 | 8441523 | 7142827 | 5844132
2017-09-04 10:00 | 18076124 | 16737152 | 15398180 | 14059207 | 12720235 | 11381263.2 | 10042291 | 8703319 | 7364347 | 6025375
2017-09-04 11:00 | 19441618 | 18001499 | 16561379 | 15121259 | 13681139 | 12241019 | 10800899 | 9360779 | 7920659 | 6480539
2017-09-04 12:00 | 18897889 | 17498046 | 16098202 | 14698358 | 13298515 | 11898671 | 10498827 | 9098984 | 7699140 | 6299296
2017-09-04 13:00 | 18897889 | 17498046 | 16098202 | 14698358 | 13298515 | 11898671 | 10498827 | 9098984 | 7699140 | 6299296
2017-09-04 14:00 | 18455698 | 17088609 | 15721520 | 14354431 | 12987343 | 11620254 | 10253165 | 8886077 | 7518988 | 6151899
2017-09-04 15:00 | 18696544 | 17311615 | 15926686 | 14541756 | 13156827 | 11771898 | 10386969 | 9002040 | 7617110 | 6232181
2017-09-04 16:00 | 19461260 | 18019685 | 16578110 | 15136536 | 13694961 | 12253386 | 10811811 | 9370236 | 7928662 | 6487087
2017-09-04 17:00 | 17616136 | 16311237 | 15006338 | 13701439 | 12396540 | 11091641 | 9786742 | 8481843 | 7176944 | 5872045
2017-09-04 18:00 | 18080409 | 16741119 | 15401830 | 14062540 | 12723251 | 11383961 | 10044671 | 8705382 | 7366092 | 6026803
2017-09-04 19:00 | 18080409 | 16741119 | 15401830 | 14062540 | 12723251 | 11383961 | 10044671 | 8705382 | 7366092 | 6026803
2017-09-04 20:00 | 18080409 | 16741119 | 15401830 | 14062540 | 12723251 | 11383961 | 10044671 | 8705382 | 7366092 | 6026803
2017-09-04 21:00 | 18080409 | 16741119 | 15401830 | 14062540 | 12723251 | 11383961 | 10044671 | 8705382 | 7366092 | 6026803
2017-09-04 22:00 | 18080409 | 16741119 | 15401830 | 14062540 | 12723251 | 11383961 | 10044671 | 8705382 | 7366092 | 6026803
2017-09-04 23:00 | 18080409 | 16741119 | 15401830 | 14062540 | 12723251 | 11383961 | 10044671 | 8705382 | 7366092 | 6026803
2017-10-04 | 18076124 | 16737152 | 15398180 | 14059207 | 12720235 | 11381263.2 | 10042291 | 8703319 | 7364347 | 6025375
2017-10-04 01:00 | 18076124 | 16737152 | 15398180 | 14059207 | 12720235 | 11381263.2 | 10042291 | 8703319 | 7364347 | 6025375
2017-10-04 02:00 | 17532395 | 16233699 | 14935003 | 13636307 | 12337611 | 11038915.2 | 9740219 | 8441523 | 7142827 | 5844132
2017-10-04 03:00 | 17532395 | 16233699 | 14935003 | 13636307 | 12337611 | 11038915.2 | 9740219 | 8441523 | 7142827 | 5844132
2017-10-04 04:00 | 17532395 | 16233699 | 14935003 | 13636307 | 12337611 | 11038915.2 | 9740219 | 8441523 | 7142827 | 5844132
2017-10-04 05:00 | 17532395 | 16233699 | 14935003 | 13636307 | 12337611 | 11038915.2 | 9740219 | 8441523 | 7142827 | 5844132
2017-10-04 06:00 | 17532395 | 16233699 | 14935003 | 13636307 | 12337611 | 11038915.2 | 9740219 | 8441523 | 7142827 | 5844132
2017-10-04 07:00 | 17532395 | 16233699 | 14935003 | 13636307 | 12337611 | 11038915.2 | 9740219 | 8441523 | 7142827 | 5844132
2017-10-04 08:00 | 17532395 | 16233699 | 14935003 | 13636307 | 12337611 | 11038915.2 | 9740219 | 8441523 | 7142827 | 5844132
2017-10-04 09:00 | 18107175 | 16765903 | 15424631 | 14083359 | 12742086 | 11400814.2 | 10059542 | 8718270 | 7376997 | 6035725
2017-10-04 10:00 | 18107175 | 16765903 | 15424631 | 14083359 | 12742086 | 11400814.2 | 10059542 | 8718270 | 7376997 | 6035725
2017-10-04 11:00 | 18897889 | 17498046 | 16098202 | 14698358 | 13298515 | 11898671 | 10498827 | 9098984 | 7699140 | 6299296
2017-10-04 12:00 | 19472670 | 18030250 | 16587830 | 15145410 | 13702990 | 12260570 | 10818150 | 9375730 | 7933310 | 6490890
2017-10-04 13:00 | 19472670 | 18030250 | 16587830 | 15145410 | 13702990 | 12260570 | 10818150 | 9375730 | 7933310 | 6490890
2017-10-04 14:00 | 19030478 | 17620813 | 16211148 | 14801483 | 13391818 | 11982153 | 10572488 | 9162823 | 7753158 | 6343493
2017-10-04 15:00 | 19271325 | 17843819 | 16416314 | 14988808 | 13561303 | 12133797 | 10706291 | 9278786 | 7851280 | 6423775
2017-10-04 16:00 | 20182592 | 18687585 | 17192578 | 15697572 | 14202565 | 12707558 | 11212551 | 9717544 | 8222538 | 6727531
2017-10-04 17:00 | 18337468 | 16979137 | 15620806 | 14262475 | 12904144 | 11545813 | 10187482 | 8829151 | 7470820 | 6112489
2017-10-04 18:00 | 18337468 | 16979137 | 15620806 | 14262475 | 12904144 | 11545813 | 10187482 | 8829151 | 7470820 | 6112489
2017-10-04 19:00 | 18337468 | 16979137 | 15620806 | 14262475 | 12904144 | 11545813 | 10187482 | 8829151 | 7470820 | 6112489
2017-10-04 20:00 | 18337468 | 16979137 | 15620806 | 14262475 | 12904144 | 11545813 | 10187482 | 8829151 | 7470820 | 6112489
2017-10-04 21:00 | 18337468 | 16979137 | 15620806 | 14262475 | 12904144 | 11545813 | 10187482 | 8829151 | 7470820 | 6112489
2017-10-04 22:00 | 18337468 | 16979137 | 15620806 | 14262475 | 12904144 | 11545813 | 10187482 | 8829151 | 7470820 | 6112489
2017-10-04 23:00 | 17616136 | 16311237 | 15006338 | 13701439 | 12396540 | 11091641 | 9786742 | 8481843 | 7176944 | 5872045
2017-11-04 | 17532395 | 16233699 | 14935003 | 13636307 | 12337611 | 11038915.2 | 9740219 | 8441523 | 7142827 | 5844132
2017-11-04 01:00 | 17532395 | 16233699 | 14935003 | 13636307 | 12337611 | 11038915.2 | 9740219 | 8441523 | 7142827 | 5844132
2017-11-04 02:00 | 17532395 | 16233699 | 14935003 | 13636307 | 12337611 | 11038915.2 | 9740219 | 8441523 | 7142827 | 5844132
2017-11-04 03:00 | 17532395 | 16233699 | 14935003 | 13636307 | 12337611 | 11038915.2 | 9740219 | 8441523 | 7142827 | 5844132
2017-11-04 04:00 | 17532395 | 16233699 | 14935003 | 13636307 | 12337611 | 11038915.2 | 9740219 | 8441523 | 7142827 | 5844132
2017-11-04 05:00 | 17532395 | 16233699 | 14935003 | 13636307 | 12337611 | 11038915.2 | 9740219 | 8441523 | 7142827 | 5844132
2017-11-04 06:00 | 17532395 | 16233699 | 14935003 | 13636307 | 12337611 | 11038915.2 | 9740219 | 8441523 | 7142827 | 5844132
2017-11-04 07:00 | 18107175 | 16765903 | 15424631 | 14083359 | 12742086 | 11400814.2 | 10059542 | 8718270 | 7376997 | 6035725
2017-11-04 08:00 | 18550508 | 17176396 | 15802284 | 14428173 | 13054061 | 11679949.2 | 10305838 | 8931726 | 7557614 | 6183503
2017-11-04 09:00 | 18550508 | 17176396 | 15802284 | 14428173 | 13054061 | 11679949.2 | 10305838 | 8931726 | 7557614 | 6183503
2017-11-04 10:00 | 18550508 | 17176396 | 15802284 | 14428173 | 13054061 | 11679949.2 | 10305838 | 8931726 | 7557614 | 6183503
2017-11-04 11:00 | 19980584 | 18500541 | 17020498 | 15540455 | 14060411 | 12580368 | 11100325 | 9620281 | 8140238 | 6660195
2017-11-04 12:00 | 19612076 | 18159329 | 16706583 | 15253837 | 13801090 | 12348344 | 10895598 | 9442851 | 7990105 | 6537359
2017-11-04 13:00 | 20782596 | 19243144 | 17703693 | 16164241 | 14624790 | 13085338 | 11545886 | 10006435 | 8466983 | 6927532
2017-11-04 14:00 | 20116024 | 18625949 | 17135873 | 15645797 | 14155721 | 12665645 | 11175569 | 9685493 | 8195417 | 6705341
2017-11-04 15:00 | 23070480 | 21361556 | 19652631 | 17943707 | 16234782 | 14525858 | 12816934 | 11108009 | 9399085 | 7690160
2017-11-04 16:00 | 22504605 | 20837597 | 19170589 | 17503582 | 15836574 | 14169566 | 12502558 | 10835550 | 9168543 | 7501535
2017-11-04 17:00 | 18539242 | 17165965 | 15792688 | 14419410 | 13046133 | 11672856 | 10299579 | 8926302 | 7553024 | 6179747
2017-11-04 18:00 | 18775449 | 17384675 | 15993901 | 14603127 | 13212353 | 11821579 | 10430805 | 9040031 | 7649257 | 6258483
2017-11-04 19:00 | 18337468 | 16979137 | 15620806 | 14262475 | 12904144 | 11545813 | 10187482 | 8829151 | 7470820 | 6112489
2017-11-04 20:00 | 17616136 | 16311237 | 15006338 | 13701439 | 12396540 | 11091641 | 9786742 | 8481843 | 7176944 | 5872045
2017-11-04 21:00 | 17616136 | 16311237 | 15006338 | 13701439 | 12396540 | 11091641 | 9786742 | 8481843 | 7176944 | 5872045
2017-11-04 22:00 | 17616136 | 16311237 | 15006338 | 13701439 | 12396540 | 11091641 | 9786742 | 8481843 | 7176944 | 5872045
2017-11-04 23:00 | 17616136 | 16311237 | 15006338 | 13701439 | 12396540 | 11091641 | 9786742 | 8481843 | 7176944 | 5872045
2017-12-04 | 18076124 | 16737152 | 15398180 | 14059207 | 12720235 | 11381263.2 | 10042291 | 8703319 | 7364347 | 6025375
2017-12-04 01:00 | 17532395 | 16233699 | 14935003 | 13636307 | 12337611 | 11038915.2 | 9740219 | 8441523 | 7142827 | 5844132
2017-12-04 02:00 | 17532395 | 16233699 | 14935003 | 13636307 | 12337611 | 11038915.2 | 9740219 | 8441523 | 7142827 | 5844132
2017-12-04 03:00 | 17532395 | 16233699 | 14935003 | 13636307 | 12337611 | 11038915.2 | 9740219 | 8441523 | 7142827 | 5844132
2017-12-04 04:00 | 18107175 | 16765903 | 15424631 | 14083359 | 12742086 | 11400814.2 | 10059542 | 8718270 | 7376997 | 6035725
2017-12-04 05:00 | 17532395 | 16233699 | 14935003 | 13636307 | 12337611 | 11038915.2 | 9740219 | 8441523 | 7142827 | 5844132
2017-12-04 06:00 | 17532395 | 16233699 | 14935003 | 13636307 | 12337611 | 11038915.2 | 9740219 | 8441523 | 7142827 | 5844132
2017-12-04 07:00 | 18107175 | 16765903 | 15424631 | 14083359 | 12742086 | 11400814.2 | 10059542 | 8718270 | 7376997 | 6035725
2017-12-04 08:00 | 18107175 | 16765903 | 15424631 | 14083359 | 12742086 | 11400814.2 | 10059542 | 8718270 | 7376997 | 6035725
2017-12-04 09:00 | 18107175 | 16765903 | 15424631 | 14083359 | 12742086 | 11400814.2 | 10059542 | 8718270 | 7376997 | 6035725
2017-12-04 10:00 | 18107175 | 16765903 | 15424631 | 14083359 | 12742086 | 11400814.2 | 10059542 | 8718270 | 7376997 | 6035725
2017-12-04 11:00 | 19472670 | 18030250 | 16587830 | 15145410 | 13702990 | 12260570 | 10818150 | 9375730 | 7933310 | 6490890
2017-12-04 12:00 | 19472670 | 18030250 | 16587830 | 15145410 | 13702990 | 12260570 | 10818150 | 9375730 | 7933310 | 6490890
2017-12-04 13:00 | 20876478 | 19330072 | 17783666 | 16237261 | 14690855 | 13144449 | 11598043 | 10051637 | 8505232 | 6958826
2017-12-04 14:00 | 20782596 | 19243144 | 17703693 | 16164241 | 14624790 | 13085338 | 11545886 | 10006435 | 8466983 | 6927532
2017-12-04 15:00 | 18631328 | 17251229 | 15871131 | 14491033 | 13110934 | 11730836 | 10350738 | 8970639 | 7590541 | 6210443
2017-12-04 16:00 | 20620573 | 19093124 | 17565674 | 16038224 | 14510774 | 12983324 | 11455874 | 9928424 | 8400974 | 6873524
2017-12-04 17:00 | 18775449 | 17384675 | 15993901 | 14603127 | 13212353 | 11821579 | 10430805 | 9040031 | 7649257 | 6258483
2017-12-04 18:00 | 18775449 | 17384675 | 15993901 | 14603127 | 13212353 | 11821579 | 10430805 | 9040031 | 7649257 | 6258483
2017-12-04 19:00 | 18337468 | 16979137 | 15620806 | 14262475 | 12904144 | 11545813 | 10187482 | 8829151 | 7470820 | 6112489
2017-12-04 20:00 | 18337468 | 16979137 | 15620806 | 14262475 | 12904144 | 11545813 | 10187482 | 8829151 | 7470820 | 6112489
2017-12-04 21:00 | 18337468 | 16979137 | 15620806 | 14262475 | 12904144 | 11545813 | 10187482 | 8829151 | 7470820 | 6112489
2017-12-04 22:00 | 18337468 | 16979137 | 15620806 | 14262475 | 12904144 | 11545813 | 10187482 | 8829151 | 7470820 | 6112489
2017-12-04 23:00 | 18337468 | 16979137 | 15620806 | 14262475 | 12904144 | 11545813 | 10187482 | 8829151 | 7470820 | 6112489
4/13/2017 0:00 | 18107175 | 16765903 | 15424631 | 14083359 | 12742086 | 11400814.2 | 10059542 | 8718270 | 7376997 | 6035725
4/13/2017 1:00 | 18107175 | 16765903 | 15424631 | 14083359 | 12742086 | 11400814.2 | 10059542 | 8718270 | 7376997 | 6035725
4/13/2017 2:00 | 18107175 | 16765903 | 15424631 | 14083359 | 12742086 | 11400814.2 | 10059542 | 8718270 | 7376997 | 6035725
4/13/2017 3:00 | 18107175 | 16765903 | 15424631 | 14083359 | 12742086 | 11400814.2 | 10059542 | 8718270 | 7376997 | 6035725
4/13/2017 4:00 | 18107175 | 16765903 | 15424631 | 14083359 | 12742086 | 11400814.2 | 10059542 | 8718270 | 7376997 | 6035725
4/13/2017 5:00 | 18107175 | 16765903 | 15424631 | 14083359 | 12742086 | 11400814.2 | 10059542 | 8718270 | 7376997 | 6035725
4/13/2017 6:00 | 20009463 | 18527281 | 17045098 | 15562916 | 14080733 | 12598551 | 11116369 | 9634186 | 8152004 | 6669821
4/13/2017 7:00 | 19862912 | 18391585 | 16920258 | 15448932 | 13977605 | 12506278 | 11034951 | 9563624 | 8092298 | 6620971
4/13/2017 8:00 | 19805261 | 18338204 | 16871148 | 15404092 | 13937035 | 12469979 | 11002923 | 9535866 | 8068810 | 6601754
4/13/2017 9:00 | 20869226 | 19323357 | 17777489 | 16231620 | 14685752 | 13139883 | 11594014 | 10048146 | 8502277 | 6956409
4/13/2017 10:00 | 18694065 | 17309319 | 15924574 | 14539828 | 13155083 | 11770337 | 10385591 | 9000846 | 7616100 | 6231355
4/13/2017 11:00 | 14204009 | 13151860 | 12099711 | 11047563 | 9995414 | 8943265 | 7891116 | 6838967 | 5786819 | 4734670
4/13/2017 12:00 | 19370647 | 17935784 | 16500921 | 15066058 | 13631196 | 12196333 | 10761470 | 9326608 | 7891745 | 6456882
4/13/2017 13:00 | 21409361 | 19823482 | 18237604 | 16651725 | 15065847 | 13479968 | 11894089 | 10308211 | 8722332 | 7136454
4/13/2017 14:00 | 31071762 | 28770150 | 26468538 | 24166926 | 21865314 | 19563702 | 17262090 | 14960478 | 12658866 | 10357254
4/13/2017 15:00 | 36736835 | 34015588 | 31294341 | 28573094 | 25851847 | 23130600 | 20409353 | 17688106 | 14966859 | 12245612
4/13/2017 16:00 | 37481940 | 34705500 | 31929060 | 29152620 | 26376180 | 23599740 | 20823300 | 18046860 | 15270420 | 12493980
4/13/2017 17:00 | 23806878 | 22043406 | 20279933 | 18516461 | 16752988 | 14989516 | 13226044 | 11462571 | 9699099 | 7935626
4/13/2017 18:00 | 18423355 | 17058662 | 15693969 | 14329276 | 12964583 | 11599890 | 10235197 | 8870504 | 7505811 | 6141118
4/13/2017 19:00 | 18539242 | 17165965 | 15792688 | 14419410 | 13046133 | 11672856 | 10299579 | 8926302 | 7553024 | 6179747
4/13/2017 20:00 | 18539242 | 17165965 | 15792688 | 14419410 | 13046133 | 11672856 | 10299579 | 8926302 | 7553024 | 6179747
4/13/2017 21:00 | 18539242 | 17165965 | 15792688 | 14419410 | 13046133 | 11672856 | 10299579 | 8926302 | 7553024 | 6179747
4/13/2017 22:00 | 18539242 | 17165965 | 15792688 | 14419410 | 13046133 | 11672856 | 10299579 | 8926302 | 7553024 | 6179747
4/13/2017 23:00 | 18539242 | 17165965 | 15792688 | 14419410 | 13046133 | 11672856 | 10299579 | 8926302 | 7553024 | 6179747
4/14/2017 0:00 | 19419580 | 17981093 | 16542605 | 15104118 | 13665630 | 12227143 | 10788656 | 9350168 | 7911681 | 6473193
4/14/2017 1:00 | 19862912 | 18391585 | 16920258 | 15448932 | 13977605 | 12506278 | 11034951 | 9563624 | 8092298 | 6620971
4/14/2017 2:00 | 20238855 | 18739681 | 17240506 | 15741332 | 14242157 | 12742983 | 11243809 | 9744634 | 8245460 | 6746285
4/14/2017 3:00 | 19862912 | 18391585 | 16920258 | 15448932 | 13977605 | 12506278 | 11034951 | 9563624 | 8092298 | 6620971
4/14/2017 4:00 | 19862912 | 18391585 | 16920258 | 15448932 | 13977605 | 12506278 | 11034951 | 9563624 | 8092298 | 6620971
4/14/2017 5:00 | 19862912 | 18391585 | 16920258 | 15448932 | 13977605 | 12506278 | 11034951 | 9563624 | 8092298 | 6620971
4/14/2017 6:00 | 19862912 | 18391585 | 16920258 | 15448932 | 13977605 | 12506278 | 11034951 | 9563624 | 8092298 | 6620971
4/14/2017 7:00 | 19689374 | 18230901 | 16772429 | 15313957 | 13855485 | 12397013 | 10938541 | 9480069 | 8021597 | 6563125
4/14/2017 8:00 | 17011504 | 15751393 | 14491281 | 13231170 | 11971058 | 10710947 | 9450836 | 8190724 | 6930613 | 5670501
4/14/2017 9:00 | 21117786 | 19553506 | 17989225 | 16424945 | 14860664 | 13296384 | 11732104 | 10167823 | 8603543 | 7039262
4/14/2017 10:00 | 21315522 | 19736594 | 18157667 | 16578739 | 14999812 | 13420884 | 11841956 | 10263029 | 8684101 | 7105174
4/14/2017 11:00 | 16735013 | 15495382 | 14255752 | 13016121 | 11776491 | 10536860 | 9297229 | 8057599 | 6817968 | 5578338
4/14/2017 12:00 | 19370647 | 17935784 | 16500921 | 15066058 | 13631196 | 12196333 | 10761470 | 9326608 | 7891745 | 6456882
4/14/2017 13:00 | 14957873 | 13849882 | 12741892 | 11633901 | 10525911 | 9417920 | 8309929 | 7201939 | 6093948 | 4985958
4/14/2017 14:00 | 27138432 | 25128178 | 23117924 | 21107669 | 19097415 | 17087161 | 15076907 | 13066653 | 11056398 | 9046144
4/14/2017 15:00 | 31322095 | 29001940 | 26681785 | 24361629 | 22041474 | 19721319 | 17401164 | 15081009 | 12760853 | 10440698
4/14/2017 16:00 | 31223513 | 28910660 | 26597807 | 24284955 | 21972102 | 19659249 | 17346396 | 15033543 | 12720691 | 10407838
4/14/2017 17:00 | 22426551 | 20765325 | 19104099 | 17442873 | 15781647 | 14120421 | 12459195 | 10797969 | 9136743 | 7475517
4/14/2017 18:00 | 21492681 | 19900631 | 18308580 | 16716530 | 15124479 | 13532429 | 11940379 | 10348328 | 8756278 | 7164227
4/14/2017 19:00 | 20875838 | 19329479 | 17783121 | 16236763 | 14690404 | 13144046 | 11597688 | 10051329 | 8504971 | 6958613
4/14/2017 20:00 | 20874755 | 19328476 | 17782198 | 16235920 | 14689642 | 13143364 | 11597086 | 10050808 | 8504530 | 6958252
4/14/2017 21:00 | 20874755 | 19328476 | 17782198 | 16235920 | 14689642 | 13143364 | 11597086 | 10050808 | 8504530 | 6958252
4/14/2017 22:00 | 20874755 | 19328476 | 17782198 | 16235920 | 14689642 | 13143364 | 11597086 | 10050808 | 8504530 | 6958252
4/14/2017 23:00 | 20875838 | 19329479 | 17783121 | 16236763 | 14690404 | 13144046 | 11597688 | 10051329 | 8504971 | 6958613
4/15/2017 0:00 | 19805261 | 18338204 | 16871148 | 15404092 | 13937035 | 12469979 | 11002923 | 9535866 | 8068810 | 6601754
4/15/2017 1:00 | 19805261 | 18338204 | 16871148 | 15404092 | 13937035 | 12469979 | 11002923 | 9535866 | 8068810 | 6601754
4/15/2017 2:00 | 19862912 | 18391585 | 16920258 | 15448932 | 13977605 | 12506278 | 11034951 | 9563624 | 8092298 | 6620971
4/15/2017 3:00 | 19862912 | 18391585 | 16920258 | 15448932 | 13977605 | 12506278 | 11034951 | 9563624 | 8092298 | 6620971
4/15/2017 4:00 | 19862912 | 18391585 | 16920258 | 15448932 | 13977605 | 12506278 | 11034951 | 9563624 | 8092298 | 6620971
4/15/2017 5:00 | 19862912 | 18391585 | 16920258 | 15448932 | 13977605 | 12506278 | 11034951 | 9563624 | 8092298 | 6620971
4/15/2017 6:00 | 19805261 | 18338204 | 16871148 | 15404092 | 13937035 | 12469979 | 11002923 | 9535866 | 8068810 | 6601754
4/15/2017 7:00 | 19805261 | 18338204 | 16871148 | 15404092 | 13937035 | 12469979 | 11002923 | 9535866 | 8068810 | 6601754
4/15/2017 8:00 | 21598591 | 19998696 | 18398800 | 16798904 | 15199009 | 13599113 | 11999217 | 10399322 | 8799426 | 7199530
4/15/2017 9:00 | 15576470 | 14422657 | 13268845 | 12115032 | 10961220 | 9807407 | 8653594 | 7499782 | 6345969 | 5192157
4/15/2017 10:00 | 18106214 | 16765013 | 15423812 | 14082611 | 12741410 | 11400209 | 10059008 | 8717807 | 7376606 | 6035405
4/15/2017 11:00 | 20867052 | 19321344 | 17775637 | 16229929 | 14684222 | 13138514 | 11592806 | 10047099 | 8501391 | 6955684
4/15/2017 12:00 | 13612345 | 12604024 | 11595702 | 10587380 | 9579058 | 8570736 | 7562414 | 6554092 | 5545770 | 4537448
4/15/2017 13:00 | 20537091 | 19015825 | 17494559 | 15973293 | 14452027 | 12930761 | 11409495 | 9888229 | 8366963 | 6845697
4/15/2017 14:00 | 27138432 | 25128178 | 23117924 | 21107669 | 19097415 | 17087161 | 15076907 | 13066653 | 11056398 | 9046144
4/15/2017 15:00 | 30663551 | 28392176 | 26120802 | 23849428 | 21578054 | 19306680 | 17035306 | 14763932 | 12492558 | 10221184
4/15/2017 16:00 | 30133477 | 27901368 | 25669258 | 23437149 | 21205039 | 18972930 | 16740821 | 14508711 | 12276602 | 10044492
4/15/2017 17:00 | 23110004 | 21398151 | 19686299 | 17974447 | 16262595 | 14550743 | 12838891 | 11127039 | 9415187 | 7703335
4/15/2017 18:00 | 22426551 | 20765325 | 19104099 | 17442873 | 15781647 | 14120421 | 12459195 | 10797969 | 9136743 | 7475517
4/15/2017 19:00 | 21492681 | 19900631 | 18308580 | 16716530 | 15124479 | 13532429 | 11940379 | 10348328 | 8756278 | 7164227
4/15/2017 20:00 | 19488991 | 18045362 | 16601733 | 15158104 | 13714475 | 12270846 | 10827217 | 9383588 | 7939959 | 6496330
4/15/2017 21:00 | 18539242 | 17165965 | 15792688 | 14419410 | 13046133 | 11672856 | 10299579 | 8926302 | 7553024 | 6179747
4/15/2017 22:00 | 18539242 | 17165965 | 15792688 | 14419410 | 13046133 | 11672856 | 10299579 | 8926302 | 7553024 | 6179747
4/15/2017 23:00 | 20874755 | 19328476 | 17782198 | 16235920 | 14689642 | 13143364 | 11597086 | 10050808 | 8504530 | 6958252
4/16/2017 0:00 | 19862912 | 18391585 | 16920258 | 15448932 | 13977605 | 12506278 | 11034951 | 9563624 | 8092298 | 6620971
4/16/2017 1:00 | 19862912 | 18391585 | 16920258 | 15448932 | 13977605 | 12506278 | 11034951 | 9563624 | 8092298 | 6620971
4/16/2017 2:00 | 19862912 | 18391585 | 16920258 | 15448932 | 13977605 | 12506278 | 11034951 | 9563624 | 8092298 | 6620971
4/16/2017 3:00 | 22025066 | 20393579 | 18762093 | 17130607 | 15499120 | 13867634 | 12236148 | 10604661 | 8973175 | 7341689
4/16/2017 4:00 | 22025066 | 20393579 | 18762093 | 17130607 | 15499120 | 13867634 | 12236148 | 10604661 | 8973175 | 7341689
4/16/2017 5:00 | 22025066 | 20393579 | 18762093 | 17130607 | 15499120 | 13867634 | 12236148 | 10604661 | 8973175 | 7341689
4/16/2017 6:00 | 22026149 | 20394582 | 18763016 | 17131449 | 15499883 | 13868316 | 12236749 | 10605183 | 8973616 | 7342050
4/16/2017 7:00 | 21484186 | 19892765 | 18301344 | 16709922 | 15118501 | 13527080 | 11935659 | 10344238 | 8752816 | 7161395
4/16/2017 8:00 | 21484186 | 19892765 | 18301344 | 16709922 | 15118501 | 13527080 | 11935659 | 10344238 | 8752816 | 7161395
4/16/2017 9:00 | 17687852 | 16377641 | 15067430 | 13757219 | 12447007 | 11136796 | 9826585 | 8516373 | 7206162 | 5895951
4/16/2017 10:00 | 17261443 | 15982818 | 14704192 | 13425567 | 12146941 | 10868316 | 9589691 | 8311065 | 7032440 | 5753814
4/16/2017 11:00 | 15809647 | 14638562 | 13467477 | 12296392 | 11125307 | 9954222 | 8783137 | 7612052 | 6440967 | 5269882
4/16/2017 12:00 | 17738560 | 16424593 | 15110625 | 13796658 | 12482690 | 11168723 | 9854756 | 8540788 | 7226821 | 5912853
4/16/2017 13:00 | 17585022 | 16282428 | 14979834 | 13677239 | 12374645 | 11072051 | 9769457 | 8466863 | 7164268 | 5861674
4/16/2017 14:00 | 23225538 | 21505128 | 19784718 | 18064307 | 16343897 | 14623487 | 12903077 | 11182667 | 9462256 | 7741846
4/16/2017 15:00 | 31329926 | 29009191 | 26688456 | 24367721 | 22046985 | 19726250 | 17405515 | 15084779 | 12764044 | 10443309
4/16/2017 16:00 | 31601658 | 29260794 | 26919931 | 24579067 | 22238204 | 19897340 | 17556476 | 15215613 | 12874749 | 10533886
4/16/2017 17:00 | 23491433 | 21751326 | 20011220 | 18271114 | 16531008 | 14790902 | 13050796 | 11310690 | 9570584 | 7830478
4/16/2017 18:00 | 22426551 | 20765325 | 19104099 | 17442873 | 15781647 | 14120421 | 12459195 | 10797969 | 9136743 | 7475517
4/16/2017 19:00 | 20643596 | 19114441 | 17585286 | 16056131 | 14526975 | 12997820 | 11468665 | 9939509 | 8410354 | 6881199
4/16/2017 20:00 | 19488991 | 18045362 | 16601733 | 15158104 | 13714475 | 12270846 | 10827217 | 9383588 | 7939959 | 6496330
4/16/2017 21:00 | 20874755 | 19328476 | 17782198 | 16235920 | 14689642 | 13143364 | 11597086 | 10050808 | 8504530 | 6958252
4/16/2017 22:00 | 20874755 | 19328476 | 17782198 | 16235920 | 14689642 | 13143364 | 11597086 | 10050808 | 8504530 | 6958252
4/16/2017 23:00 | 18539242 | 17165965 | 15792688 | 14419410 | 13046133 | 11672856 | 10299579 | 8926302 | 7553024 | 6179747
4/17/2017 0:00 | 22025066 | 20393579 | 18762093 | 17130607 | 15499120 | 13867634 | 12236148 | 10604661 | 8973175 | 7341689
4/17/2017 1:00 | 22025066 | 20393579 | 18762093 | 17130607 | 15499120 | 13867634 | 12236148 | 10604661 | 8973175 | 7341689
4/17/2017 2:00 | 22025066 | 20393579 | 18762093 | 17130607 | 15499120 | 13867634 | 12236148 | 10604661 | 8973175 | 7341689
4/17/2017 3:00 | 19862912 | 18391585 | 16920258 | 15448932 | 13977605 | 12506278 | 11034951 | 9563624 | 8092298 | 6620971
4/17/2017 4:00 | 19862912 | 18391585 | 16920258 | 15448932 | 13977605 | 12506278 | 11034951 | 9563624 | 8092298 | 6620971
4/17/2017 5:00 | 18550508 | 17176396 | 15802284 | 14428173 | 13054061 | 11679949.2 | 10305838 | 8931726 | 7557614 | 6183503
4/17/2017 6:00 | 19862912 | 18391585 | 16920258 | 15448932 | 13977605 | 12506278 | 11034951 | 9563624 | 8092298 | 6620971
4/17/2017 7:00 | 19805261 | 18338204 | 16871148 | 15404092 | 13937035 | 12469979 | 11002923 | 9535866 | 8068810 | 6601754
4/17/2017 8:00 | 19573536 | 18123644 | 16673753 | 15223861 | 13773970 | 12324078 | 10874186 | 9424295 | 7974403 | 6524512
4/17/2017 9:00 | 22275751 | 20625696 | 18975640 | 17325584 | 15675529 | 14025473 | 12375417 | 10725362 | 9075306 | 7425250
4/17/2017 10:00 | 26356330 | 24404009 | 22451688 | 20499367 | 18547047 | 16594726 | 14642405 | 12690085 | 10737764 | 8785443
4/17/2017 11:00 | 18923419 | 17521684 | 16119949 | 14718214 | 13316480 | 11914745 | 10513010 | 9111276 | 7709541 | 6307806
4/17/2017 12:00 | 18052811 | 16715566 | 15378321 | 14041076 | 12703830 | 11366585 | 10029340 | 8692094 | 7354849 | 6017604
4/17/2017 13:00 | 26508592 | 24544993 | 22581393 | 20617794 | 18654194 | 16690595 | 14726996 | 12763396 | 10799797 | 8836197
4/17/2017 14:00 | 28101012 | 26019456 | 23937899 | 21856343 | 19774786 | 17693230 | 15611674 | 13530117 | 11448561 | 9367004
4/17/2017 15:00 | 27626321 | 25579926 | 23533532 | 21487138 | 19440744 | 17394350 | 15347956 | 13301562 | 11255168 | 9208774
4/17/2017 16:00 | 25396359 | 23515147 | 21633935 | 19752724 | 17871512 | 15990300 | 14109088 | 12227876 | 10346665 | 8465453
4/17/2017 17:00 | 25483763 | 23596076 | 21708390 | 19820704 | 17933018 | 16045332 | 14157646 | 12269960 | 10382274 | 8494588
4/17/2017 18:00 | 22426551 | 20765325 | 19104099 | 17442873 | 15781647 | 14120421 | 12459195 | 10797969 | 9136743 | 7475517
4/17/2017 19:00 | 22426551 | 20765325 | 19104099 | 17442873 | 15781647 | 14120421 | 12459195 | 10797969 | 9136743 | 7475517
4/17/2017 20:00 | 21492681 | 19900631 | 18308580 | 16716530 | 15124479 | 13532429 | 11940379 | 10348328 | 8756278 | 7164227
4/17/2017 21:00 | 20552930 | 19030491 | 17508052 | 15985613 | 14463173 | 12940734 | 11418295 | 9895855 | 8373416 | 6850977
4/17/2017 22:00 | 23806878 | 22043406 | 20279933 | 18516461 | 16752988 | 14989516 | 13226044 | 11462571 | 9699099 | 7935626
4/17/2017 23:00 | 19772175 | 18307569 | 16842964 | 15378358 | 13913753 | 12449147 | 10984541 | 9519936 | 8055330 | 6590725
4/18/2017 0:00 | 29204515 | 27041218 | 24877920 | 22714623 | 20551325 | 18388028 | 16224731 | 14061433 | 11898136 | 9734838
4/18/2017 1:00 | 19805261 | 18338204 | 16871148 | 15404092 | 13937035 | 12469979 | 11002923 | 9535866 | 8068810 | 6601754
4/18/2017 2:00 | 19689374 | 18230901 | 16772429 | 15313957 | 13855485 | 12397013 | 10938541 | 9480069 | 8021597 | 6563125
4/18/2017 3:00 | 21598591 | 19998696 | 18398800 | 16798904 | 15199009 | 13599113 | 11999217 | 10399322 | 8799426 | 7199530
4/18/2017 4:00 | 22026149 | 20394582 | 18763016 | 17131449 | 15499883 | 13868316 | 12236749 | 10605183 | 8973616 | 7342050
4/18/2017 5:00 | 22026149 | 20394582 | 18763016 | 17131449 | 15499883 | 13868316 | 12236749 | 10605183 | 8973616 | 7342050
4/18/2017 6:00 | 21010741 | 19454390 | 17898039 | 16341687 | 14785336 | 13228985 | 11672634 | 10116283 | 8559931 | 7003580
4/18/2017 7:00 | 16423654 | 15207087 | 13990520 | 12773953 | 11557386 | 10340819 | 9124252 | 7907685 | 6691118 | 5474551
4/18/2017 8:00 | 15866809 | 14691490 | 13516171 | 12340851 | 11165532 | 9990213 | 8814894 | 7639575 | 6464255 | 5288936
4/18/2017 9:00 | 15618072 | 14461178 | 13304284 | 12147389 | 10990495 | 9833601 | 8676707 | 7519813 | 6362918 | 5206024
4/18/2017 10:00 | 21681921 | 20075853 | 18469785 | 16863716 | 15257648 | 13651580 | 12045512 | 10439444 | 8833375 | 7227307
4/18/2017 11:00 | 16325054 | 15115791 | 13906528 | 12697265 | 11488001 | 10278738 | 9069475 | 7860211 | 6650948 | 5441685
4/18/2017 12:00 | 19737046 | 18275043 | 16813039 | 15351036 | 13889032 | 12427029 | 10965026 | 9503022 | 8041019 | 6579015
4/18/2017 13:00 | 15788971 | 14619418 | 13449864 | 12280311 | 11110757 | 9941204 | 8771651 | 7602097 | 6432544 | 5262990
4/18/2017 14:00 | 13358495 | 12368976 | 11379458 | 10389940 | 9400422 | 8410904 | 7421386 | 6431868 | 5442350 | 4452832
4/18/2017 15:00 | 32406127 | 30005674 | 27605220 | 25204766 | 22804312 | 20403858 | 18003404 | 15602950 | 13202496 | 10802042
4/18/2017 16:00 | 26941408 | 24945749 | 22950089 | 20954429 | 18958769 | 16963109 | 14967449 | 12971789 | 10976129 | 8980469
4/18/2017 17:00 | 19488991 | 18045362 | 16601733 | 15158104 | 13714475 | 12270846 | 10827217 | 9383588 | 7939959 | 6496330
4/18/2017 18:00 | 20875838 | 19329479 | 17783121 | 16236763 | 14690404 | 13144046 | 11597688 | 10051329 | 8504971 | 6958613
4/18/2017 19:00 | 20874755 | 19328476 | 17782198 | 16235920 | 14689642 | 13143364 | 11597086 | 10050808 | 8504530 | 6958252
4/18/2017 20:00 | 20874755 | 19328476 | 17782198 | 16235920 | 14689642 | 13143364 | 11597086 | 10050808 | 8504530 | 6958252
4/18/2017 21:00 | 18775449 | 17384675 | 15993901 | 14603127 | 13212353 | 11821579 | 10430805 | 9040031 | 7649257 | 6258483
4/18/2017 22:00 | 18539242 | 17165965 | 15792688 | 14419410 | 13046133 | 11672856 | 10299579 | 8926302 | 7553024 | 6179747
4/18/2017 23:00 | 18775449 | 17384675 | 15993901 | 14603127 | 13212353 | 11821579 | 10430805 | 9040031 | 7649257 | 6258483
4/19/2017 0:00 | 19862912 | 18391585 | 16920258 | 15448932 | 13977605 | 12506278 | 11034951 | 9563624 | 8092298 | 6620971
4/19/2017 1:00 | 19862912 | 18391585 | 16920258 | 15448932 | 13977605 | 12506278 | 11034951 | 9563624 | 8092298 | 6620971
4/19/2017 2:00 | 18550508 | 17176396 | 15802284 | 14428173 | 13054061 | 11679949.2 | 10305838 | 8931726 | 7557614 | 6183503
4/19/2017 3:00 | 18550508 | 17176396 | 15802284 | 14428173 | 13054061 | 11679949.2 | 10305838 | 8931726 | 7557614 | 6183503
4/19/2017 4:00 | 18107175 | 16765903 | 15424631 | 14083359 | 12742086 | 11400814.2 | 10059542 | 8718270 | 7376997 | 6035725
4/19/2017 5:00 | 18107175 | 16765903 | 15424631 | 14083359 | 12742086 | 11400814.2 | 10059542 | 8718270 | 7376997 | 6035725
4/19/2017 6:00 | 19862912 | 18391585 | 16920258 | 15448932 | 13977605 | 12506278 | 11034951 | 9563624 | 8092298 | 6620971
4/19/2017 7:00 | 19862912 | 18391585 | 16920258 | 15448932 | 13977605 | 12506278 | 11034951 | 9563624 | 8092298 | 6620971
4/19/2017 8:00 | 19805261 | 18338204 | 16871148 | 15404092 | 13937035 | 12469979 | 11002923 | 9535866 | 8068810 | 6601754
4/19/2017 9:00 | 19573536 | 18123644 | 16673753 | 15223861 | 13773970 | 12324078 | 10874186 | 9424295 | 7974403 | 6524512
4/19/2017 10:00 | 21122246 | 19557635 | 17993024 | 16428414 | 14863803 | 13299192 | 11734581 | 10169970 | 8605360 | 7040749
4/19/2017 11:00 | 14980424 | 13870763 | 12761102 | 11651441 | 10541780 | 9432119 | 8322458 | 7212797 | 6103136 | 4993475
4/19/2017 12:00 | 13836877 | 12811924 | 11786970 | 10762016 | 9737062 | 8712108 | 7687154 | 6662200 | 5637246 | 4612292
4/19/2017 13:00 | 21409361 | 19823482 | 18237604 | 16651725 | 15065847 | 13479968 | 11894089 | 10308211 | 8722332 | 7136454
4/19/2017 14:00 | 32350539 | 29954203 | 27557867 | 25161530 | 22765194 | 20368858 | 17972522 | 15576186 | 13179849 | 10783513
4/19/2017 15:00 | 17230660 | 15954315 | 14677970 | 13401624 | 12125279 | 10848934 | 9572589 | 8296244 | 7019898 | 5743553
4/19/2017 16:00 | 26941408 | 24945749 | 22950089 | 20954429 | 18958769 | 16963109 | 14967449 | 12971789 | 10976129 | 8980469
4/19/2017 17:00 | 20643596 | 19114441 | 17585286 | 16056131 | 14526975 | 12997820 | 11468665 | 9939509 | 8410354 | 6881199
4/19/2017 18:00 | 20643596 | 19114441 | 17585286 | 16056131 | 14526975 | 12997820 | 11468665 | 9939509 | 8410354 | 6881199
4/19/2017 19:00 | 18423355 | 17058662 | 15693969 | 14329276 | 12964583 | 11599890 | 10235197 | 8870504 | 7505811 | 6141118
4/19/2017 20:00 | 18539242 | 17165965 | 15792688 | 14419410 | 13046133 | 11672856 | 10299579 | 8926302 | 7553024 | 6179747
4/19/2017 21:00 | 18539242 | 17165965 | 15792688 | 14419410 | 13046133 | 11672856 | 10299579 | 8926302 | 7553024 | 6179747
4/19/2017 22:00 | 20874755 | 19328476 | 17782198 | 16235920 | 14689642 | 13143364 | 11597086 | 10050808 | 8504530 | 6958252
4/19/2017 23:00 | 20874755 | 19328476 | 17782198 | 16235920 | 14689642 | 13143364 | 11597086 | 10050808 | 8504530 | 6958252
4/20/2017 0:00 | 19862912 | 18391585 | 16920258 | 15448932 | 13977605 | 12506278 | 11034951 | 9563624 | 8092298 | 6620971
4/20/2017 1:00 | 19862912 | 18391585 | 16920258 | 15448932 | 13977605 | 12506278 | 11034951 | 9563624 | 8092298 | 6620971
4/20/2017 2:00 | 19862912 | 18391585 | 16920258 | 15448932 | 13977605 | 12506278 | 11034951 | 9563624 | 8092298 | 6620971
4/20/2017 3:00 | 19862912 | 18391585 | 16920258 | 15448932 | 13977605 | 12506278 | 11034951 | 9563624 | 8092298 | 6620971
4/20/2017 4:00 | 18550508 | 17176396 | 15802284 | 14428173 | 13054061 | 11679949.2 | 10305838 | 8931726 | 7557614 | 6183503
4/20/2017 5:00 | 19862912 | 18391585 | 16920258 | 15448932 | 13977605 | 12506278 | 11034951 | 9563624 | 8092298 | 6620971
4/20/2017 6:00 | 19862912 | 18391585 | 16920258 | 15448932 | 13977605 | 12506278 | 11034951 | 9563624 | 8092298 | 6620971
4/20/2017 7:00 | 22025066 | 20393579 | 18762093 | 17130607 | 15499120 | 13867634 | 12236148 | 10604661 | 8973175 | 7341689
4/20/2017 8:00 | 22026149 | 20394582 | 18763016 | 17131449 | 15499883 | 13868316 | 12236749 | 10605183 | 8973616 | 7342050
4/20/2017 9:00 | 21010741 | 19454390 | 17898039 | 16341687 | 14785336 | 13228985 | 11672634 | 10116283 | 8559931 | 7003580
4/20/2017 10:00 | 18518733 | 17146975 | 15775217 | 14403459 | 13031701 | 11659943 | 10288185 | 8916427 | 7544669 | 6172911
4/20/2017 11:00 | 13534109 | 12531582 | 11529056 | 10526529 | 9524003 | 8521476 | 7518949 | 6516423 | 5513896 | 4511370
4/20/2017 12:00 | 19737046 | 18275043 | 16813039 | 15351036 | 13889032 | 12427029 | 10965026 | 9503022 | 8041019 | 6579015
4/20/2017 13:00 | 15621174 | 14464050 | 13306926 | 12149802 | 10992678 | 9835554 | 8678430 | 7521306 | 6364182 | 5207058
4/20/2017 14:00 | 13358495 | 12368976 | 11379458 | 10389940 | 9400422 | 8410904 | 7421386 | 6431868 | 5442350 | 4452832
4/20/2017 15:00 | 16560760 | 15334037 | 14107314 | 12880591 | 11653868 | 10427145 | 9200422 | 7973699 | 6746976 | 5520253
4/20/2017 16:00 | 25197029 | 23330582 | 21464136 | 19597689 | 17731243 | 15864796 | 13998349 | 12131903 | 10265456 | 8399010
4/20/2017 17:00 | 19488991 | 18045362 | 16601733 | 15158104 | 13714475 | 12270846 | 10827217 | 9383588 | 7939959 | 6496330
4/20/2017 18:00 | 20874755 | 19328476 | 17782198 | 16235920 | 14689642 | 13143364 | 11597086 | 10050808 | 8504530 | 6958252
4/20/2017 19:00 | 20874755 | 19328476 | 17782198 | 16235920 | 14689642 | 13143364 | 11597086 | 10050808 | 8504530 | 6958252
4/20/2017 20:00 | 20874755 | 19328476 | 17782198 | 16235920 | 14689642 | 13143364 | 11597086 | 10050808 | 8504530 | 6958252
4/20/2017 21:00 | 20874755 | 19328476 | 17782198 | 16235920 | 14689642 | 13143364 | 11597086 | 10050808 | 8504530 | 6958252
4/20/2017 22:00 | 18775449 | 17384675 | 15993901 | 14603127 | 13212353 | 11821579 | 10430805 | 9040031 | 7649257 | 6258483
4/20/2017 23:00 | 18775449 | 17384675 | 15993901 | 14603127 | 13212353 | 11821579 | 10430805 | 9040031 | 7649257 | 6258483
4/21/2017 0:00 | 18550508 | 17176396 | 15802284 | 14428173 | 13054061 | 11679949.2 | 10305838 | 8931726 | 7557614 | 6183503
4/21/2017 1:00 | 18550508 | 17176396 | 15802284 | 14428173 | 13054061 | 11679949.2 | 10305838 | 8931726 | 7557614 | 6183503
4/21/2017 2:00 | 18550508 | 17176396 | 15802284 | 14428173 | 13054061 | 11679949.2 | 10305838 | 8931726 | 7557614 | 6183503
4/21/2017 3:00 | 18550508 | 17176396 | 15802284 | 14428173 | 13054061 | 11679949.2 | 10305838 | 8931726 | 7557614 | 6183503
4/21/2017 4:00 | 19862912 | 18391585 | 16920258 | 15448932 | 13977605 | 12506278 | 11034951 | 9563624 | 8092298 | 6620971
4/21/2017 5:00 | 19862912 | 18391585 | 16920258 | 15448932 | 13977605 | 12506278 | 11034951 | 9563624 | 8092298 | 6620971
4/21/2017 6:00 | 19862912 | 18391585 | 16920258 | 15448932 | 13977605 | 12506278 | 11034951 | 9563624 | 8092298 | 6620971
4/21/2017 7:00 | 19862912 | 18391585 | 16920258 | 15448932 | 13977605 | 12506278 | 11034951 | 9563624 | 8092298 | 6620971
4/21/2017 8:00 | 19862912 | 18391585 | 16920258 | 15448932 | 13977605 | 12506278 | 11034951 | 9563624 | 8092298 | 6620971
4/21/2017 9:00 | 19805261 | 18338204 | 16871148 | 15404092 | 13937035 | 12469979 | 11002923 | 9535866 | 8068810 | 6601754
4/21/2017 10:00 | 19862912 | 18391585 | 16920258 | 15448932 | 13977605 | 12506278 | 11034951 | 9563624 | 8092298 | 6620971
4/21/2017 11:00 | 19485613 | 18042234 | 16598855 | 15155476 | 13712098 | 12268719 | 10825340 | 9381962 | 7938583 | 6495204
4/21/2017 12:00 | 19485613 | 18042234 | 16598855 | 15155476 | 13712098 | 12268719 | 10825340 | 9381962 | 7938583 | 6495204
4/21/2017 13:00 | 19472670 | 18030250 | 16587830 | 15145410 | 13702990 | 12260570 | 10818150 | 9375730 | 7933310 | 6490890
4/21/2017 14:00 | 18455698 | 17088609 | 15721520 | 14354431 | 12987343 | 11620254 | 10253165 | 8886077 | 7518988 | 6151899
4/21/2017 15:00 | 18696544 | 17311615 | 15926686 | 14541756 | 13156827 | 11771898 | 10386969 | 9002040 | 7617110 | 6232181
4/21/2017 16:00 | 19461260 | 18019685 | 16578110 | 15136536 | 13694961 | 12253386 | 10811811 | 9370236 | 7928662 | 6487087
4/21/2017 17:00 | 18080409 | 16741119 | 15401830 | 14062540 | 12723251 | 11383961 | 10044671 | 8705382 | 7366092 | 6026803
4/21/2017 18:00 | 17616136 | 16311237 | 15006338 | 13701439 | 12396540 | 11091641 | 9786742 | 8481843 | 7176944 | 5872045
4/21/2017 19:00 | 17616136 | 16311237 | 15006338 | 13701439 | 12396540 | 11091641 | 9786742 | 8481843 | 7176944 | 5872045
4/21/2017 20:00 | 17616136 | 16311237 | 15006338 | 13701439 | 12396540 | 11091641 | 9786742 | 8481843 | 7176944 | 5872045
4/21/2017 21:00 | 17616136 | 16311237 | 15006338 | 13701439 | 12396540 | 11091641 | 9786742 | 8481843 | 7176944 | 5872045
4/21/2017 22:00 | 17616136 | 16311237 | 15006338 | 13701439 | 12396540 | 11091641 | 9786742 | 8481843 | 7176944 | 5872045
4/21/2017 23:00 | 17616136 | 16311237 | 15006338 | 13701439 | 12396540 | 11091641 | 9786742 | 8481843 | 7176944 | 5872045
4/22/2017 0:00 | 17532395 | 16233699 | 14935003 | 13636307 | 12337611 | 11038915.2 | 9740219 | 8441523 | 7142827 | 5844132
4/22/2017 1:00 | 18076124 | 16737152 | 15398180 | 14059207 | 12720235 | 11381263.2 | 10042291 | 8703319 | 7364347 | 6025375
4/22/2017 2:00 | 17532395 | 16233699 | 14935003 | 13636307 | 12337611 | 11038915.2 | 9740219 | 8441523 | 7142827 | 5844132
4/22/2017 3:00 | 17532395 | 16233699 | 14935003 | 13636307 | 12337611 | 11038915.2 | 9740219 | 8441523 | 7142827 | 5844132
4/22/2017 4:00 | 17532395 | 16233699 | 14935003 | 13636307 | 12337611 | 11038915.2 | 9740219 | 8441523 | 7142827 | 5844132
4/22/2017 5:00 | 17532395 | 16233699 | 14935003 | 13636307 | 12337611 | 11038915.2 | 9740219 | 8441523 | 7142827 | 5844132
4/22/2017 6:00 | 17532395 | 16233699 | 14935003 | 13636307 | 12337611 | 11038915.2 | 9740219 | 8441523 | 7142827 | 5844132
4/22/2017 7:00 | 18107175 | 16765903 | 15424631 | 14083359 | 12742086 | 11400814.2 | 10059542 | 8718270 | 7376997 | 6035725
4/22/2017 8:00 | 18107175 | 16765903 | 15424631 | 14083359 | 12742086 | 11400814.2 | 10059542 | 8718270 | 7376997 | 6035725
4/22/2017 9:00 | 18107175 | 16765903 | 15424631 | 14083359 | 12742086 | 11400814.2 | 10059542 | 8718270 | 7376997 | 6035725
4/22/2017 10:00 | 18107175 | 16765903 | 15424631 | 14083359 | 12742086 | 11400814.2 | 10059542 | 8718270 | 7376997 | 6035725
4/22/2017 11:00 | 19472670 | 18030250 | 16587830 | 15145410 | 13702990 | 12260570 | 10818150 | 9375730 | 7933310 | 6490890
4/22/2017 12:00 | 19472670 | 18030250 | 16587830 | 15145410 | 13702990 | 12260570 | 10818150 | 9375730 | 7933310 | 6490890
4/22/2017 13:00 | 19485613 | 18042234 | 16598855 | 15155476 | 13712098 | 12268719 | 10825340 | 9381962 | 7938583 | 6495204
4/22/2017 14:00 | 19030478 | 17620813 | 16211148 | 14801483 | 13391818 | 11982153 | 10572488 | 9162823 | 7753158 | 6343493
4/22/2017 15:00 | 18696544 | 17311615 | 15926686 | 14541756 | 13156827 | 11771898 | 10386969 | 9002040 | 7617110 | 6232181
4/22/2017 16:00 | 19461260 | 18019685 | 16578110 | 15136536 | 13694961 | 12253386 | 10811811 | 9370236 | 7928662 | 6487087
4/22/2017 17:00 | 17616136 | 16311237 | 15006338 | 13701439 | 12396540 | 11091641 | 9786742 | 8481843 | 7176944 | 5872045
4/22/2017 18:00 | 17616136 | 16311237 | 15006338 | 13701439 | 12396540 | 11091641 | 9786742 | 8481843 | 7176944 | 5872045
4/22/2017 19:00 | 17616136 | 16311237 | 15006338 | 13701439 | 12396540 | 11091641 | 9786742 | 8481843 | 7176944 | 5872045
4/22/2017 20:00 | 17616136 | 16311237 | 15006338 | 13701439 | 12396540 | 11091641 | 9786742 | 8481843 | 7176944 | 5872045
4/22/2017 21:00 | 18080409 | 16741119 | 15401830 | 14062540 | 12723251 | 11383961 | 10044671 | 8705382 | 7366092 | 6026803
4/22/2017 22:00 | 17616136 | 16311237 | 15006338 | 13701439 | 12396540 | 11091641 | 9786742 | 8481843 | 7176944 | 5872045
4/22/2017 23:00 | 17616136 | 16311237 | 15006338 | 13701439 | 12396540 | 11091641 | 9786742 | 8481843 | 7176944 | 5872045
4/23/2017 0:00 | 17532395 | 16233699 | 14935003 | 13636307 | 12337611 | 11038915.2 | 9740219 | 8441523 | 7142827 | 5844132
4/23/2017 1:00 | 17532395 | 16233699 | 14935003 | 13636307 | 12337611 | 11038915.2 | 9740219 | 8441523 | 7142827 | 5844132
4/23/2017 2:00 | 17532395 | 16233699 | 14935003 | 13636307 | 12337611 | 11038915.2 | 9740219 | 8441523 | 7142827 | 5844132
4/23/2017 3:00 | 17532395 | 16233699 | 14935003 | 13636307 | 12337611 | 11038915.2 | 9740219 | 8441523 | 7142827 | 5844132
4/23/2017 4:00 | 17532395 | 16233699 | 14935003 | 13636307 | 12337611 | 11038915.2 | 9740219 | 8441523 | 7142827 | 5844132
4/23/2017 5:00 | 17532395 | 16233699 | 14935003 | 13636307 | 12337611 | 11038915.2 | 9740219 | 8441523 | 7142827 | 5844132
4/23/2017 6:00 | 18076124 | 16737152 | 15398180 | 14059207 | 12720235 | 11381263.2 | 10042291 | 8703319 | 7364347 | 6025375
4/23/2017 7:00 | 18076124 | 16737152 | 15398180 | 14059207 | 12720235 | 11381263.2 | 10042291 | 8703319 | 7364347 | 6025375
4/23/2017 8:00 | 17532395 | 16233699 | 14935003 | 13636307 | 12337611 | 11038915.2 | 9740219 | 8441523 | 7142827 | 5844132
4/23/2017 9:00 | 17532395 | 16233699 | 14935003 | 13636307 | 12337611 | 11038915.2 | 9740219 | 8441523 | 7142827 | 5844132
4/23/2017 10:00 | 17532395 | 16233699 | 14935003 | 13636307 | 12337611 | 11038915.2 | 9740219 | 8441523 | 7142827 | 5844132
4/23/2017 11:00 | 18897889 | 17498046 | 16098202 | 14698358 | 13298515 | 11898671 | 10498827 | 9098984 | 7699140 | 6299296
4/23/2017 12:00 | 18897889 | 17498046 | 16098202 | 14698358 | 13298515 | 11898671 | 10498827 | 9098984 | 7699140 | 6299296
4/23/2017 13:00 | 18897889 | 17498046 | 16098202 | 14698358 | 13298515 | 11898671 | 10498827 | 9098984 | 7699140 | 6299296
4/23/2017 14:00 | 18455698 | 17088609 | 15721520 | 14354431 | 12987343 | 11620254 | 10253165 | 8886077 | 7518988 | 6151899
4/23/2017 15:00 | 18696544 | 17311615 | 15926686 | 14541756 | 13156827 | 11771898 | 10386969 | 9002040 | 7617110 | 6232181
4/23/2017 16:00 | 19461260 | 18019685 | 16578110 | 15136536 | 13694961 | 12253386 | 10811811 | 9370236 | 7928662 | 6487087
4/23/2017 17:00 | 17616136 | 16311237 | 15006338 | 13701439 | 12396540 | 11091641 | 9786742 | 8481843 | 7176944 | 5872045
4/23/2017 18:00 | 18337468 | 16979137 | 15620806 | 14262475 | 12904144 | 11545813 | 10187482 | 8829151 | 7470820 | 6112489
4/23/2017 19:00 | 17616136 | 16311237 | 15006338 | 13701439 | 12396540 | 11091641 | 9786742 | 8481843 | 7176944 | 5872045
4/23/2017 20:00 | 17616136 | 16311237 | 15006338 | 13701439 | 12396540 | 11091641 | 9786742 | 8481843 | 7176944 | 5872045
4/23/2017 21:00 | 18337468 | 16979137 | 15620806 | 14262475 | 12904144 | 11545813 | 10187482 | 8829151 | 7470820 | 6112489
4/23/2017 22:00 | 18337468 | 16979137 | 15620806 | 14262475 | 12904144 | 11545813 | 10187482 | 8829151 | 7470820 | 6112489
4/23/2017 23:00 | 18337468 | 16979137 | 15620806 | 14262475 | 12904144 | 11545813 | 10187482 | 8829151 | 7470820 | 6112489
4/24/2017 0:00 | 17532395 | 16233699 | 14935003 | 13636307 | 12337611 | 11038915.2 | 9740219 | 8441523 | 7142827 | 5844132
4/24/2017 1:00 | 17532395 | 16233699 | 14935003 | 13636307 | 12337611 | 11038915.2 | 9740219 | 8441523 | 7142827 | 5844132
4/24/2017 2:00 | 17532395 | 16233699 | 14935003 | 13636307 | 12337611 | 11038915.2 | 9740219 | 8441523 | 7142827 | 5844132
4/24/2017 3:00 | 17532395 | 16233699 | 14935003 | 13636307 | 12337611 | 11038915.2 | 9740219 | 8441523 | 7142827 | 5844132
4/24/2017 4:00 | 17532395 | 16233699 | 14935003 | 13636307 | 12337611 | 11038915.2 | 9740219 | 8441523 | 7142827 | 5844132
4/24/2017 5:00 | 18107175 | 16765903 | 15424631 | 14083359 | 12742086 | 11400814.2 | 10059542 | 8718270 | 7376997 | 6035725
4/24/2017 6:00 | 18107175 | 16765903 | 15424631 | 14083359 | 12742086 | 11400814.2 | 10059542 | 8718270 | 7376997 | 6035725
4/24/2017 7:00 | 18107175 | 16765903 | 15424631 | 14083359 | 12742086 | 11400814.2 | 10059542 | 8718270 | 7376997 | 6035725
4/24/2017 8:00 | 18107175 | 16765903 | 15424631 | 14083359 | 12742086 | 11400814.2 | 10059542 | 8718270 | 7376997 | 6035725
4/24/2017 9:00 | 20238855 | 18739681 | 17240506 | 15741332 | 14242157 | 12742983 | 11243809 | 9744634 | 8245460 | 6746285
4/24/2017 10:00 | 20009463 | 18527281 | 17045098 | 15562916 | 14080733 | 12598551 | 11116369 | 9634186 | 8152004 | 6669821
4/24/2017 11:00 | 20454420 | 18939278 | 17424136 | 15908993 | 14393851 | 12878709 | 11363567 | 9848425 | 8333282 | 6818140
4/24/2017 12:00 | 20876478 | 19330072 | 17783666 | 16237261 | 14690855 | 13144449 | 11598043 | 10051637 | 8505232 | 6958826
4/24/2017 13:00 | 20724944 | 19189763 | 17654582 | 16119401 | 14584220 | 13049039 | 11513858 | 9978677 | 8443496 | 6908315
4/24/2017 14:00 | 20609057 | 19082460 | 17555863 | 16029267 | 14502670 | 12976073 | 11449476 | 9922879 | 8396283 | 6869686
4/24/2017 15:00 | 20802252 | 19261344 | 17720437 | 16179529 | 14638622 | 13097714 | 11556806 | 10015899 | 8474991 | 6934084
4/24/2017 16:00 | 26941408 | 24945749 | 22950089 | 20954429 | 18958769 | 16963109 | 14967449 | 12971789 | 10976129 | 8980469
4/24/2017 17:00 | 19488991 | 18045362 | 16601733 | 15158104 | 13714475 | 12270846 | 10827217 | 9383588 | 7939959 | 6496330
4/24/2017 18:00 | 18539242 | 17165965 | 15792688 | 14419410 | 13046133 | 11672856 | 10299579 | 8926302 | 7553024 | 6179747
4/24/2017 19:00 | 18114203 | 16772410 | 15430617 | 14088825 | 12747032 | 11405239 | 10063446 | 8721653 | 7379861 | 6038068
4/24/2017 20:00 | 18114203 | 16772410 | 15430617 | 14088825 | 12747032 | 11405239 | 10063446 | 8721653 | 7379861 | 6038068
4/24/2017 21:00 | 18114203 | 16772410 | 15430617 | 14088825 | 12747032 | 11405239 | 10063446 | 8721653 | 7379861 | 6038068
4/24/2017 22:00 | 18114203 | 16772410 | 15430617 | 14088825 | 12747032 | 11405239 | 10063446 | 8721653 | 7379861 | 6038068
4/24/2017 23:00 | 18337468 | 16979137 | 15620806 | 14262475 | 12904144 | 11545813 | 10187482 | 8829151 | 7470820 | 6112489
4/25/2017 0:00 | 17532395 | 16233699 | 14935003 | 13636307 | 12337611 | 11038915.2 | 9740219 | 8441523 | 7142827 | 5844132
4/25/2017 1:00 | 18107175 | 16765903 | 15424631 | 14083359 | 12742086 | 11400814.2 | 10059542 | 8718270 | 7376997 | 6035725
4/25/2017 2:00 | 17532395 | 16233699 | 14935003 | 13636307 | 12337611 | 11038915.2 | 9740219 | 8441523 | 7142827 | 5844132
4/25/2017 3:00 | 17532395 | 16233699 | 14935003 | 13636307 | 12337611 | 11038915.2 | 9740219 | 8441523 | 7142827 | 5844132
4/25/2017 4:00 | 17532395 | 16233699 | 14935003 | 13636307 | 12337611 | 11038915.2 | 9740219 | 8441523 | 7142827 | 5844132
4/25/2017 5:00 | 17532395 | 16233699 | 14935003 | 13636307 | 12337611 | 11038915.2 | 9740219 | 8441523 | 7142827 | 5844132
4/25/2017 6:00 | 17532395 | 16233699 | 14935003 | 13636307 | 12337611 | 11038915.2 | 9740219 | 8441523 | 7142827 | 5844132
4/25/2017 7:00 | 17532395 | 16233699 | 14935003 | 13636307 | 12337611 | 11038915.2 | 9740219 | 8441523 | 7142827 | 5844132
4/25/2017 8:00 | 17532395 | 16233699 | 14935003 | 13636307 | 12337611 | 11038915.2 | 9740219 | 8441523 | 7142827 | 5844132
4/25/2017 9:00 | 18107175 | 16765903 | 15424631 | 14083359 | 12742086 | 11400814.2 | 10059542 | 8718270 | 7376997 | 6035725
4/25/2017 10:00 | 18107175 | 16765903 | 15424631 | 14083359 | 12742086 | 11400814.2 | 10059542 | 8718270 | 7376997 | 6035725
4/25/2017 11:00 | 19485613 | 18042234 | 16598855 | 15155476 | 13712098 | 12268719 | 10825340 | 9381962 | 7938583 | 6495204
4/25/2017 12:00 | 19485613 | 18042234 | 16598855 | 15155476 | 13712098 | 12268719 | 10825340 | 9381962 | 7938583 | 6495204
4/25/2017 13:00 | 19485613 | 18042234 | 16598855 | 15155476 | 13712098 | 12268719 | 10825340 | 9381962 | 7938583 | 6495204
4/25/2017 14:00 | 19352026 | 17918543 | 16485059 | 15051576 | 13618092 | 12184609 | 10751126 | 9317642 | 7884159 | 6450675
4/25/2017 15:00 | 20179354 | 18684587 | 17189820 | 15695053 | 14200286 | 12705519 | 11210752 | 9715985 | 8221218 | 6726451
4/25/2017 16:00 | 22226251 | 20579862 | 18933473 | 17287084 | 15640695 | 13994306 | 12347917 | 10701528 | 9055139 | 7408750
4/25/2017 17:00 | 18422808 | 17058156 | 15693503 | 14328851 | 12964198 | 11599546 | 10234894 | 8870241 | 7505589 | 6140936
4/25/2017 18:00 | 18114203 | 16772410 | 15430617 | 14088825 | 12747032 | 11405239 | 10063446 | 8721653 | 7379861 | 6038068
4/25/2017 19:00 | 18114203 | 16772410 | 15430617 | 14088825 | 12747032 | 11405239 | 10063446 | 8721653 | 7379861 | 6038068
4/25/2017 20:00 | 18337468 | 16979137 | 15620806 | 14262475 | 12904144 | 11545813 | 10187482 | 8829151 | 7470820 | 6112489
4/25/2017 21:00 | 18337468 | 16979137 | 15620806 | 14262475 | 12904144 | 11545813 | 10187482 | 8829151 | 7470820 | 6112489
4/25/2017 22:00 | 18337468 | 16979137 | 15620806 | 14262475 | 12904144 | 11545813 | 10187482 | 8829151 | 7470820 | 6112489
4/25/2017 23:00 | 17616136 | 16311237 | 15006338 | 13701439 | 12396540 | 11091641 | 9786742 | 8481843 | 7176944 | 5872045
4/26/2017 0:00 | 17532395 | 16233699 | 14935003 | 13636307 | 12337611 | 11038915.2 | 9740219 | 8441523 | 7142827 | 5844132
4/26/2017 1:00 | 18107175 | 16765903 | 15424631 | 14083359 | 12742086 | 11400814.2 | 10059542 | 8718270 | 7376997 | 6035725
4/26/2017 2:00 | 18107175 | 16765903 | 15424631 | 14083359 | 12742086 | 11400814.2 | 10059542 | 8718270 | 7376997 | 6035725
4/26/2017 3:00 | 17532395 | 16233699 | 14935003 | 13636307 | 12337611 | 11038915.2 | 9740219 | 8441523 | 7142827 | 5844132
4/26/2017 4:00 | 17532395 | 16233699 | 14935003 | 13636307 | 12337611 | 11038915.2 | 9740219 | 8441523 | 7142827 | 5844132
4/26/2017 5:00 | 17532395 | 16233699 | 14935003 | 13636307 | 12337611 | 11038915.2 | 9740219 | 8441523 | 7142827 | 5844132
4/26/2017 6:00 | 19419580 | 17981093 | 16542605 | 15104118 | 13665630 | 12227143 | 10788656 | 9350168 | 7911681 | 6473193
4/26/2017 7:00 | 19432523 | 17993076 | 16553630 | 15114184 | 13674738 | 12235292 | 10795846 | 9356400 | 7916954 | 6477508
4/26/2017 8:00 | 19805261 | 18338204 | 16871148 | 15404092 | 13937035 | 12469979 | 11002923 | 9535866 | 8068810 | 6601754
4/26/2017 9:00 | 22643780 | 20966463 | 19289146 | 17611829 | 15934512 | 14257195 | 12579878 | 10902561 | 9225244 | 7547927
4/26/2017 10:00 | 18776114 | 17385291 | 15994468 | 14603645 | 13212821 | 11821998 | 10431175 | 9040351 | 7649528 | 6258705
4/26/2017 11:00 | 14980424 | 13870763 | 12761102 | 11651441 | 10541780 | 9432119 | 8322458 | 7212797 | 6103136 | 4993475
4/26/2017 12:00 | 14142694 | 13095087 | 12047480 | 10999873 | 9952266 | 8904659 | 7857052 | 6809445 | 5761838 | 4714231
4/26/2017 13:00 | 24036173 | 22255716 | 20475259 | 18694802 | 16914344 | 15133887 | 13353430 | 11572972 | 9792515 | 8012058
4/26/2017 14:00 | 28761969 | 26631453 | 24500937 | 22370420 | 20239904 | 18109388 | 15978872 | 13848356 | 11717839 | 9587323
4/26/2017 15:00 | 31393786 | 29068321 | 26742855 | 24417389 | 22091924 | 19766458 | 17440992 | 15115527 | 12790061 | 10464595
4/26/2017 16:00 | 31859935 | 29499940 | 27139945 | 24779949 | 22419954 | 20059959 | 17699964 | 15339969 | 12979973 | 10619978
4/26/2017 17:00 | 17492986 | 16197209 | 14901432 | 13605655 | 12309879 | 11014102 | 9718325 | 8422549 | 7126772 | 5830995
4/26/2017 18:00 | 19842314 | 18372513 | 16902712 | 15432911 | 13963110 | 12493309 | 11023508 | 9553707 | 8083906 | 6614105
4/26/2017 19:00 | 18422808 | 17058156 | 15693503 | 14328851 | 12964198 | 11599546 | 10234894 | 8870241 | 7505589 | 6140936
4/26/2017 20:00 | 18685793 | 17301660 | 15917527 | 14533395 | 13149262 | 11765129 | 10380996 | 8996863 | 7612731 | 6228598
4/26/2017 21:00 | 18685793 | 17301660 | 15917527 | 14533395 | 13149262 | 11765129 | 10380996 | 8996863 | 7612731 | 6228598
4/26/2017 22:00 | 18539242 | 17165965 | 15792688 | 14419410 | 13046133 | 11672856 | 10299579 | 8926302 | 7553024 | 6179747
4/26/2017 23:00 | 18685793 | 17301660 | 15917527 | 14533395 | 13149262 | 11765129 | 10380996 | 8996863 | 7612731 | 6228598
4/27/2017 0:00 | 19862912 | 18391585 | 16920258 | 15448932 | 13977605 | 12506278 | 11034951 | 9563624 | 8092298 | 6620971
4/27/2017 1:00 | 20009463 | 18527281 | 17045098 | 15562916 | 14080733 | 12598551 | 11116369 | 9634186 | 8152004 | 6669821
4/27/2017 2:00 | 19805261 | 18338204 | 16871148 | 15404092 | 13937035 | 12469979 | 11002923 | 9535866 | 8068810 | 6601754
4/27/2017 3:00 | 19862912 | 18391585 | 16920258 | 15448932 | 13977605 | 12506278 | 11034951 | 9563624 | 8092298 | 6620971
4/27/2017 4:00 | 19805261 | 18338204 | 16871148 | 15404092 | 13937035 | 12469979 | 11002923 | 9535866 | 8068810 | 6601754
4/27/2017 5:00 | 19805261 | 18338204 | 16871148 | 15404092 | 13937035 | 12469979 | 11002923 | 9535866 | 8068810 | 6601754
4/27/2017 6:00 | 20869226 | 19323357 | 17777489 | 16231620 | 14685752 | 13139883 | 11594014 | 10048146 | 8502277 | 6956409
4/27/2017 7:00 | 21117786 | 19553506 | 17989225 | 16424945 | 14860664 | 13296384 | 11732104 | 10167823 | 8603543 | 7039262
4/27/2017 8:00 | 17311361 | 16029038 | 14746715 | 13464392 | 12182069 | 10899746 | 9617423 | 8335100 | 7052777 | 5770454
4/27/2017 9:00 | 18610253 | 17231716 | 15853179 | 14474642 | 13096104 | 11717567 | 10339030 | 8960492 | 7581955 | 6203418
4/27/2017 10:00 | 26356330 | 24404009 | 22451688 | 20499367 | 18547047 | 16594726 | 14642405 | 12690085 | 10737764 | 8785443
4/27/2017 11:00 | 22187796 | 20544256 | 18900715 | 17257175 | 15613634 | 13970094 | 12326554 | 10683013 | 9039473 | 7395932
4/27/2017 12:00 | 16091203 | 14899262 | 13707321 | 12515380 | 11323439 | 10131498 | 8939557 | 7747616 | 6555675 | 5363734
4/27/2017 13:00 | 17969366 | 16638301 | 15307237 | 13976173 | 12645109 | 11314045 | 9982981 | 8651917 | 7320853 | 5989789
4/27/2017 14:00 | 22268075 | 20618588 | 18969101 | 17319614 | 15670127 | 14020640 | 12371153 | 10721666 | 9072179 | 7422692
4/27/2017 15:00 | 23213933 | 21494382 | 19774832 | 18055281 | 16335731 | 14616180 | 12896629 | 11177079 | 9457528 | 7737978
4/27/2017 16:00 | 25396359 | 23515147 | 21633935 | 19752724 | 17871512 | 15990300 | 14109088 | 12227876 | 10346665 | 8465453
4/27/2017 17:00 | 25483763 | 23596076 | 21708390 | 19820704 | 17933018 | 16045332 | 14157646 | 12269960 | 10382274 | 8494588
4/27/2017 18:00 | 23110004 | 21398151 | 19686299 | 17974447 | 16262595 | 14550743 | 12838891 | 11127039 | 9415187 | 7703335
4/27/2017 19:00 | 22426551 | 20765325 | 19104099 | 17442873 | 15781647 | 14120421 | 12459195 | 10797969 | 9136743 | 7475517
4/27/2017 20:00 | 19488991 | 18045362 | 16601733 | 15158104 | 13714475 | 12270846 | 10827217 | 9383588 | 7939959 | 6496330
4/27/2017 21:00 | 20875838 | 19329479 | 17783121 | 16236763 | 14690404 | 13144046 | 11597688 | 10051329 | 8504971 | 6958613
4/27/2017 22:00 | 20874755 | 19328476 | 17782198 | 16235920 | 14689642 | 13143364 | 11597086 | 10050808 | 8504530 | 6958252
4/27/2017 23:00 | 18539242 | 17165965 | 15792688 | 14419410 | 13046133 | 11672856 | 10299579 | 8926302 | 7553024 | 6179747
4/28/2017 0:00 | 19805261 | 18338204 | 16871148 | 15404092 | 13937035 | 12469979 | 11002923 | 9535866 | 8068810 | 6601754
4/28/2017 1:00 | 19862912 | 18391585 | 16920258 | 15448932 | 13977605 | 12506278 | 11034951 | 9563624 | 8092298 | 6620971
4/28/2017 2:00 | 22025066 | 20393579 | 18762093 | 17130607 | 15499120 | 13867634 | 12236148 | 10604661 | 8973175 | 7341689
4/28/2017 3:00 | 22025066 | 20393579 | 18762093 | 17130607 | 15499120 | 13867634 | 12236148 | 10604661 | 8973175 | 7341689
4/28/2017 4:00 | 22025066 | 20393579 | 18762093 | 17130607 | 15499120 | 13867634 | 12236148 | 10604661 | 8973175 | 7341689
4/28/2017 5:00 | 22025066 | 20393579 | 18762093 | 17130607 | 15499120 | 13867634 | 12236148 | 10604661 | 8973175 | 7341689
4/28/2017 6:00 | 20969139 | 19415869 | 17862600 | 16309330 | 14756061 | 13202791 | 11649521 | 10096252 | 8542982 | 6989713
4/28/2017 7:00 | 21117786 | 19553506 | 17989225 | 16424945 | 14860664 | 13296384 | 11732104 | 10167823 | 8603543 | 7039262
4/28/2017 8:00 | 18610253 | 17231716 | 15853179 | 14474642 | 13096104 | 11717567 | 10339030 | 8960492 | 7581955 | 6203418
4/28/2017 9:00 | 18474121 | 17105668 | 15737214 | 14368761 | 13000307 | 11631854 | 10263401 | 8894947 | 7526494 | 6158040
4/28/2017 10:00 | 26356330 | 24404009 | 22451688 | 20499367 | 18547047 | 16594726 | 14642405 | 12690085 | 10737764 | 8785443
4/28/2017 11:00 | 22187796 | 20544256 | 18900715 | 17257175 | 15613634 | 13970094 | 12326554 | 10683013 | 9039473 | 7395932
4/28/2017 12:00 | 17834712 | 16513622 | 15192532 | 13871443 | 12550353 | 11229263 | 9908173 | 8587083 | 7265994 | 5944904
4/28/2017 13:00 | 18562263 | 17187281 | 15812298 | 14437316 | 13062333 | 11687351 | 10312369 | 8937386 | 7562404 | 6187421
4/28/2017 14:00 | 25082576 | 23224607 | 21366639 | 19508670 | 17650702 | 15792733 | 13934764 | 12076796 | 10218827 | 8360859
4/28/2017 15:00 | 31329926 | 29009191 | 26688456 | 24367721 | 22046985 | 19726250 | 17405515 | 15084779 | 12764044 | 10443309
4/28/2017 16:00 | 29583344 | 27391985 | 25200626 | 23009268 | 20817909 | 18626550 | 16435191 | 14243832 | 12052474 | 9861115
4/28/2017 17:00 | 23491433 | 21751326 | 20011220 | 18271114 | 16531008 | 14790902 | 13050796 | 11310690 | 9570584 | 7830478
4/28/2017 18:00 | 20643596 | 19114441 | 17585286 | 16056131 | 14526975 | 12997820 | 11468665 | 9939509 | 8410354 | 6881199
4/28/2017 19:00 | 18539242 | 17165965 | 15792688 | 14419410 | 13046133 | 11672856 | 10299579 | 8926302 | 7553024 | 6179747
4/28/2017 20:00 | 18423355 | 17058662 | 15693969 | 14329276 | 12964583 | 11599890 | 10235197 | 8870504 | 7505811 | 6141118
4/28/2017 21:00 | 18114203 | 16772410 | 15430617 | 14088825 | 12747032 | 11405239 | 10063446 | 8721653 | 7379861 | 6038068
4/28/2017 22:00 | 18114203 | 16772410 | 15430617 | 14088825 | 12747032 | 11405239 | 10063446 | 8721653 | 7379861 | 6038068
4/28/2017 23:00 | 18337468 | 16979137 | 15620806 | 14262475 | 12904144 | 11545813 | 10187482 | 8829151 | 7470820 | 6112489
4/29/2017 0:00 | 18107175 | 16765903 | 15424631 | 14083359 | 12742086 | 11400814.2 | 10059542 | 8718270 | 7376997 | 6035725
4/29/2017 1:00 | 17532395 | 16233699 | 14935003 | 13636307 | 12337611 | 11038915.2 | 9740219 | 8441523 | 7142827 | 5844132
4/29/2017 2:00 | 17532395 | 16233699 | 14935003 | 13636307 | 12337611 | 11038915.2 | 9740219 | 8441523 | 7142827 | 5844132
4/29/2017 3:00 | 17532395 | 16233699 | 14935003 | 13636307 | 12337611 | 11038915.2 | 9740219 | 8441523 | 7142827 | 5844132
4/29/2017 4:00 | 17532395 | 16233699 | 14935003 | 13636307 | 12337611 | 11038915.2 | 9740219 | 8441523 | 7142827 | 5844132
4/29/2017 5:00 | 17532395 | 16233699 | 14935003 | 13636307 | 12337611 | 11038915.2 | 9740219 | 8441523 | 7142827 | 5844132
4/29/2017 6:00 | 18076124 | 16737152 | 15398180 | 14059207 | 12720235 | 11381263.2 | 10042291 | 8703319 | 7364347 | 6025375
4/29/2017 7:00 | 17532395 | 16233699 | 14935003 | 13636307 | 12337611 | 11038915.2 | 9740219 | 8441523 | 7142827 | 5844132
4/29/2017 8:00 | 17532395 | 16233699 | 14935003 | 13636307 | 12337611 | 11038915.2 | 9740219 | 8441523 | 7142827 | 5844132
4/29/2017 9:00 | 17532395 | 16233699 | 14935003 | 13636307 | 12337611 | 11038915.2 | 9740219 | 8441523 | 7142827 | 5844132
4/29/2017 10:00 | 17532395 | 16233699 | 14935003 | 13636307 | 12337611 | 11038915.2 | 9740219 | 8441523 | 7142827 | 5844132
4/29/2017 11:00 | 19472670 | 18030250 | 16587830 | 15145410 | 13702990 | 12260570 | 10818150 | 9375730 | 7933310 | 6490890
4/29/2017 12:00 | 19472670 | 18030250 | 16587830 | 15145410 | 13702990 | 12260570 | 10818150 | 9375730 | 7933310 | 6490890
4/29/2017 13:00 | 19472670 | 18030250 | 16587830 | 15145410 | 13702990 | 12260570 | 10818150 | 9375730 | 7933310 | 6490890
4/29/2017 14:00 | 19030478 | 17620813 | 16211148 | 14801483 | 13391818 | 11982153 | 10572488 | 9162823 | 7753158 | 6343493
4/29/2017 15:00 | 19271325 | 17843819 | 16416314 | 14988808 | 13561303 | 12133797 | 10706291 | 9278786 | 7851280 | 6423775
4/29/2017 16:00 | 19461260 | 18019685 | 16578110 | 15136536 | 13694961 | 12253386 | 10811811 | 9370236 | 7928662 | 6487087
4/29/2017 17:00 | 17616136 | 16311237 | 15006338 | 13701439 | 12396540 | 11091641 | 9786742 | 8481843 | 7176944 | 5872045
4/29/2017 18:00 | 18080409 | 16741119 | 15401830 | 14062540 | 12723251 | 11383961 | 10044671 | 8705382 | 7366092 | 6026803
4/29/2017 19:00 | 17616136 | 16311237 | 15006338 | 13701439 | 12396540 | 11091641 | 9786742 | 8481843 | 7176944 | 5872045
4/29/2017 20:00 | 17616136 | 16311237 | 15006338 | 13701439 | 12396540 | 11091641 | 9786742 | 8481843 | 7176944 | 5872045
4/29/2017 21:00 | 17616136 | 16311237 | 15006338 | 13701439 | 12396540 | 11091641 | 9786742 | 8481843 | 7176944 | 5872045
4/29/2017 22:00 | 17616136 | 16311237 | 15006338 | 13701439 | 12396540 | 11091641 | 9786742 | 8481843 | 7176944 | 5872045
4/29/2017 23:00 | 18080409 | 16741119 | 15401830 | 14062540 | 12723251 | 11383961 | 10044671 | 8705382 | 7366092 | 6026803
4/30/2017 0:00 | 17532395 | 16233699 | 14935003 | 13636307 | 12337611 | 11038915.2 | 9740219 | 8441523 | 7142827 | 5844132
4/30/2017 1:00 | 17532395 | 16233699 | 14935003 | 13636307 | 12337611 | 11038915.2 | 9740219 | 8441523 | 7142827 | 5844132
4/30/2017 2:00 | 17532395 | 16233699 | 14935003 | 13636307 | 12337611 | 11038915.2 | 9740219 | 8441523 | 7142827 | 5844132
4/30/2017 3:00 | 17532395 | 16233699 | 14935003 | 13636307 | 12337611 | 11038915.2 | 9740219 | 8441523 | 7142827 | 5844132
4/30/2017 4:00 | 17532395 | 16233699 | 14935003 | 13636307 | 12337611 | 11038915.2 | 9740219 | 8441523 | 7142827 | 5844132
4/30/2017 5:00 | 17532395 | 16233699 | 14935003 | 13636307 | 12337611 | 11038915.2 | 9740219 | 8441523 | 7142827 | 5844132
4/30/2017 6:00 | 17532395 | 16233699 | 14935003 | 13636307 | 12337611 | 11038915.2 | 9740219 | 8441523 | 7142827 | 5844132
4/30/2017 7:00 | 17532395 | 16233699 | 14935003 | 13636307 | 12337611 | 11038915.2 | 9740219 | 8441523 | 7142827 | 5844132
4/30/2017 8:00 | 17532395 | 16233699 | 14935003 | 13636307 | 12337611 | 11038915.2 | 9740219 | 8441523 | 7142827 | 5844132
4/30/2017 9:00 | 17532395 | 16233699 | 14935003 | 13636307 | 12337611 | 11038915.2 | 9740219 | 8441523 | 7142827 | 5844132
4/30/2017 10:00 | 17532395 | 16233699 | 14935003 | 13636307 | 12337611 | 11038915.2 | 9740219 | 8441523 | 7142827 | 5844132
4/30/2017 11:00 | 18897889 | 17498046 | 16098202 | 14698358 | 13298515 | 11898671 | 10498827 | 9098984 | 7699140 | 6299296
4/30/2017 12:00 | 18897889 | 17498046 | 16098202 | 14698358 | 13298515 | 11898671 | 10498827 | 9098984 | 7699140 | 6299296
4/30/2017 13:00 | 18897889 | 17498046 | 16098202 | 14698358 | 13298515 | 11898671 | 10498827 | 9098984 | 7699140 | 6299296
4/30/2017 14:00 | 18455698 | 17088609 | 15721520 | 14354431 | 12987343 | 11620254 | 10253165 | 8886077 | 7518988 | 6151899
4/30/2017 15:00 | 19240273 | 17815068 | 16389862 | 14964657 | 13539451 | 12114246 | 10689041 | 9263835 | 7838630 | 6413424
4/30/2017 16:00 | 19925533 | 18449568 | 16973602 | 15497637 | 14021671 | 12545706 | 11069741 | 9593775 | 8117810 | 6641844
4/30/2017 17:00 | 18080409 | 16741119 | 15401830 | 14062540 | 12723251 | 11383961 | 10044671 | 8705382 | 7366092 | 6026803
4/30/2017 18:00 | 18080409 | 16741119 | 15401830 | 14062540 | 12723251 | 11383961 | 10044671 | 8705382 | 7366092 | 6026803
4/30/2017 19:00 | 18080409 | 16741119 | 15401830 | 14062540 | 12723251 | 11383961 | 10044671 | 8705382 | 7366092 | 6026803
4/30/2017 20:00 | 18080409 | 16741119 | 15401830 | 14062540 | 12723251 | 11383961 | 10044671 | 8705382 | 7366092 | 6026803
4/30/2017 21:00 | 17616136 | 16311237 | 15006338 | 13701439 | 12396540 | 11091641 | 9786742 | 8481843 | 7176944 | 5872045
4/30/2017 22:00 | 17616136 | 16311237 | 15006338 | 13701439 | 12396540 | 11091641 | 9786742 | 8481843 | 7176944 | 5872045
4/30/2017 23:00 | 17616136 | 16311237 | 15006338 | 13701439 | 12396540 | 11091641 | 9786742 | 8481843 | 7176944 | 5872045
2017-01-05 | 19213819 | 17790574 | 16367328 | 14944082 | 13520836 | 12097590 | 10674344 | 9251098 | 7827852 | 6404606
2017-01-05 01:00 | 19213819 | 17790574 | 16367328 | 14944082 | 13520836 | 12097590 | 10674344 | 9251098 | 7827852 | 6404606
2017-01-05 02:00 | 19226762 | 17802557 | 16378353 | 14954148 | 13529944 | 12105739 | 10681534 | 9257330 | 7833125 | 6408921
2017-01-05 03:00 | 19226762 | 17802557 | 16378353 | 14954148 | 13529944 | 12105739 | 10681534 | 9257330 | 7833125 | 6408921
2017-01-05 04:00 | 18502149 | 17131619 | 15761090 | 14390560 | 13020031 | 11649501 | 10278971 | 8908442 | 7537912 | 6167383
2017-01-05 05:00 | 17827030 | 16506509 | 15185988 | 13865467 | 12544947 | 11224426 | 9903905 | 8583385 | 7262864 | 5942343
2017-01-05 06:00 | 17827030 | 16506509 | 15185988 | 13865467 | 12544947 | 11224426 | 9903905 | 8583385 | 7262864 | 5942343
2017-01-05 07:00 | 18489206 | 17119635 | 15750064 | 14380494 | 13010923 | 11641352 | 10271781 | 8902210 | 7532640 | 6163069
2017-01-05 08:00 | 17814087 | 16494525 | 15174963 | 13855401 | 12535839 | 11216277 | 9896715 | 8577153 | 7257591 | 5938029
2017-01-05 09:00 | 18489206 | 17119635 | 15750064 | 14380494 | 13010923 | 11641352 | 10271781 | 8902210 | 7532640 | 6163069
2017-01-05 10:00 | 19701574 | 18242199 | 16782823 | 15323447 | 13864071 | 12404695 | 10945319 | 9485943 | 8026567 | 6567191
2017-01-05 11:00 | 19569354 | 18119772 | 16670190 | 15220609 | 13771027 | 12321445 | 10871863 | 9422281 | 7972700 | 6523118
2017-01-05 12:00 | 19676607 | 18219081 | 16761554 | 15304028 | 13846501 | 12388975 | 10931449 | 9473922 | 8016396 | 6558869
2017-01-05 13:00 | 21905033 | 20282438 | 18659843 | 17037248 | 15414653 | 13792058 | 12169463 | 10546868 | 8924273 | 7301678
2017-01-05 14:00 | 22408237 | 20748368 | 19088498 | 17428629 | 15768759 | 14108890 | 12449021 | 10789151 | 9129282 | 7469412
2017-01-05 15:00 | 21649658 | 20045979 | 18442301 | 16838623 | 15234944 | 13631266 | 12027588 | 10423909 | 8820231 | 7216553
2017-01-05 16:00 | 21649658 | 20045979 | 18442301 | 16838623 | 15234944 | 13631266 | 12027588 | 10423909 | 8820231 | 7216553
2017-01-05 17:00 | 19340260 | 17907649 | 16475037 | 15042425 | 13609813 | 12177201 | 10744589 | 9311977 | 7879365 | 6446753
2017-01-05 18:00 | 19804533 | 18337531 | 16870528 | 15403526 | 13936523 | 12469521 | 11002519 | 9535516 | 8068514 | 6601511
2017-01-05 19:00 | 19340260 | 17907649 | 16475037 | 15042425 | 13609813 | 12177201 | 10744589 | 9311977 | 7879365 | 6446753
2017-01-05 20:00 | 19340260 | 17907649 | 16475037 | 15042425 | 13609813 | 12177201 | 10744589 | 9311977 | 7879365 | 6446753
2017-01-05 21:00 | 19804533 | 18337531 | 16870528 | 15403526 | 13936523 | 12469521 | 11002519 | 9535516 | 8068514 | 6601511
2017-01-05 22:00 | 19804533 | 18337531 | 16870528 | 15403526 | 13936523 | 12469521 | 11002519 | 9535516 | 8068514 | 6601511
2017-01-05 23:00 | 18722901 | 17336019 | 15949138 | 14562256 | 13175375 | 11788493 | 10401611 | 9014730 | 7627848 | 6240967
2017-02-05 | 19016019 | 17607425 | 16198831 | 14790237 | 13381643 | 11973049 | 10564455 | 9155861 | 7747267 | 6338673
2017-02-05 01:00 | 19016019 | 17607425 | 16198831 | 14790237 | 13381643 | 11973049 | 10564455 | 9155861 | 7747267 | 6338673
2017-02-05 02:00 | 19016019 | 17607425 | 16198831 | 14790237 | 13381643 | 11973049 | 10564455 | 9155861 | 7747267 | 6338673
2017-02-05 03:00 | 19016019 | 17607425 | 16198831 | 14790237 | 13381643 | 11973049 | 10564455 | 9155861 | 7747267 | 6338673
2017-02-05 04:00 | 19016019 | 17607425 | 16198831 | 14790237 | 13381643 | 11973049 | 10564455 | 9155861 | 7747267 | 6338673
2017-02-05 05:00 | 19016019 | 17607425 | 16198831 | 14790237 | 13381643 | 11973049 | 10564455 | 9155861 | 7747267 | 6338673
2017-02-05 06:00 | 19016019 | 17607425 | 16198831 | 14790237 | 13381643 | 11973049 | 10564455 | 9155861 | 7747267 | 6338673
2017-02-05 07:00 | 18340900 | 16982315 | 15623730 | 14265144 | 12906559 | 11547974 | 10189389 | 8830804 | 7472218 | 6113633
2017-02-05 08:00 | 18340900 | 16982315 | 15623730 | 14265144 | 12906559 | 11547974 | 10189389 | 8830804 | 7472218 | 6113633
2017-02-05 09:00 | 18362371 | 17002196 | 15642020 | 14281844 | 12921669 | 11561493 | 10201317 | 8841142 | 7480966 | 6120790
2017-02-05 10:00 | 18175876 | 16829515 | 15483154 | 14136792 | 12790431 | 11444070 | 10097709 | 8751348 | 7404986 | 6058625
2017-02-05 11:00 | 20137663 | 18645984 | 17154305 | 15662626 | 14170948 | 12679269 | 11187590 | 9695912 | 8204233 | 6712554
2017-02-05 12:00 | 20932984 | 19382393 | 17831801 | 16281210 | 14730618 | 13180027 | 11629436 | 10078844 | 8528253 | 6977661
2017-02-05 13:00 | 20319857 | 18814682 | 17309508 | 15804333 | 14299159 | 12793984 | 11288809 | 9783635 | 8278460 | 6773286
2017-02-05 14:00 | 20319857 | 18814682 | 17309508 | 15804333 | 14299159 | 12793984 | 11288809 | 9783635 | 8278460 | 6773286
2017-02-05 15:00 | 17087878 | 15822109 | 14556340 | 13290571 | 12024803 | 10759034 | 9493265 | 8227497 | 6961728 | 5695959
2017-02-05 16:00 | 19166628 | 17746878 | 16327128 | 14907377 | 13487627 | 12067877 | 10648127 | 9228377 | 7808626 | 6388876
2017-02-05 17:00 | 16275945 | 15070319 | 13864694 | 12659068 | 11453443 | 10247817 | 9042191 | 7836566 | 6630940 | 5425315
2017-02-05 18:00 | 15704355 | 14541069 | 13377784 | 12214498 | 11051213 | 9887927 | 8724641 | 7561356 | 6398070 | 5234785
2017-02-05 19:00 | 16275945 | 15070319 | 13864694 | 12659068 | 11453443 | 10247817 | 9042191 | 7836566 | 6630940 | 5425315
2017-02-05 20:00 | 15704355 | 14541069 | 13377784 | 12214498 | 11051213 | 9887927 | 8724641 | 7561356 | 6398070 | 5234785
2017-02-05 21:00 | 15704355 | 14541069 | 13377784 | 12214498 | 11051213 | 9887927 | 8724641 | 7561356 | 6398070 | 5234785
2017-02-05 22:00 | 15704355 | 14541069 | 13377784 | 12214498 | 11051213 | 9887927 | 8724641 | 7561356 | 6398070 | 5234785
2017-02-05 23:00 | 16275945 | 15070319 | 13864694 | 12659068 | 11453443 | 10247817 | 9042191 | 7836566 | 6630940 | 5425315
2017-03-05 | 22087488 | 20451378 | 18815268 | 17179157 | 15543047 | 13906937 | 12270827 | 10634717 | 8998606 | 7362496
2017-03-05 01:00 | 21296849 | 19719304 | 18141760 | 16564216 | 14986671 | 13409127 | 11831583 | 10254038 | 8676494 | 7098950
2017-03-05 02:00 | 21296849 | 19719304 | 18141760 | 16564216 | 14986671 | 13409127 | 11831583 | 10254038 | 8676494 | 7098950
2017-03-05 03:00 | 21296849 | 19719304 | 18141760 | 16564216 | 14986671 | 13409127 | 11831583 | 10254038 | 8676494 | 7098950
2017-03-05 04:00 | 21296849 | 19719304 | 18141760 | 16564216 | 14986671 | 13409127 | 11831583 | 10254038 | 8676494 | 7098950
2017-03-05 05:00 | 19446739 | 18006240 | 16565741 | 15125241 | 13684742 | 12244243 | 10803744 | 9363245 | 7922745 | 6482246
2017-03-05 06:00 | 21608893 | 20008234 | 18407575 | 16806916 | 15206258 | 13605599 | 12004940 | 10404282 | 8803623 | 7202964
2017-03-05 07:00 | 21608893 | 20008234 | 18407575 | 16806916 | 15206258 | 13605599 | 12004940 | 10404282 | 8803623 | 7202964
2017-03-05 08:00 | 24109604 | 22323707 | 20537811 | 18751914 | 16966018 | 15180121 | 13394224 | 11608328 | 9822431 | 8036535
2017-03-05 09:00 | 19761627 | 18297803 | 16833979 | 15370154 | 13906330 | 12442506 | 10978682 | 9514858 | 8051033 | 6587209
2017-03-05 10:00 | 34512146 | 31955691 | 29399236 | 26842781 | 24286325 | 21729870 | 19173415 | 16616959 | 14060504 | 11504049
2017-03-05 11:00 | 34414899 | 31865647 | 29316395 | 26767144 | 24217892 | 21668640 | 19119388 | 16570136 | 14020885 | 11471633
2017-03-05 12:00 | 32432718 | 30030294 | 27627871 | 25225447 | 22823024 | 20420600 | 18018176 | 15615753 | 13213329 | 10810906
2017-03-05 13:00 | 38519344 | 35666059 | 32812774 | 29959489 | 27106205 | 24252920 | 21399635 | 18546351 | 15693066 | 12839781
2017-03-05 14:00 | 40473334 | 37475309 | 34477284 | 31479259 | 28481235 | 25483210 | 22485185 | 19487161 | 16489136 | 13491111
2017-03-05 15:00 | 44261052 | 40982456 | 37703859 | 34425263 | 31146666 | 27868070 | 24589474 | 21310877 | 18032281 | 14753684
2017-03-05 16:00 | 43446240 | 40228000 | 37009760 | 33791520 | 30573280 | 27355040 | 24136800 | 20918560 | 17700320 | 14482080
2017-03-05 17:00 | 25108901 | 23248982 | 21389064 | 19529145 | 17669227 | 15809308 | 13949389 | 12089471 | 10229552 | 8369634
2017-03-05 18:00 | 26094261 | 24161353 | 22228445 | 20295536 | 18362628 | 16429720 | 14496812 | 12563904 | 10630995 | 8698087
2017-03-05 19:00 | 24923414 | 23077235 | 21231056 | 19384878 | 17538699 | 15692520 | 13846341 | 12000162 | 10153984 | 8307805
2017-03-05 20:00 | 18114565 | 16772746 | 15430926 | 14089106 | 12747287 | 11405467 | 10063647 | 8721828 | 7380008 | 6038188
2017-03-05 21:00 | 18611457 | 17232831 | 15854204 | 14475578 | 13096951 | 11718325 | 10339699 | 8961072 | 7582446 | 6203819
2017-03-05 22:00 | 16275945 | 15070319 | 13864694 | 12659068 | 11453443 | 10247817 | 9042191 | 7836566 | 6630940 | 5425315
2017-03-05 23:00 | 16275945 | 15070319 | 13864694 | 12659068 | 11453443 | 10247817 | 9042191 | 7836566 | 6630940 | 5425315
2017-04-05 | 19446739 | 18006240 | 16565741 | 15125241 | 13684742 | 12244243 | 10803744 | 9363245 | 7922745 | 6482246
2017-04-05 01:00 | 19446739 | 18006240 | 16565741 | 15125241 | 13684742 | 12244243 | 10803744 | 9363245 | 7922745 | 6482246
2017-04-05 02:00 | 21296849 | 19719304 | 18141760 | 16564216 | 14986671 | 13409127 | 11831583 | 10254038 | 8676494 | 7098950
2017-04-05 03:00 | 18340900 | 16982315 | 15623730 | 14265144 | 12906559 | 11547974 | 10189389 | 8830804 | 7472218 | 6113633
2017-04-05 04:00 | 18340900 | 16982315 | 15623730 | 14265144 | 12906559 | 11547974 | 10189389 | 8830804 | 7472218 | 6113633
2017-04-05 05:00 | 19016019 | 17607425 | 16198831 | 14790237 | 13381643 | 11973049 | 10564455 | 9155861 | 7747267 | 6338673
2017-04-05 06:00 | 19016019 | 17607425 | 16198831 | 14790237 | 13381643 | 11973049 | 10564455 | 9155861 | 7747267 | 6338673
2017-04-05 07:00 | 18340900 | 16982315 | 15623730 | 14265144 | 12906559 | 11547974 | 10189389 | 8830804 | 7472218 | 6113633
2017-04-05 08:00 | 18633159 | 17252925 | 15872691 | 14492457 | 13112223 | 11731989 | 10351755 | 8971521 | 7591287 | 6211053
2017-04-05 09:00 | 21239197 | 19665924 | 18092650 | 16519376 | 14946102 | 13372828 | 11799554 | 10226280 | 8653006 | 7079732
2017-04-05 10:00 | 29531777 | 27344238 | 25156699 | 22969160 | 20781621 | 18594082 | 16406543 | 14219004 | 12031465 | 9843926
2017-04-05 11:00 | 34797425 | 32219838 | 29642251 | 27064664 | 24487077 | 21909490 | 19331903 | 16754316 | 14176729 | 11599142
2017-04-05 12:00 | 20211531 | 18714381 | 17217230 | 15720080 | 14222929 | 12725779 | 11228629 | 9731478 | 8234328 | 6737177
2017-04-05 13:00 | 25640693 | 23741382 | 21842072 | 19942761 | 18043451 | 16144140 | 14244829 | 12345519 | 10446208 | 8546898
2017-04-05 14:00 | 31040899 | 28741574 | 26442248 | 24142922 | 21843596 | 19544270 | 17244944 | 14945618 | 12646292 | 10346966
2017-04-05 15:00 | 38646434 | 35783735 | 32921036 | 30058338 | 27195639 | 24332940 | 21470241 | 18607542 | 15744844 | 12882145
2017-04-05 16:00 | 34530332 | 31972529 | 29414727 | 26856925 | 24299122 | 21741320 | 19183518 | 16625715 | 14067913 | 11510111
2017-04-05 17:00 | 20870919 | 19324925 | 17778931 | 16232937 | 14686943 | 13140949 | 11594955 | 10048961 | 8502967 | 6956973
2017-04-05 18:00 | 25481800 | 23594259 | 21706718 | 19819177 | 17931637 | 16044096 | 14156555 | 12269015 | 10381474 | 8493933
2017-04-05 19:00 | 16275945 | 15070319 | 13864694 | 12659068 | 11453443 | 10247817 | 9042191 | 7836566 | 6630940 | 5425315
2017-04-05 20:00 | 18186055 | 16838940 | 15491825 | 14144709 | 12797594 | 11450479 | 10103364 | 8756249 | 7409133 | 6062018
2017-04-05 21:00 | 15662082 | 14501928 | 13341774 | 12181619 | 11021465 | 9861311 | 8701157 | 7541003 | 6380848 | 5220694
2017-04-05 22:00 | 15662082 | 14501928 | 13341774 | 12181619 | 11021465 | 9861311 | 8701157 | 7541003 | 6380848 | 5220694
2017-04-05 23:00 | 16275945 | 15070319 | 13864694 | 12659068 | 11453443 | 10247817 | 9042191 | 7836566 | 6630940 | 5425315
2017-05-05 | 18633159 | 17252925 | 15872691 | 14492457 | 13112223 | 11731989 | 10351755 | 8971521 | 7591287 | 6211053
2017-05-05 01:00 | 18375314 | 17014179 | 15653045 | 14291911 | 12930776 | 11569642 | 10208508 | 8847373 | 7486239 | 6125105
2017-05-05 02:00 | 18353842 | 16994299 | 15634755 | 14275211 | 12915667 | 11556123 | 10196579 | 8837035 | 7477491 | 6117947
2017-05-05 03:00 | 18375314 | 17014179 | 15653045 | 14291911 | 12930776 | 11569642 | 10208508 | 8847373 | 7486239 | 6125105
2017-05-05 04:00 | 18375314 | 17014179 | 15653045 | 14291911 | 12930776 | 11569642 | 10208508 | 8847373 | 7486239 | 6125105
2017-05-05 05:00 | 21239197 | 19665924 | 18092650 | 16519376 | 14946102 | 13372828 | 11799554 | 10226280 | 8653006 | 7079732
2017-05-05 06:00 | 28696952 | 26571251 | 24445551 | 22319851 | 20194151 | 18068451 | 15942751 | 13817051 | 11691351 | 9565651
2017-05-05 07:00 | 26534461 | 24568946 | 22603430 | 20637914 | 18672399 | 16706883 | 14741367 | 12775852 | 10810336 | 8844820
2017-05-05 08:00 | 31212003 | 28900003 | 26588003 | 24276002 | 21964002 | 19652002 | 17340002 | 15028002 | 12716001 | 10404001
2017-05-05 09:00 | 33933916 | 31420293 | 28906669 | 26393046 | 23879422 | 21365799 | 18852176 | 16338552 | 13824929 | 11311305
2017-05-05 10:00 | 38148284 | 35322485 | 32496686 | 29670888 | 26845089 | 24019290 | 21193491 | 18367692 | 15541894 | 12716095
2017-05-05 11:00 | 39471427 | 36547618 | 33623808 | 30699999 | 27776189 | 24852380 | 21928571 | 19004761 | 16080952 | 13157142
2017-05-05 12:00 | 39616751 | 36682176 | 33747602 | 30813028 | 27878454 | 24943880 | 22009306 | 19074732 | 16140158 | 13205584
2017-05-05 13:00 | 16149566 | 14953301 | 13757037 | 12560773 | 11364509 | 10168245 | 8971981 | 7775717 | 6579453 | 5383189
2017-05-05 14:00 | 20146987 | 18654618 | 17162248 | 15669879 | 14177509 | 12685140 | 11192771 | 9700401 | 8208032 | 6715662
2017-05-05 15:00 | 42985096 | 39801015 | 36616934 | 33432852 | 30248771 | 27064690 | 23880609 | 20696528 | 17512446 | 14328365
2017-05-05 16:00 | 44265658 | 40986721 | 37707783 | 34428845 | 31149908 | 27870970 | 24592032 | 21313095 | 18034157 | 14755219
2017-05-05 17:00 | 33935617 | 31421868 | 28908118 | 26394369 | 23880619 | 21366870 | 18853121 | 16339371 | 13825622 | 11311872
2017-05-05 18:00 | 25677079 | 23775074 | 21873068 | 19971062 | 18069056 | 16167050 | 14265044 | 12363038 | 10461032 | 8559026
2017-05-05 19:00 | 25696106 | 23792691 | 21889276 | 19985861 | 18082445 | 16179030 | 14275615 | 12372199 | 10468784 | 8565369
2017-05-05 20:00 | 25696106 | 23792691 | 21889276 | 19985861 | 18082445 | 16179030 | 14275615 | 12372199 | 10468784 | 8565369
2017-05-05 21:00 | 19243804 | 17818337 | 16392870 | 14967403 | 13541936 | 12116469 | 10691002 | 9265535 | 7840068 | 6414601
2017-05-05 22:00 | 18114565 | 16772746 | 15430926 | 14089106 | 12747287 | 11405467 | 10063647 | 8721828 | 7380008 | 6038188
2017-05-05 23:00 | 16275945 | 15070319 | 13864694 | 12659068 | 11453443 | 10247817 | 9042191 | 7836566 | 6630940 | 5425315
2017-06-05 | 21296849 | 19719304 | 18141760 | 16564216 | 14986671 | 13409127 | 11831583 | 10254038 | 8676494 | 7098950
2017-06-05 01:00 | 21296849 | 19719304 | 18141760 | 16564216 | 14986671 | 13409127 | 11831583 | 10254038 | 8676494 | 7098950
2017-06-05 02:00 | 22087488 | 20451378 | 18815268 | 17179157 | 15543047 | 13906937 | 12270827 | 10634717 | 8998606 | 7362496
2017-06-05 03:00 | 21296849 | 19719304 | 18141760 | 16564216 | 14986671 | 13409127 | 11831583 | 10254038 | 8676494 | 7098950
2017-06-05 04:00 | 21296849 | 19719304 | 18141760 | 16564216 | 14986671 | 13409127 | 11831583 | 10254038 | 8676494 | 7098950
2017-06-05 05:00 | 19446739 | 18006240 | 16565741 | 15125241 | 13684742 | 12244243 | 10803744 | 9363245 | 7922745 | 6482246
2017-06-05 06:00 | 16810616 | 15565385 | 14320154 | 13074924 | 11829693 | 10584462 | 9339231 | 8094000 | 6848770 | 5603539
2017-06-05 07:00 | 19914207 | 18439081 | 16963954 | 15488828 | 14013701 | 12538575 | 11063449 | 9588322 | 8113196 | 6638069
2017-06-05 08:00 | 26488205 | 24526116 | 22564027 | 20601938 | 18639848 | 16677759 | 14715670 | 12753580 | 10791491 | 8829402
2017-06-05 09:00 | 30698047 | 28424118 | 26150188 | 23876259 | 21602329 | 19328400 | 17054471 | 14780541 | 12506612 | 10232682
2017-06-05 10:00 | 30384529 | 28133824 | 25883118 | 23632412 | 21381706 | 19131000 | 16880294 | 14629588 | 12378882 | 10128176
2017-06-05 11:00 | 18923419 | 17521684 | 16119949 | 14718214 | 13316480 | 11914745 | 10513010 | 9111276 | 7709541 | 6307806
2017-06-05 12:00 | 18052811 | 16715566 | 15378321 | 14041076 | 12703830 | 11366585 | 10029340 | 8692094 | 7354849 | 6017604
2017-06-05 13:00 | 17969366 | 16638301 | 15307237 | 13976173 | 12645109 | 11314045 | 9982981 | 8651917 | 7320853 | 5989789
2017-06-05 14:00 | 34080559 | 31556074 | 29031588 | 26507102 | 23982616 | 21458130 | 18933644 | 16409158 | 13884672 | 11360186
2017-06-05 15:00 | 34080559 | 31556074 | 29031588 | 26507102 | 23982616 | 21458130 | 18933644 | 16409158 | 13884672 | 11360186
2017-06-05 16:00 | 34298672 | 31758029 | 29217387 | 26676745 | 24136102 | 21595460 | 19054818 | 16514175 | 13973533 | 11432891
2017-06-05 17:00 | 32720363 | 30296632 | 27872902 | 25449171 | 23025441 | 20601710 | 18177979 | 15754249 | 13330518 | 10906788
2017-06-05 18:00 | 28303941 | 26207353 | 24110765 | 22014176 | 19917588 | 17821000 | 15724412 | 13627824 | 11531235 | 9434647
2017-06-05 19:00 | 25944918 | 24023072 | 22101226 | 20179381 | 18257535 | 16335689 | 14413843 | 12491997 | 10570152 | 8648306
2017-06-05 20:00 | 23340021 | 21611131 | 19882240 | 18153350 | 16424459 | 14695569 | 12966679 | 11237788 | 9508898 | 7780007
2017-06-05 21:00 | 22185416 | 20542051 | 18898687 | 17255323 | 15611959 | 13968595 | 12325231 | 10681867 | 9038503 | 7395139
2017-06-05 22:00 | 22185416 | 20542051 | 18898687 | 17255323 | 15611959 | 13968595 | 12325231 | 10681867 | 9038503 | 7395139
2017-06-05 23:00 | 20034673 | 18550624 | 17066574 | 15582524 | 14098474 | 12614424 | 11130374 | 9646324 | 8162274 | 6678224
2017-07-05 | 21219254 | 19647457 | 18075661 | 16503864 | 14932068 | 13360271 | 11788474 | 10216678 | 8644881 | 7073085
2017-07-05 01:00 | 18353842 | 16994299 | 15634755 | 14275211 | 12915667 | 11556123 | 10196579 | 8837035 | 7477491 | 6117947
2017-07-05 02:00 | 18340900 | 16982315 | 15623730 | 14265144 | 12906559 | 11547974 | 10189389 | 8830804 | 7472218 | 6113633
2017-07-05 03:00 | 19016019 | 17607425 | 16198831 | 14790237 | 13381643 | 11973049 | 10564455 | 9155861 | 7747267 | 6338673
2017-07-05 04:00 | 18340900 | 16982315 | 15623730 | 14265144 | 12906559 | 11547974 | 10189389 | 8830804 | 7472218 | 6113633
2017-07-05 05:00 | 19016019 | 17607425 | 16198831 | 14790237 | 13381643 | 11973049 | 10564455 | 9155861 | 7747267 | 6338673
2017-07-05 06:00 | 19016019 | 17607425 | 16198831 | 14790237 | 13381643 | 11973049 | 10564455 | 9155861 | 7747267 | 6338673
2017-07-05 07:00 | 18353842 | 16994299 | 15634755 | 14275211 | 12915667 | 11556123 | 10196579 | 8837035 | 7477491 | 6117947
2017-07-05 08:00 | 18626268 | 17246544 | 15866821 | 14487097 | 13107374 | 11727650 | 10347926 | 8968203 | 7588479 | 6208756
2017-07-05 09:00 | 19563978 | 18114794 | 16665611 | 15216427 | 13767244 | 12318060 | 10868876 | 9419693 | 7970509 | 6521326
2017-07-05 10:00 | 31022786 | 28724801 | 26426817 | 24128833 | 21830849 | 19532865 | 17234881 | 14936897 | 12638913 | 10340929
2017-07-05 11:00 | 32098918 | 29721221 | 27343523 | 24965825 | 22588128 | 20210430 | 17832732 | 15455035 | 13077337 | 10699639
2017-07-05 12:00 | 32098918 | 29721221 | 27343523 | 24965825 | 22588128 | 20210430 | 17832732 | 15455035 | 13077337 | 10699639
2017-07-05 13:00 | 32098918 | 29721221 | 27343523 | 24965825 | 22588128 | 20210430 | 17832732 | 15455035 | 13077337 | 10699639
2017-07-05 14:00 | 36317779 | 33627574 | 30937368 | 28247162 | 25556956 | 22866750 | 20176544 | 17486338 | 14796132 | 12105926
2017-07-05 15:00 | 41413283 | 38345632 | 35277982 | 32210331 | 29142681 | 26075030 | 23007379 | 19939729 | 16872078 | 13804428
2017-07-05 16:00 | 45587435 | 42210588 | 38833741 | 35456894 | 32080047 | 28703200 | 25326353 | 21949506 | 18572659 | 15195812
2017-07-05 17:00 | 22129495 | 20490274 | 18851052 | 17211830 | 15572608 | 13933386 | 12294164 | 10654942 | 9015720 | 7376498
2017-07-05 18:00 | 22129495 | 20490274 | 18851052 | 17211830 | 15572608 | 13933386 | 12294164 | 10654942 | 9015720 | 7376498
2017-07-05 19:00 | 21084008 | 19522229 | 17960451 | 16398673 | 14836894 | 13275116 | 11713338 | 10151559 | 8589781 | 7028003
2017-07-05 20:00 | 22160954 | 20519401 | 18877849 | 17236297 | 15594745 | 13953193 | 12311641 | 10670089 | 9028537 | 7386985
2017-07-05 21:00 | 17933068 | 16604693 | 15276317 | 13947942 | 12619566 | 11291191 | 9962816 | 8634440 | 7306065 | 5977689
2017-07-05 22:00 | 17624463 | 16318947 | 15013431 | 13707916 | 12402400 | 11096884 | 9791368 | 8485852 | 7180337 | 5874821
2017-07-05 23:00 | 17624463 | 16318947 | 15013431 | 13707916 | 12402400 | 11096884 | 9791368 | 8485852 | 7180337 | 5874821
2017-08-05 | 18353842 | 16994299 | 15634755 | 14275211 | 12915667 | 11556123 | 10196579 | 8837035 | 7477491 | 6117947
2017-08-05 01:00 | 18375314 | 17014179 | 15653045 | 14291911 | 12930776 | 11569642 | 10208508 | 8847373 | 7486239 | 6125105
2017-08-05 02:00 | 19446739 | 18006240 | 16565741 | 15125241 | 13684742 | 12244243 | 10803744 | 9363245 | 7922745 | 6482246
2017-08-05 03:00 | 20284361 | 18781816 | 17279271 | 15776726 | 14274180 | 12771635 | 11269090 | 9766544 | 8263999 | 6761454
2017-08-05 04:00 | 20284361 | 18781816 | 17279271 | 15776726 | 14274180 | 12771635 | 11269090 | 9766544 | 8263999 | 6761454
2017-08-05 05:00 | 19740632 | 18278363 | 16816094 | 15353825 | 13891556 | 12429287 | 10967018 | 9504749 | 8042480 | 6580211
2017-08-05 06:00 | 18353842 | 16994299 | 15634755 | 14275211 | 12915667 | 11556123 | 10196579 | 8837035 | 7477491 | 6117947
2017-08-05 07:00 | 18683919 | 17299925 | 15915931 | 14531937 | 13147943 | 11763949 | 10379955 | 8995961 | 7611967 | 6227973
2017-08-05 08:00 | 21523228 | 19928915 | 18334602 | 16740288 | 15145975 | 13551662 | 11957349 | 10363036 | 8768722 | 7174409
2017-08-05 09:00 | 24240060 | 22444500 | 20648940 | 18853380 | 17057820 | 15262260 | 13466700 | 11671140 | 9875580 | 8080020
2017-08-05 10:00 | 20583911 | 19059176 | 17534442 | 16009708 | 14484974 | 12960240 | 11435506 | 9910772 | 8386038 | 6861304
2017-08-05 11:00 | 21492853 | 19900790 | 18308727 | 16716663 | 15124600 | 13532537 | 11940474 | 10348411 | 8756347 | 7164284
2017-08-05 12:00 | 23163256 | 21447459 | 19731662 | 18015865 | 16300069 | 14584272 | 12868475 | 11152679 | 9436882 | 7721085
2017-08-05 13:00 | 18651516 | 17269922 | 15888328 | 14506735 | 13125141 | 11743547 | 10361953 | 8980359 | 7598766 | 6217172
2017-08-05 14:00 | 20174899 | 18680462 | 17186025 | 15691588 | 14197151 | 12702714 | 11208277 | 9713840 | 8219403 | 6724966
2017-08-05 15:00 | 18522022 | 17150021 | 15778019 | 14406017 | 13034016 | 11662014 | 10290012 | 8918011 | 7546009 | 6174007
2017-08-05 16:00 | 21086736 | 19524756 | 17962775 | 16400795 | 14838814 | 13276834 | 11714854 | 10152873 | 8590893 | 7028912
2017-08-05 17:00 | 18196053 | 16848197 | 15500341 | 14152486 | 12804630 | 11456774 | 10108918 | 8761062 | 7413207 | 6065351
2017-08-05 18:00 | 20531566 | 19010709 | 17489852 | 15968995 | 14448139 | 12927282 | 11406425 | 9885569 | 8364712 | 6843855
2017-08-05 19:00 | 20531566 | 19010709 | 17489852 | 15968995 | 14448139 | 12927282 | 11406425 | 9885569 | 8364712 | 6843855
2017-08-05 20:00 | 20531566 | 19010709 | 17489852 | 15968995 | 14448139 | 12927282 | 11406425 | 9885569 | 8364712 | 6843855
2017-08-05 21:00 | 20767773 | 19229419 | 17691066 | 16152712 | 14614359 | 13076005 | 11537651 | 9999298 | 8460944 | 6922591
2017-08-05 22:00 | 20767773 | 19229419 | 17691066 | 16152712 | 14614359 | 13076005 | 11537651 | 9999298 | 8460944 | 6922591
2017-08-05 23:00 | 18432260 | 17066907 | 15701555 | 14336202 | 12970850 | 11605497 | 10240144 | 8874792 | 7509439 | 6144087
2017-09-05 | 21296849 | 19719304 | 18141760 | 16564216 | 14986671 | 13409127 | 11831583 | 10254038 | 8676494 | 7098950
2017-09-05 01:00 | 21296849 | 19719304 | 18141760 | 16564216 | 14986671 | 13409127 | 11831583 | 10254038 | 8676494 | 7098950
2017-09-05 02:00 | 21296849 | 19719304 | 18141760 | 16564216 | 14986671 | 13409127 | 11831583 | 10254038 | 8676494 | 7098950
2017-09-05 03:00 | 21296849 | 19719304 | 18141760 | 16564216 | 14986671 | 13409127 | 11831583 | 10254038 | 8676494 | 7098950
2017-09-05 04:00 | 21296849 | 19719304 | 18141760 | 16564216 | 14986671 | 13409127 | 11831583 | 10254038 | 8676494 | 7098950
2017-09-05 05:00 | 21296849 | 19719304 | 18141760 | 16564216 | 14986671 | 13409127 | 11831583 | 10254038 | 8676494 | 7098950
2017-09-05 06:00 | 19446739 | 18006240 | 16565741 | 15125241 | 13684742 | 12244243 | 10803744 | 9363245 | 7922745 | 6482246
2017-09-05 07:00 | 19446739 | 18006240 | 16565741 | 15125241 | 13684742 | 12244243 | 10803744 | 9363245 | 7922745 | 6482246
2017-09-05 08:00 | 19446739 | 18006240 | 16565741 | 15125241 | 13684742 | 12244243 | 10803744 | 9363245 | 7922745 | 6482246
2017-09-05 09:00 | 23469469 | 21730990 | 19992511 | 18254031 | 16515552 | 14777073 | 13038594 | 11300115 | 9561635 | 7823156
2017-09-05 10:00 | 23320791 | 21593325 | 19865859 | 18138393 | 16410927 | 14683461 | 12955995 | 11228529 | 9501063 | 7773597
2017-09-05 11:00 | 23712658 | 21956165 | 20199672 | 18443178 | 16686685 | 14930192 | 13173699 | 11417206 | 9660712 | 7904219
2017-09-05 12:00 | 18534372 | 17161456 | 15788539 | 14415623 | 13042706 | 11669790 | 10296874 | 8923957 | 7551041 | 6178124
2017-09-05 13:00 | 18262555 | 16909774 | 15556992 | 14204210 | 12851428 | 11498646 | 10145864 | 8793082 | 7440300 | 6087518
2017-09-05 14:00 | 20462754 | 18946994 | 17431235 | 15915475 | 14399716 | 12883956 | 11368196 | 9852437 | 8336677 | 6820918
2017-09-05 15:00 | 24669862 | 22842465 | 21015068 | 19187670 | 17360273 | 15532876 | 13705479 | 11878082 | 10050684 | 8223287
2017-09-05 16:00 | 33331907 | 30862876 | 28393846 | 25924816 | 23455786 | 20986756 | 18517726 | 16048696 | 13579666 | 11110636
2017-09-05 17:00 | 22185416 | 20542051 | 18898687 | 17255323 | 15611959 | 13968595 | 12325231 | 10681867 | 9038503 | 7395139
2017-09-05 18:00 | 20034673 | 18550624 | 17066574 | 15582524 | 14098474 | 12614424 | 11130374 | 9646324 | 8162274 | 6678224
2017-09-05 19:00 | 20531566 | 19010709 | 17489852 | 15968995 | 14448139 | 12927282 | 11406425 | 9885569 | 8364712 | 6843855
2017-09-05 20:00 | 18196053 | 16848197 | 15500341 | 14152486 | 12804630 | 11456774 | 10108918 | 8761062 | 7413207 | 6065351
2017-09-05 21:00 | 18196053 | 16848197 | 15500341 | 14152486 | 12804630 | 11456774 | 10108918 | 8761062 | 7413207 | 6065351
2017-09-05 22:00 | 18196053 | 16848197 | 15500341 | 14152486 | 12804630 | 11456774 | 10108918 | 8761062 | 7413207 | 6065351
2017-09-05 23:00 | 18196053 | 16848197 | 15500341 | 14152486 | 12804630 | 11456774 | 10108918 | 8761062 | 7413207 | 6065351
2017-10-05 | 21296849 | 19719304 | 18141760 | 16564216 | 14986671 | 13409127 | 11831583 | 10254038 | 8676494 | 7098950
2017-10-05 01:00 | 21296849 | 19719304 | 18141760 | 16564216 | 14986671 | 13409127 | 11831583 | 10254038 | 8676494 | 7098950
2017-10-05 02:00 | 19715419 | 18255018 | 16794616 | 15334215 | 13873813 | 12413412 | 10953011 | 9492609 | 8032208 | 6571806
2017-10-05 03:00 | 18311611 | 16955196 | 15598780 | 14242364 | 12885949 | 11529533 | 10173117 | 8816702 | 7460286 | 6103870
2017-10-05 04:00 | 18311611 | 16955196 | 15598780 | 14242364 | 12885949 | 11529533 | 10173117 | 8816702 | 7460286 | 6103870
2017-10-05 05:00 | 19715419 | 18255018 | 16794616 | 15334215 | 13873813 | 12413412 | 10953011 | 9492609 | 8032208 | 6571806
2017-10-05 06:00 | 21296849 | 19719304 | 18141760 | 16564216 | 14986671 | 13409127 | 11831583 | 10254038 | 8676494 | 7098950
2017-10-05 07:00 | 21296849 | 19719304 | 18141760 | 16564216 | 14986671 | 13409127 | 11831583 | 10254038 | 8676494 | 7098950
2017-10-05 08:00 | 19389088 | 17952859 | 16516630 | 15080401 | 13644173 | 12207944 | 10771715 | 9335487 | 7899258 | 6463029
2017-10-05 09:00 | 23079830 | 21370213 | 19660596 | 17950979 | 16241362 | 14531745 | 12822128 | 11112511 | 9402894 | 7693277
2017-10-05 10:00 | 20334097 | 18827868 | 17321638 | 15815409 | 14309179 | 12802950 | 11296721 | 9790491 | 8284262 | 6778032
2017-10-05 11:00 | 19149426 | 17730950 | 16312474 | 14893998 | 13475522 | 12057046 | 10638570 | 9220094 | 7801618 | 6383142
2017-10-05 12:00 | 16105375 | 14912384 | 13719393 | 12526402 | 11333412 | 10140421 | 8947430 | 7754440 | 6561449 | 5368458
2017-10-05 13:00 | 18434433 | 17068919 | 15703406 | 14337892 | 12972379 | 11606865 | 10241351 | 8875838 | 7510324 | 6144811
2017-10-05 14:00 | 21852302 | 20233613 | 18614924 | 16996235 | 15377546 | 13758857 | 12140168 | 10521479 | 8902790 | 7284101
2017-10-05 15:00 | 18579481 | 17203224 | 15826966 | 14450708 | 13074450 | 11698192 | 10321934 | 8945676 | 7569418 | 6193160
2017-10-05 16:00 | 27829189 | 25767768 | 23706346 | 21644925 | 19583503 | 17522082 | 15460661 | 13399239 | 11337818 | 9276396
2017-10-05 17:00 | 21127667 | 19562654 | 17997642 | 16432630 | 14867617 | 13302605 | 11737593 | 10172580 | 8607568 | 7042556
2017-10-05 18:00 | 17582190 | 16279806 | 14977421 | 13675037 | 12372652 | 11070268 | 9767884 | 8465499 | 7163115 | 5860730
2017-10-05 19:00 | 18196053 | 16848197 | 15500341 | 14152486 | 12804630 | 11456774 | 10108918 | 8761062 | 7413207 | 6065351
2017-10-05 20:00 | 18196053 | 16848197 | 15500341 | 14152486 | 12804630 | 11456774 | 10108918 | 8761062 | 7413207 | 6065351
2017-10-05 21:00 | 18196053 | 16848197 | 15500341 | 14152486 | 12804630 | 11456774 | 10108918 | 8761062 | 7413207 | 6065351
2017-10-05 22:00 | 18196053 | 16848197 | 15500341 | 14152486 | 12804630 | 11456774 | 10108918 | 8761062 | 7413207 | 6065351
2017-10-05 23:00 | 18196053 | 16848197 | 15500341 | 14152486 | 12804630 | 11456774 | 10108918 | 8761062 | 7413207 | 6065351
2017-11-05 | 21296849 | 19719304 | 18141760 | 16564216 | 14986671 | 13409127 | 11831583 | 10254038 | 8676494 | 7098950
2017-11-05 01:00 | 18362371 | 17002196 | 15642020 | 14281844 | 12921669 | 11561493 | 10201317 | 8841142 | 7480966 | 6120790
2017-11-05 02:00 | 22087488 | 20451378 | 18815268 | 17179157 | 15543047 | 13906937 | 12270827 | 10634717 | 8998606 | 7362496
2017-11-05 03:00 | 18353842 | 16994299 | 15634755 | 14275211 | 12915667 | 11556123 | 10196579 | 8837035 | 7477491 | 6117947
2017-11-05 04:00 | 19028962 | 17619409 | 16209856 | 14800303 | 13390751 | 11981198 | 10571645 | 9162093 | 7752540 | 6342987
2017-11-05 05:00 | 18353842 | 16994299 | 15634755 | 14275211 | 12915667 | 11556123 | 10196579 | 8837035 | 7477491 | 6117947
2017-11-05 06:00 | 18353842 | 16994299 | 15634755 | 14275211 | 12915667 | 11556123 | 10196579 | 8837035 | 7477491 | 6117947
2017-11-05 07:00 | 18626268 | 17246544 | 15866821 | 14487097 | 13107374 | 11727650 | 10347926 | 8968203 | 7588479 | 6208756
2017-11-05 08:00 | 18657966 | 17275894 | 15893823 | 14511751 | 13129680 | 11747608 | 10365536 | 8983465 | 7601393 | 6219322
2017-11-05 09:00 | 22196014 | 20551865 | 18907716 | 17263566 | 15619417 | 13975268 | 12331119 | 10686970 | 9042820 | 7398671
2017-11-05 10:00 | 20318339 | 18813276 | 17308214 | 15803152 | 14298090 | 12793028 | 11287966 | 9782904 | 8277842 | 6772780
2017-11-05 11:00 | 22619326 | 20943821 | 19268315 | 17592809 | 15917304 | 14241798 | 12566292 | 10890787 | 9215281 | 7539775
2017-11-05 12:00 | 19337362 | 17904965 | 16472568 | 15040170 | 13607773 | 12175376 | 10742979 | 9310582 | 7878184 | 6445787
2017-11-05 13:00 | 20319857 | 18814682 | 17309508 | 15804333 | 14299159 | 12793984 | 11288809 | 9783635 | 8278460 | 6773286
2017-11-05 14:00 | 20933719 | 19383074 | 17832428 | 16281782 | 14731136 | 13180490 | 11629844 | 10079198 | 8528552 | 6977906
2017-11-05 15:00 | 17087878 | 15822109 | 14556340 | 13290571 | 12024803 | 10759034 | 9493265 | 8227497 | 6961728 | 5695959
2017-11-05 16:00 | 20823752 | 19281251 | 17738751 | 16196251 | 14653751 | 13111251 | 11568751 | 10026251 | 8483751 | 6941251
2017-11-05 17:00 | 19116380 | 17700351 | 16284323 | 14868295 | 13452267 | 12036239 | 10620211 | 9204183 | 7788155 | 6372127
2017-11-05 18:00 | 19339644 | 17907078 | 16474512 | 15041945 | 13609379 | 12176813 | 10744247 | 9311681 | 7879114 | 6446548
2017-11-05 19:00 | 18722284 | 17335449 | 15948613 | 14561777 | 13174941 | 11788105 | 10401269 | 9014433 | 7627597 | 6240761
2017-11-05 20:00 | 18722284 | 17335449 | 15948613 | 14561777 | 13174941 | 11788105 | 10401269 | 9014433 | 7627597 | 6240761
2017-11-05 21:00 | 19339644 | 17907078 | 16474512 | 15041945 | 13609379 | 12176813 | 10744247 | 9311681 | 7879114 | 6446548
2017-11-05 22:00 | 19803917 | 18336960 | 16870003 | 15403047 | 13936090 | 12469133 | 11002176 | 9535219 | 8068263 | 6601306
2017-11-05 23:00 | 19339644 | 17907078 | 16474512 | 15041945 | 13609379 | 12176813 | 10744247 | 9311681 | 7879114 | 6446548
2017-12-05 | 19740632 | 18278363 | 16816094 | 15353825 | 13891556 | 12429287 | 10967018 | 9504749 | 8042480 | 6580211
2017-12-05 01:00 | 19740632 | 18278363 | 16816094 | 15353825 | 13891556 | 12429287 | 10967018 | 9504749 | 8042480 | 6580211
2017-12-05 02:00 | 19740632 | 18278363 | 16816094 | 15353825 | 13891556 | 12429287 | 10967018 | 9504749 | 8042480 | 6580211
2017-12-05 03:00 | 20284361 | 18781816 | 17279271 | 15776726 | 14274180 | 12771635 | 11269090 | 9766544 | 8263999 | 6761454
2017-12-05 04:00 | 19740632 | 18278363 | 16816094 | 15353825 | 13891556 | 12429287 | 10967018 | 9504749 | 8042480 | 6580211
2017-12-05 05:00 | 19740632 | 18278363 | 16816094 | 15353825 | 13891556 | 12429287 | 10967018 | 9504749 | 8042480 | 6580211
2017-12-05 06:00 | 19740632 | 18278363 | 16816094 | 15353825 | 13891556 | 12429287 | 10967018 | 9504749 | 8042480 | 6580211
2017-12-05 07:00 | 19740632 | 18278363 | 16816094 | 15353825 | 13891556 | 12429287 | 10967018 | 9504749 | 8042480 | 6580211
2017-12-05 08:00 | 19740632 | 18278363 | 16816094 | 15353825 | 13891556 | 12429287 | 10967018 | 9504749 | 8042480 | 6580211
2017-12-05 09:00 | 19016019 | 17607425 | 16198831 | 14790237 | 13381643 | 11973049 | 10564455 | 9155861 | 7747267 | 6338673
2017-12-05 10:00 | 19016019 | 17607425 | 16198831 | 14790237 | 13381643 | 11973049 | 10564455 | 9155861 | 7747267 | 6338673
2017-12-05 11:00 | 20333025 | 18826875 | 17320725 | 15814575 | 14308425 | 12802275 | 11296125 | 9789975 | 8283825 | 6777675
2017-12-05 12:00 | 18841108 | 17445471 | 16049833 | 14654195 | 13258558 | 11862920 | 10467282 | 9071645 | 7676007 | 6280369
2017-12-05 13:00 | 19210676 | 17787663 | 16364650 | 14941637 | 13518624 | 12095611 | 10672598 | 9249585 | 7826572 | 6403559
2017-12-05 14:00 | 19381856 | 17946163 | 16510470 | 15074777 | 13639084 | 12203391 | 10767698 | 9332005 | 7896312 | 6460619
2017-12-05 15:00 | 18579674 | 17203401 | 15827129 | 14450857 | 13074585 | 11698313 | 10322041 | 8945769 | 7569497 | 6193225
2017-12-05 16:00 | 21086736 | 19524756 | 17962775 | 16400795 | 14838814 | 13276834 | 11714854 | 10152873 | 8590893 | 7028912
2017-12-05 17:00 | 18196053 | 16848197 | 15500341 | 14152486 | 12804630 | 11456774 | 10108918 | 8761062 | 7413207 | 6065351
2017-12-05 18:00 | 18196053 | 16848197 | 15500341 | 14152486 | 12804630 | 11456774 | 10108918 | 8761062 | 7413207 | 6065351
2017-12-05 19:00 | 17847727 | 16525674 | 15203620 | 13881566 | 12559512 | 11237458 | 9915404 | 8593350 | 7271296 | 5949242
2017-12-05 20:00 | 17847727 | 16525674 | 15203620 | 13881566 | 12559512 | 11237458 | 9915404 | 8593350 | 7271296 | 5949242
2017-12-05 21:00 | 17847727 | 16525674 | 15203620 | 13881566 | 12559512 | 11237458 | 9915404 | 8593350 | 7271296 | 5949242
2017-12-05 22:00 | 17847727 | 16525674 | 15203620 | 13881566 | 12559512 | 11237458 | 9915404 | 8593350 | 7271296 | 5949242
2017-12-05 23:00 | 17847727 | 16525674 | 15203620 | 13881566 | 12559512 | 11237458 | 9915404 | 8593350 | 7271296 | 5949242
5/13/2017 0:00 | 18340900 | 16982315 | 15623730 | 14265144 | 12906559 | 11547974 | 10189389 | 8830804 | 7472218 | 6113633
5/13/2017 1:00 | 18340900 | 16982315 | 15623730 | 14265144 | 12906559 | 11547974 | 10189389 | 8830804 | 7472218 | 6113633
5/13/2017 2:00 | 18340900 | 16982315 | 15623730 | 14265144 | 12906559 | 11547974 | 10189389 | 8830804 | 7472218 | 6113633
5/13/2017 3:00 | 18340900 | 16982315 | 15623730 | 14265144 | 12906559 | 11547974 | 10189389 | 8830804 | 7472218 | 6113633
5/13/2017 4:00 | 18340900 | 16982315 | 15623730 | 14265144 | 12906559 | 11547974 | 10189389 | 8830804 | 7472218 | 6113633
5/13/2017 5:00 | 18340900 | 16982315 | 15623730 | 14265144 | 12906559 | 11547974 | 10189389 | 8830804 | 7472218 | 6113633
5/13/2017 6:00 | 22087488 | 20451378 | 18815268 | 17179157 | 15543047 | 13906937 | 12270827 | 10634717 | 8998606 | 7362496
5/13/2017 7:00 | 21296849 | 19719304 | 18141760 | 16564216 | 14986671 | 13409127 | 11831583 | 10254038 | 8676494 | 7098950
5/13/2017 8:00 | 18882479 | 17483776 | 16085074 | 14686372 | 13287670 | 11888968 | 10490266 | 9091564 | 7692862 | 6294160
5/13/2017 9:00 | 22609022 | 20934279 | 19259537 | 17584795 | 15910052 | 14235310 | 12560568 | 10885825 | 9211083 | 7536341
5/13/2017 10:00 | 22887046 | 21191709 | 19496372 | 17801035 | 16105699 | 14410362 | 12715025 | 11019689 | 9324352 | 7629015
5/13/2017 11:00 | 30203745 | 27966431 | 25729116 | 23491802 | 21254487 | 19017173 | 16779859 | 14542544 | 12305230 | 10067915
5/13/2017 12:00 | 26833165 | 24845524 | 22857882 | 20870240 | 18882598 | 16894956 | 14907314 | 12919672 | 10932030 | 8944388
5/13/2017 13:00 | 33728876 | 31230441 | 28732006 | 26233571 | 23735135 | 21236700 | 18738265 | 16239829 | 13741394 | 11242959
5/13/2017 14:00 | 36937366 | 34201265 | 31465164 | 28729062 | 25992961 | 23256860 | 20520759 | 17784658 | 15048556 | 12312455
5/13/2017 15:00 | 39726847 | 36784118 | 33841388 | 30898659 | 27955929 | 25013200 | 22070471 | 19127741 | 16185012 | 13242282
5/13/2017 16:00 | 44244074 | 40966735 | 37689396 | 34412058 | 31134719 | 27857380 | 24580041 | 21302702 | 18025364 | 14748025
5/13/2017 17:00 | 25696106 | 23792691 | 21889276 | 19985861 | 18082445 | 16179030 | 14275615 | 12372199 | 10468784 | 8565369
5/13/2017 18:00 | 25944918 | 24023072 | 22101226 | 20179381 | 18257535 | 16335689 | 14413843 | 12491997 | 10570152 | 8648306
5/13/2017 19:00 | 24624707 | 22800654 | 20976602 | 19152550 | 17328497 | 15504445 | 13680393 | 11856340 | 10032288 | 8208236
5/13/2017 20:00 | 17582190 | 16279806 | 14977421 | 13675037 | 12372652 | 11070268 | 9767884 | 8465499 | 7163115 | 5860730
5/13/2017 21:00 | 18196053 | 16848197 | 15500341 | 14152486 | 12804630 | 11456774 | 10108918 | 8761062 | 7413207 | 6065351
5/13/2017 22:00 | 18196053 | 16848197 | 15500341 | 14152486 | 12804630 | 11456774 | 10108918 | 8761062 | 7413207 | 6065351
5/13/2017 23:00 | 18196053 | 16848197 | 15500341 | 14152486 | 12804630 | 11456774 | 10108918 | 8761062 | 7413207 | 6065351
5/14/2017 0:00 | 19389088 | 17952859 | 16516630 | 15080401 | 13644173 | 12207944 | 10771715 | 9335487 | 7899258 | 6463029
5/14/2017 1:00 | 21296849 | 19719304 | 18141760 | 16564216 | 14986671 | 13409127 | 11831583 | 10254038 | 8676494 | 7098950
5/14/2017 2:00 | 21296849 | 19719304 | 18141760 | 16564216 | 14986671 | 13409127 | 11831583 | 10254038 | 8676494 | 7098950
5/14/2017 3:00 | 21296849 | 19719304 | 18141760 | 16564216 | 14986671 | 13409127 | 11831583 | 10254038 | 8676494 | 7098950
5/14/2017 4:00 | 21296849 | 19719304 | 18141760 | 16564216 | 14986671 | 13409127 | 11831583 | 10254038 | 8676494 | 7098950
5/14/2017 5:00 | 21296849 | 19719304 | 18141760 | 16564216 | 14986671 | 13409127 | 11831583 | 10254038 | 8676494 | 7098950
5/14/2017 6:00 | 21239197 | 19665924 | 18092650 | 16519376 | 14946102 | 13372828 | 11799554 | 10226280 | 8653006 | 7079732
5/14/2017 7:00 | 17480516 | 16185663 | 14890810 | 13595957 | 12301104 | 11006251 | 9711398 | 8416545 | 7121692 | 5826839
5/14/2017 8:00 | 29112702 | 26956206 | 24799709 | 22643213 | 20486716 | 18330220 | 16173724 | 14017227 | 11860731 | 9704234
5/14/2017 9:00 | 33190044 | 30731522 | 28273000 | 25814479 | 23355957 | 20897435 | 18438913 | 15980391 | 13521870 | 11063348
5/14/2017 10:00 | 31998224 | 29627985 | 27257746 | 24887508 | 22517269 | 20147030 | 17776791 | 15406552 | 13036314 | 10666075
5/14/2017 11:00 | 30384529 | 28133824 | 25883118 | 23632412 | 21381706 | 19131000 | 16880294 | 14629588 | 12378882 | 10128176
5/14/2017 12:00 | 35246038 | 32635221 | 30024403 | 27413585 | 24802768 | 22191950 | 19581132 | 16970315 | 14359497 | 11748679
5/14/2017 13:00 | 37391506 | 34621765 | 31852024 | 29082282 | 26312541 | 23542800 | 20773059 | 18003318 | 15233576 | 12463835
5/14/2017 14:00 | 38024592 | 35207956 | 32391319 | 29574683 | 26758046 | 23941410 | 21124774 | 18308137 | 15491501 | 12674864
5/14/2017 15:00 | 38024592 | 35207956 | 32391319 | 29574683 | 26758046 | 23941410 | 21124774 | 18308137 | 15491501 | 12674864
5/14/2017 16:00 | 36372621 | 33678353 | 30984085 | 28289816 | 25595548 | 22901280 | 20207012 | 17512744 | 14818475 | 12124207
5/14/2017 17:00 | 36339443 | 33647632 | 30955822 | 28264011 | 25572201 | 22880390 | 20188579 | 17496769 | 14804958 | 12113148
5/14/2017 18:00 | 17035267 | 15773396 | 14511524 | 13249652 | 11987781 | 10725909 | 9464037 | 8202166 | 6940294 | 5678422
5/14/2017 19:00 | 27641274 | 25593772 | 23546270 | 21498769 | 19451267 | 17403765 | 15356263 | 13308761 | 11261260 | 9213758
5/14/2017 20:00 | 18196053 | 16848197 | 15500341 | 14152486 | 12804630 | 11456774 | 10108918 | 8761062 | 7413207 | 6065351
5/14/2017 21:00 | 17582190 | 16279806 | 14977421 | 13675037 | 12372652 | 11070268 | 9767884 | 8465499 | 7163115 | 5860730
5/14/2017 22:00 | 18196053 | 16848197 | 15500341 | 14152486 | 12804630 | 11456774 | 10108918 | 8761062 | 7413207 | 6065351
5/14/2017 23:00 | 18196053 | 16848197 | 15500341 | 14152486 | 12804630 | 11456774 | 10108918 | 8761062 | 7413207 | 6065351
5/15/2017 0:00 | 18375314 | 17014179 | 15653045 | 14291911 | 12930776 | 11569642 | 10208508 | 8847373 | 7486239 | 6125105
5/15/2017 1:00 | 18375314 | 17014179 | 15653045 | 14291911 | 12930776 | 11569642 | 10208508 | 8847373 | 7486239 | 6125105
5/15/2017 2:00 | 18353842 | 16994299 | 15634755 | 14275211 | 12915667 | 11556123 | 10196579 | 8837035 | 7477491 | 6117947
5/15/2017 3:00 | 18375314 | 17014179 | 15653045 | 14291911 | 12930776 | 11569642 | 10208508 | 8847373 | 7486239 | 6125105
5/15/2017 4:00 | 18375314 | 17014179 | 15653045 | 14291911 | 12930776 | 11569642 | 10208508 | 8847373 | 7486239 | 6125105
5/15/2017 5:00 | 19657768 | 18201637 | 16745506 | 15289375 | 13833244 | 12377113 | 10920982 | 9464851 | 8008720 | 6552589
5/15/2017 6:00 | 31751460 | 29399500 | 27047540 | 24695580 | 22343620 | 19991660 | 17639700 | 15287740 | 12935780 | 10583820
5/15/2017 7:00 | 20572688 | 19048785 | 17524882 | 16000980 | 14477077 | 12953174 | 11429271 | 9905368 | 8381466 | 6857563
5/15/2017 8:00 | 28167987 | 26081469 | 23994952 | 21908434 | 19821917 | 17735399 | 15648881 | 13562364 | 11475846 | 9389329
5/15/2017 9:00 | 28741627 | 26612618 | 24483608 | 22354599 | 20225589 | 18096580 | 15967571 | 13838561 | 11709552 | 9580542
5/15/2017 10:00 | 31998224 | 29627985 | 27257746 | 24887508 | 22517269 | 20147030 | 17776791 | 15406552 | 13036314 | 10666075
5/15/2017 11:00 | 35309155 | 32693662 | 30078169 | 27462676 | 24847183 | 22231690 | 19616197 | 17000704 | 14385211 | 11769718
5/15/2017 12:00 | 33188986 | 30730543 | 28272099 | 25813656 | 23355212 | 20896769 | 18438326 | 15979882 | 13521439 | 11062995
5/15/2017 13:00 | 33295064 | 30828763 | 28362462 | 25896161 | 23429860 | 20963559 | 18497258 | 16030957 | 13564656 | 11098355
5/15/2017 14:00 | 28855122 | 26717706 | 24580289 | 22442873 | 20305456 | 18168040 | 16030624 | 13893207 | 11755791 | 9618374
5/15/2017 15:00 | 36327102 | 33636206 | 30945309 | 28254413 | 25563516 | 22872620 | 20181724 | 17490827 | 14799931 | 12109034
5/15/2017 16:00 | 41728087 | 38637118 | 35546148 | 32455179 | 29364209 | 26273240 | 23182271 | 20091301 | 17000332 | 13909362
5/15/2017 17:00 | 21868412 | 20248529 | 18628647 | 17008765 | 15388882 | 13769000 | 12149118 | 10529235 | 8909353 | 7289471
5/15/2017 18:00 | 21782530 | 20169009 | 18555488 | 16941967 | 15328447 | 13714926 | 12101405 | 10487885 | 8874364 | 7260843
5/15/2017 19:00 | 22579009 | 20906490 | 19233971 | 17561451 | 15888932 | 14216413 | 12543894 | 10871375 | 9198855 | 7526336
5/15/2017 20:00 | 18196053 | 16848197 | 15500341 | 14152486 | 12804630 | 11456774 | 10108918 | 8761062 | 7413207 | 6065351
5/15/2017 21:00 | 17933068 | 16604693 | 15276317 | 13947942 | 12619566 | 11291191 | 9962816 | 8634440 | 7306065 | 5977689
5/15/2017 22:00 | 17933068 | 16604693 | 15276317 | 13947942 | 12619566 | 11291191 | 9962816 | 8634440 | 7306065 | 5977689
5/15/2017 23:00 | 17933068 | 16604693 | 15276317 | 13947942 | 12619566 | 11291191 | 9962816 | 8634440 | 7306065 | 5977689
5/16/2017 0:00 | 18375314 | 17014179 | 15653045 | 14291911 | 12930776 | 11569642 | 10208508 | 8847373 | 7486239 | 6125105
5/16/2017 1:00 | 18375314 | 17014179 | 15653045 | 14291911 | 12930776 | 11569642 | 10208508 | 8847373 | 7486239 | 6125105
5/16/2017 2:00 | 18340900 | 16982315 | 15623730 | 14265144 | 12906559 | 11547974 | 10189389 | 8830804 | 7472218 | 6113633
5/16/2017 3:00 | 18353842 | 16994299 | 15634755 | 14275211 | 12915667 | 11556123 | 10196579 | 8837035 | 7477491 | 6117947
5/16/2017 4:00 | 19016019 | 17607425 | 16198831 | 14790237 | 13381643 | 11973049 | 10564455 | 9155861 | 7747267 | 6338673
5/16/2017 5:00 | 19028962 | 17619409 | 16209856 | 14800303 | 13390751 | 11981198 | 10571645 | 9162093 | 7752540 | 6342987
5/16/2017 6:00 | 19753575 | 18290347 | 16827119 | 15363892 | 13900664 | 12437436 | 10974208 | 9510980 | 8047753 | 6584525
5/16/2017 7:00 | 19753575 | 18290347 | 16827119 | 15363892 | 13900664 | 12437436 | 10974208 | 9510980 | 8047753 | 6584525
5/16/2017 8:00 | 20297304 | 18793800 | 17290296 | 15786792 | 14283288 | 12779784 | 11276280 | 9772776 | 8269272 | 6765768
5/16/2017 9:00 | 18353842 | 16994299 | 15634755 | 14275211 | 12915667 | 11556123 | 10196579 | 8837035 | 7477491 | 6117947
5/16/2017 10:00 | 18154405 | 16809634 | 15464863 | 14120092 | 12775322 | 11430551 | 10085780 | 8741010 | 7396239 | 6051468
5/16/2017 11:00 | 19055402 | 17643891 | 16232380 | 14820869 | 13409357 | 11997846 | 10586335 | 9174823 | 7763312 | 6351801
5/16/2017 12:00 | 19728608 | 18267229 | 16805851 | 15344473 | 13883094 | 12421716 | 10960338 | 9498959 | 8037581 | 6576203
5/16/2017 13:00 | 20085233 | 18597438 | 17109643 | 15621848 | 14134053 | 12646258 | 11158463 | 9670668 | 8182873 | 6695078
5/16/2017 14:00 | 20256413 | 18755938 | 17255463 | 15754988 | 14254513 | 12754038 | 11253563 | 9753088 | 8252613 | 6752138
5/16/2017 15:00 | 21349667 | 19768210 | 18186753 | 16605297 | 15023840 | 13442383 | 11860926 | 10279469 | 8698013 | 7116556
5/16/2017 16:00 | 22731743 | 21047910 | 19364077 | 17680245 | 15996412 | 14312579 | 12628746 | 10944913 | 9261081 | 7577248
5/16/2017 17:00 | 19116380 | 17700351 | 16284323 | 14868295 | 13452267 | 12036239 | 10620211 | 9204183 | 7788155 | 6372127
5/16/2017 18:00 | 19116380 | 17700351 | 16284323 | 14868295 | 13452267 | 12036239 | 10620211 | 9204183 | 7788155 | 6372127
5/16/2017 19:00 | 19580653 | 18130234 | 16679815 | 15229396 | 13778978 | 12328559 | 10878140 | 9427722 | 7977303 | 6526884
5/16/2017 20:00 | 19580653 | 18130234 | 16679815 | 15229396 | 13778978 | 12328559 | 10878140 | 9427722 | 7977303 | 6526884
5/16/2017 21:00 | 19580653 | 18130234 | 16679815 | 15229396 | 13778978 | 12328559 | 10878140 | 9427722 | 7977303 | 6526884
5/16/2017 22:00 | 19580653 | 18130234 | 16679815 | 15229396 | 13778978 | 12328559 | 10878140 | 9427722 | 7977303 | 6526884
5/16/2017 23:00 | 19116380 | 17700351 | 16284323 | 14868295 | 13452267 | 12036239 | 10620211 | 9204183 | 7788155 | 6372127
5/17/2017 0:00 | 20297304 | 18793800 | 17290296 | 15786792 | 14283288 | 12779784 | 11276280 | 9772776 | 8269272 | 6765768
5/17/2017 1:00 | 20297304 | 18793800 | 17290296 | 15786792 | 14283288 | 12779784 | 11276280 | 9772776 | 8269272 | 6765768
5/17/2017 2:00 | 20297304 | 18793800 | 17290296 | 15786792 | 14283288 | 12779784 | 11276280 | 9772776 | 8269272 | 6765768
5/17/2017 3:00 | 20297304 | 18793800 | 17290296 | 15786792 | 14283288 | 12779784 | 11276280 | 9772776 | 8269272 | 6765768
5/17/2017 4:00 | 19753575 | 18290347 | 16827119 | 15363892 | 13900664 | 12437436 | 10974208 | 9510980 | 8047753 | 6584525
5/17/2017 5:00 | 19753575 | 18290347 | 16827119 | 15363892 | 13900664 | 12437436 | 10974208 | 9510980 | 8047753 | 6584525
5/17/2017 6:00 | 19028962 | 17619409 | 16209856 | 14800303 | 13390751 | 11981198 | 10571645 | 9162093 | 7752540 | 6342987
5/17/2017 7:00 | 18353842 | 16994299 | 15634755 | 14275211 | 12915667 | 11556123 | 10196579 | 8837035 | 7477491 | 6117947
5/17/2017 8:00 | 18353842 | 16994299 | 15634755 | 14275211 | 12915667 | 11556123 | 10196579 | 8837035 | 7477491 | 6117947
5/17/2017 9:00 | 19507068 | 18062100 | 16617132 | 15172164 | 13727196 | 12282228 | 10837260 | 9392292 | 7947324 | 6502356
5/17/2017 10:00 | 19123620 | 17707056 | 16290491 | 14873927 | 13457362 | 12040798 | 10624234 | 9207669 | 7791105 | 6374540
5/17/2017 11:00 | 20428070 | 18914879 | 17401689 | 15888499 | 14375308 | 12862118 | 11348928 | 9835737 | 8322547 | 6809357
5/17/2017 12:00 | 20657762 | 19127557 | 17597353 | 16067148 | 14536944 | 13006739 | 11476534 | 9946330 | 8416125 | 6885921
5/17/2017 13:00 | 20608439 | 19081888 | 17555337 | 16028786 | 14502235 | 12975684 | 11449133 | 9922582 | 8396031 | 6869480
5/17/2017 14:00 | 25949414 | 24027235 | 22105056 | 20182878 | 18260699 | 16338520 | 14416341 | 12494162 | 10571984 | 8649805
5/17/2017 15:00 | 24678222 | 22850206 | 21022189 | 19194173 | 17366156 | 15538140 | 13710124 | 11882107 | 10054091 | 8226074
5/17/2017 16:00 | 29379462 | 27203206 | 25026949 | 22850693 | 20674436 | 18498180 | 16321924 | 14145667 | 11969411 | 9793154
5/17/2017 17:00 | 22160954 | 20519401 | 18877849 | 17236297 | 15594745 | 13953193 | 12311641 | 10670089 | 9028537 | 7386985
5/17/2017 18:00 | 22160954 | 20519401 | 18877849 | 17236297 | 15594745 | 13953193 | 12311641 | 10670089 | 9028537 | 7386985
5/17/2017 19:00 | 17319206 | 16036301 | 14753397 | 13470493 | 12187589 | 10904685 | 9621781 | 8338877 | 7055973 | 5773069
5/17/2017 20:00 | 17933068 | 16604693 | 15276317 | 13947942 | 12619566 | 11291191 | 9962816 | 8634440 | 7306065 | 5977689
5/17/2017 21:00 | 17933068 | 16604693 | 15276317 | 13947942 | 12619566 | 11291191 | 9962816 | 8634440 | 7306065 | 5977689
5/17/2017 22:00 | 17933068 | 16604693 | 15276317 | 13947942 | 12619566 | 11291191 | 9962816 | 8634440 | 7306065 | 5977689
5/17/2017 23:00 | 17624463 | 16318947 | 15013431 | 13707916 | 12402400 | 11096884 | 9791368 | 8485852 | 7180337 | 5874821
5/18/2017 0:00 | 18353842 | 16994299 | 15634755 | 14275211 | 12915667 | 11556123 | 10196579 | 8837035 | 7477491 | 6117947
5/18/2017 1:00 | 18353842 | 16994299 | 15634755 | 14275211 | 12915667 | 11556123 | 10196579 | 8837035 | 7477491 | 6117947
5/18/2017 2:00 | 18353842 | 16994299 | 15634755 | 14275211 | 12915667 | 11556123 | 10196579 | 8837035 | 7477491 | 6117947
5/18/2017 3:00 | 18353842 | 16994299 | 15634755 | 14275211 | 12915667 | 11556123 | 10196579 | 8837035 | 7477491 | 6117947
5/18/2017 4:00 | 18340900 | 16982315 | 15623730 | 14265144 | 12906559 | 11547974 | 10189389 | 8830804 | 7472218 | 6113633
5/18/2017 5:00 | 19028962 | 17619409 | 16209856 | 14800303 | 13390751 | 11981198 | 10571645 | 9162093 | 7752540 | 6342987
5/18/2017 6:00 | 18662448 | 17280044 | 15897641 | 14515237 | 13132834 | 11750430 | 10368026 | 8985623 | 7603219 | 6220816
5/18/2017 7:00 | 19507068 | 18062100 | 16617132 | 15172164 | 13727196 | 12282228 | 10837260 | 9392292 | 7947324 | 6502356
5/18/2017 8:00 | 31062198 | 28761294 | 26460391 | 24159487 | 21858584 | 19557680 | 17256776 | 14955873 | 12654969 | 10354066
5/18/2017 9:00 | 16597511 | 15368066 | 14138621 | 12909176 | 11679730 | 10450285 | 9220840 | 7991394 | 6761949 | 5532504
5/18/2017 10:00 | 33606098 | 31116757 | 28627417 | 26138076 | 23648736 | 21159395 | 18670054 | 16180714 | 13691373 | 11202033
5/18/2017 11:00 | 34166572 | 31635715 | 29104858 | 26574000 | 24043143 | 21512286 | 18981429 | 16450572 | 13919714 | 11388857
5/18/2017 12:00 | 32039248 | 29665971 | 27292693 | 24919415 | 22546138 | 20172860 | 17799582 | 15426305 | 13053027 | 10679749
5/18/2017 13:00 | 32098918 | 29721221 | 27343523 | 24965825 | 22588128 | 20210430 | 17832732 | 15455035 | 13077337 | 10699639
5/18/2017 14:00 | 29136812 | 26978529 | 24820247 | 22661965 | 20503682 | 18345400 | 16187118 | 14028835 | 11870553 | 9712271
5/18/2017 15:00 | 29136812 | 26978529 | 24820247 | 22661965 | 20503682 | 18345400 | 16187118 | 14028835 | 11870553 | 9712271
5/18/2017 16:00 | 36752209 | 34029824 | 31307438 | 28585052 | 25862666 | 23140280 | 20417894 | 17695508 | 14973122 | 12250736
5/18/2017 17:00 | 19449371 | 18008676 | 16567982 | 15127288 | 13686594 | 12245900 | 10805206 | 9364512 | 7923818 | 6483124
5/18/2017 18:00 | 16052040 | 14863000 | 13673960 | 12484920 | 11295880 | 10106840 | 8917800 | 7728760 | 6539720 | 5350680
5/18/2017 19:00 | 16052040 | 14863000 | 13673960 | 12484920 | 11295880 | 10106840 | 8917800 | 7728760 | 6539720 | 5350680
5/18/2017 20:00 | 20233937 | 18735126 | 17236316 | 15737506 | 14238696 | 12739886 | 11241076 | 9742266 | 8243456 | 6744646
5/18/2017 21:00 | 17179387 | 15906840 | 14634293 | 13361745 | 12089198 | 10816651 | 9544104 | 8271557 | 6999009 | 5726462
5/18/2017 22:00 | 17933068 | 16604693 | 15276317 | 13947942 | 12619566 | 11291191 | 9962816 | 8634440 | 7306065 | 5977689
5/18/2017 23:00 | 17179387 | 15906840 | 14634293 | 13361745 | 12089198 | 10816651 | 9544104 | 8271557 | 6999009 | 5726462
5/19/2017 0:00 | 19507068 | 18062100 | 16617132 | 15172164 | 13727196 | 12282228 | 10837260 | 9392292 | 7947324 | 6502356
5/19/2017 1:00 | 21523228 | 19928915 | 18334602 | 16740288 | 15145975 | 13551662 | 11957349 | 10363036 | 8768722 | 7174409
5/19/2017 2:00 | 19507068 | 18062100 | 16617132 | 15172164 | 13727196 | 12282228 | 10837260 | 9392292 | 7947324 | 6502356
5/19/2017 3:00 | 19028962 | 17619409 | 16209856 | 14800303 | 13390751 | 11981198 | 10571645 | 9162093 | 7752540 | 6342987
5/19/2017 4:00 | 19028962 | 17619409 | 16209856 | 14800303 | 13390751 | 11981198 | 10571645 | 9162093 | 7752540 | 6342987
5/19/2017 5:00 | 18604796 | 17226663 | 15848530 | 14470397 | 13092264 | 11714131 | 10335998 | 8957865 | 7579732 | 6201599
5/19/2017 6:00 | 19076748 | 17663656 | 16250563 | 14837471 | 13424378 | 12011286 | 10598194 | 9185101 | 7772009 | 6358916
5/19/2017 7:00 | 31062198 | 28761294 | 26460391 | 24159487 | 21858584 | 19557680 | 17256776 | 14955873 | 12654969 | 10354066
5/19/2017 8:00 | 19860401 | 18389260 | 16918119 | 15446979 | 13975838 | 12504697 | 11033556 | 9562415 | 8091275 | 6620134
5/19/2017 9:00 | 16597511 | 15368066 | 14138621 | 12909176 | 11679730 | 10450285 | 9220840 | 7991394 | 6761949 | 5532504
5/19/2017 10:00 | 33606098 | 31116757 | 28627417 | 26138076 | 23648736 | 21159395 | 18670054 | 16180714 | 13691373 | 11202033
5/19/2017 11:00 | 32521484 | 30112485 | 27703486 | 25294488 | 22885489 | 20476490 | 18067491 | 15658492 | 13249494 | 10840495
5/19/2017 12:00 | 25248170 | 23377935 | 21507700 | 19637466 | 17767231 | 15896996 | 14026761 | 12156526 | 10286292 | 8416057
5/19/2017 13:00 | 31843943 | 29485132 | 27126322 | 24767511 | 22408701 | 20049890 | 17691079 | 15332269 | 12973458 | 10614648
5/19/2017 14:00 | 31897006 | 29534265 | 27171524 | 24808782 | 22446041 | 20083300 | 17720559 | 15357818 | 12995076 | 10632335
5/19/2017 15:00 | 38289574 | 35453309 | 32617044 | 29780779 | 26944515 | 24108250 | 21271985 | 18435721 | 15599456 | 12763191
5/19/2017 16:00 | 34123315 | 31595662 | 29068009 | 26540356 | 24012703 | 21485050 | 18957397 | 16429744 | 13902091 | 11374438
5/19/2017 17:00 | 15303616 | 14170015 | 13036414 | 11902812 | 10769211 | 9635610 | 8502009 | 7368408 | 6234806 | 5101205
5/19/2017 18:00 | 16052040 | 14863000 | 13673960 | 12484920 | 11295880 | 10106840 | 8917800 | 7728760 | 6539720 | 5350680
5/19/2017 19:00 | 22129495 | 20490274 | 18851052 | 17211830 | 15572608 | 13933386 | 12294164 | 10654942 | 9015720 | 7376498
5/19/2017 20:00 | 22160954 | 20519401 | 18877849 | 17236297 | 15594745 | 13953193 | 12311641 | 10670089 | 9028537 | 7386985
5/19/2017 21:00 | 22086211 | 20450196 | 18814180 | 17178164 | 15542149 | 13906133 | 12270117 | 10634102 | 8998086 | 7362070
5/19/2017 22:00 | 17933068 | 16604693 | 15276317 | 13947942 | 12619566 | 11291191 | 9962816 | 8634440 | 7306065 | 5977689
5/19/2017 23:00 | 17624463 | 16318947 | 15013431 | 13707916 | 12402400 | 11096884 | 9791368 | 8485852 | 7180337 | 5874821
5/20/2017 0:00 | 18353842 | 16994299 | 15634755 | 14275211 | 12915667 | 11556123 | 10196579 | 8837035 | 7477491 | 6117947
5/20/2017 1:00 | 19028962 | 17619409 | 16209856 | 14800303 | 13390751 | 11981198 | 10571645 | 9162093 | 7752540 | 6342987
5/20/2017 2:00 | 19028962 | 17619409 | 16209856 | 14800303 | 13390751 | 11981198 | 10571645 | 9162093 | 7752540 | 6342987
5/20/2017 3:00 | 19028962 | 17619409 | 16209856 | 14800303 | 13390751 | 11981198 | 10571645 | 9162093 | 7752540 | 6342987
5/20/2017 4:00 | 19028962 | 17619409 | 16209856 | 14800303 | 13390751 | 11981198 | 10571645 | 9162093 | 7752540 | 6342987
5/20/2017 5:00 | 19028962 | 17619409 | 16209856 | 14800303 | 13390751 | 11981198 | 10571645 | 9162093 | 7752540 | 6342987
5/20/2017 6:00 | 19028962 | 17619409 | 16209856 | 14800303 | 13390751 | 11981198 | 10571645 | 9162093 | 7752540 | 6342987
5/20/2017 7:00 | 19028962 | 17619409 | 16209856 | 14800303 | 13390751 | 11981198 | 10571645 | 9162093 | 7752540 | 6342987
5/20/2017 8:00 | 19028962 | 17619409 | 16209856 | 14800303 | 13390751 | 11981198 | 10571645 | 9162093 | 7752540 | 6342987
5/20/2017 9:00 | 18604796 | 17226663 | 15848530 | 14470397 | 13092264 | 11714131 | 10335998 | 8957865 | 7579732 | 6201599
5/20/2017 10:00 | 19307630 | 17877435 | 16447240 | 15017046 | 13586851 | 12156656 | 10726461 | 9296266 | 7866072 | 6435877
5/20/2017 11:00 | 18053351 | 16716066 | 15378781 | 14041496 | 12704210 | 11366925 | 10029640 | 8692354 | 7355069 | 6017784
5/20/2017 12:00 | 27586851 | 25543381 | 23499910 | 21456440 | 19412969 | 17369499 | 15326029 | 13282558 | 11239088 | 9195617
5/20/2017 13:00 | 30513065 | 28252838 | 25992611 | 23732384 | 21472157 | 19211930 | 16951703 | 14691476 | 12431249 | 10171022
5/20/2017 14:00 | 23434976 | 21699051 | 19963127 | 18227203 | 16491279 | 14755355 | 13019431 | 11283507 | 9547583 | 7811659
5/20/2017 15:00 | 19391216 | 17954829 | 16518443 | 15082057 | 13645670 | 12209284 | 10772898 | 9336511 | 7900125 | 6463739
5/20/2017 16:00 | 20213583 | 18716281 | 17218978 | 15721676 | 14224373 | 12727071 | 11229769 | 9732466 | 8235164 | 6737861
5/20/2017 17:00 | 17179387 | 15906840 | 14634293 | 13361745 | 12089198 | 10816651 | 9544104 | 8271557 | 6999009 | 5726462
5/20/2017 18:00 | 17933068 | 16604693 | 15276317 | 13947942 | 12619566 | 11291191 | 9962816 | 8634440 | 7306065 | 5977689
5/20/2017 19:00 | 19072289 | 17659526 | 16246764 | 14834002 | 13421240 | 12008478 | 10595716 | 9182954 | 7770192 | 6357430
5/20/2017 20:00 | 19072289 | 17659526 | 16246764 | 14834002 | 13421240 | 12008478 | 10595716 | 9182954 | 7770192 | 6357430
5/20/2017 21:00 | 19072289 | 17659526 | 16246764 | 14834002 | 13421240 | 12008478 | 10595716 | 9182954 | 7770192 | 6357430
5/20/2017 22:00 | 17933068 | 16604693 | 15276317 | 13947942 | 12619566 | 11291191 | 9962816 | 8634440 | 7306065 | 5977689
5/20/2017 23:00 | 17179387 | 15906840 | 14634293 | 13361745 | 12089198 | 10816651 | 9544104 | 8271557 | 6999009 | 5726462
5/21/2017 0:00 | 19507068 | 18062100 | 16617132 | 15172164 | 13727196 | 12282228 | 10837260 | 9392292 | 7947324 | 6502356
5/21/2017 1:00 | 19076748 | 17663656 | 16250563 | 14837471 | 13424378 | 12011286 | 10598194 | 9185101 | 7772009 | 6358916
5/21/2017 2:00 | 18968780 | 17563685 | 16158590 | 14753496 | 13348401 | 11943306 | 10538211 | 9133116 | 7728022 | 6322927
5/21/2017 3:00 | 19507068 | 18062100 | 16617132 | 15172164 | 13727196 | 12282228 | 10837260 | 9392292 | 7947324 | 6502356
5/21/2017 4:00 | 19507068 | 18062100 | 16617132 | 15172164 | 13727196 | 12282228 | 10837260 | 9392292 | 7947324 | 6502356
5/21/2017 5:00 | 19507068 | 18062100 | 16617132 | 15172164 | 13727196 | 12282228 | 10837260 | 9392292 | 7947324 | 6502356
5/21/2017 6:00 | 19076748 | 17663656 | 16250563 | 14837471 | 13424378 | 12011286 | 10598194 | 9185101 | 7772009 | 6358916
5/21/2017 7:00 | 20410137 | 18898275 | 17386413 | 15874551 | 14362689 | 12850827 | 11338965 | 9827103 | 8315241 | 6803379
5/21/2017 8:00 | 22530153 | 20861253 | 19192353 | 17523452 | 15854552 | 14185652 | 12516752 | 10847852 | 9178951 | 7510051
5/21/2017 9:00 | 25118465 | 23257838 | 21397211 | 19536584 | 17675957 | 15815330 | 13954703 | 12094076 | 10233449 | 8372822
5/21/2017 10:00 | 30844609 | 28559824 | 26275038 | 23990252 | 21705466 | 19420680 | 17135894 | 14851108 | 12566322 | 10281536
5/21/2017 11:00 | 34429114 | 31878809 | 29328504 | 26778199 | 24227895 | 21677590 | 19127285 | 16576981 | 14026676 | 11476371
5/21/2017 12:00 | 42645229 | 39486324 | 36327418 | 33168512 | 30009606 | 26850700 | 23691794 | 20532888 | 17373982 | 14215076
5/21/2017 13:00 | 48499560 | 44907000 | 41314440 | 37721880 | 34129320 | 30536760 | 26944200 | 23351640 | 19759080 | 16166520
5/21/2017 14:00 | 49150816 | 45510015 | 41869214 | 38228412 | 34587611 | 30946810 | 27306009 | 23665208 | 20024406 | 16383605
5/21/2017 15:00 | 43515344 | 40291985 | 37068626 | 33845268 | 30621909 | 27398550 | 24175191 | 20951832 | 17728474 | 14505115
5/21/2017 16:00 | 31828140 | 29470500 | 27112860 | 24755220 | 22397580 | 20039940 | 17682300 | 15324660 | 12967020 | 10609380
5/21/2017 17:00 | 14218364 | 13165151 | 12111939 | 11058727 | 10005515 | 8952303 | 7899091 | 6845879 | 5792667 | 4739455
5/21/2017 18:00 | 17179010 | 15906491 | 14633972 | 13361453 | 12088933 | 10816414 | 9543895 | 8271375 | 6998856 | 5726337
5/21/2017 19:00 | 28303941 | 26207353 | 24110765 | 22014176 | 19917588 | 17821000 | 15724412 | 13627824 | 11531235 | 9434647
5/21/2017 20:00 | 25696106 | 23792691 | 21889276 | 19985861 | 18082445 | 16179030 | 14275615 | 12372199 | 10468784 | 8565369
5/21/2017 21:00 | 22185416 | 20542051 | 18898687 | 17255323 | 15611959 | 13968595 | 12325231 | 10681867 | 9038503 | 7395139
5/21/2017 22:00 | 20034673 | 18550624 | 17066574 | 15582524 | 14098474 | 12614424 | 11130374 | 9646324 | 8162274 | 6678224
5/21/2017 23:00 | 20531566 | 19010709 | 17489852 | 15968995 | 14448139 | 12927282 | 11406425 | 9885569 | 8364712 | 6843855
5/22/2017 0:00 | 21608893 | 20008234 | 18407575 | 16806916 | 15206258 | 13605599 | 12004940 | 10404282 | 8803623 | 7202964
5/22/2017 1:00 | 21608893 | 20008234 | 18407575 | 16806916 | 15206258 | 13605599 | 12004940 | 10404282 | 8803623 | 7202964
5/22/2017 2:00 | 21608893 | 20008234 | 18407575 | 16806916 | 15206258 | 13605599 | 12004940 | 10404282 | 8803623 | 7202964
5/22/2017 3:00 | 21608893 | 20008234 | 18407575 | 16806916 | 15206258 | 13605599 | 12004940 | 10404282 | 8803623 | 7202964
5/22/2017 4:00 | 21608893 | 20008234 | 18407575 | 16806916 | 15206258 | 13605599 | 12004940 | 10404282 | 8803623 | 7202964
5/22/2017 5:00 | 21608893 | 20008234 | 18407575 | 16806916 | 15206258 | 13605599 | 12004940 | 10404282 | 8803623 | 7202964
5/22/2017 6:00 | 21608893 | 20008234 | 18407575 | 16806916 | 15206258 | 13605599 | 12004940 | 10404282 | 8803623 | 7202964
5/22/2017 7:00 | 21219254 | 19647457 | 18075661 | 16503864 | 14932068 | 13360271 | 11788474 | 10216678 | 8644881 | 7073085
5/22/2017 8:00 | 22891010 | 21195379 | 19499749 | 17804119 | 16108488 | 14412858 | 12717228 | 11021597 | 9325967 | 7630337
5/22/2017 9:00 | 20440506 | 18926394 | 17412283 | 15898171 | 14384060 | 12869948 | 11355836 | 9841725 | 8327613 | 6813502
5/22/2017 10:00 | 30176756 | 27941441 | 25706126 | 23470811 | 21235495 | 19000180 | 16764865 | 14529549 | 12294234 | 10058919
5/22/2017 11:00 | 30203745 | 27966431 | 25729116 | 23491802 | 21254487 | 19017173 | 16779859 | 14542544 | 12305230 | 10067915
5/22/2017 12:00 | 33664537 | 31170868 | 28677198 | 26183529 | 23689859 | 21196190 | 18702521 | 16208851 | 13715182 | 11221512
5/22/2017 13:00 | 33728876 | 31230441 | 28732006 | 26233571 | 23735135 | 21236700 | 18738265 | 16239829 | 13741394 | 11242959
5/22/2017 14:00 | 36937366 | 34201265 | 31465164 | 28729062 | 25992961 | 23256860 | 20520759 | 17784658 | 15048556 | 12312455
5/22/2017 15:00 | 44825972 | 41505529 | 38185087 | 34864645 | 31544202 | 28223760 | 24903318 | 21582875 | 18262433 | 14941991
5/22/2017 16:00 | 45317165 | 41960338 | 38603511 | 35246684 | 31889857 | 28533030 | 25176203 | 21819376 | 18462549 | 15105722
5/22/2017 17:00 | 25696106 | 23792691 | 21889276 | 19985861 | 18082445 | 16179030 | 14275615 | 12372199 | 10468784 | 8565369
5/22/2017 18:00 | 25944918 | 24023072 | 22101226 | 20179381 | 18257535 | 16335689 | 14413843 | 12491997 | 10570152 | 8648306
5/22/2017 19:00 | 20034673 | 18550624 | 17066574 | 15582524 | 14098474 | 12614424 | 11130374 | 9646324 | 8162274 | 6678224
5/22/2017 20:00 | 20531566 | 19010709 | 17489852 | 15968995 | 14448139 | 12927282 | 11406425 | 9885569 | 8364712 | 6843855
5/22/2017 21:00 | 20531566 | 19010709 | 17489852 | 15968995 | 14448139 | 12927282 | 11406425 | 9885569 | 8364712 | 6843855
5/22/2017 22:00 | 20531566 | 19010709 | 17489852 | 15968995 | 14448139 | 12927282 | 11406425 | 9885569 | 8364712 | 6843855
5/22/2017 23:00 | 18196053 | 16848197 | 15500341 | 14152486 | 12804630 | 11456774 | 10108918 | 8761062 | 7413207 | 6065351
5/23/2017 0:00 | 19446739 | 18006240 | 16565741 | 15125241 | 13684742 | 12244243 | 10803744 | 9363245 | 7922745 | 6482246
5/23/2017 1:00 | 21296849 | 19719304 | 18141760 | 16564216 | 14986671 | 13409127 | 11831583 | 10254038 | 8676494 | 7098950
5/23/2017 2:00 | 21296849 | 19719304 | 18141760 | 16564216 | 14986671 | 13409127 | 11831583 | 10254038 | 8676494 | 7098950
5/23/2017 3:00 | 21296849 | 19719304 | 18141760 | 16564216 | 14986671 | 13409127 | 11831583 | 10254038 | 8676494 | 7098950
5/23/2017 4:00 | 21296849 | 19719304 | 18141760 | 16564216 | 14986671 | 13409127 | 11831583 | 10254038 | 8676494 | 7098950
5/23/2017 5:00 | 19446739 | 18006240 | 16565741 | 15125241 | 13684742 | 12244243 | 10803744 | 9363245 | 7922745 | 6482246
5/23/2017 6:00 | 19446739 | 18006240 | 16565741 | 15125241 | 13684742 | 12244243 | 10803744 | 9363245 | 7922745 | 6482246
5/23/2017 7:00 | 19446739 | 18006240 | 16565741 | 15125241 | 13684742 | 12244243 | 10803744 | 9363245 | 7922745 | 6482246
5/23/2017 8:00 | 21608893 | 20008234 | 18407575 | 16806916 | 15206258 | 13605599 | 12004940 | 10404282 | 8803623 | 7202964
5/23/2017 9:00 | 23413955 | 21679588 | 19945221 | 18210854 | 16476487 | 14742120 | 13007753 | 11273386 | 9539019 | 7804652
5/23/2017 10:00 | 20282149 | 18779768 | 17277386 | 15775005 | 14272623 | 12770242 | 11267861 | 9765479 | 8263098 | 6760716
5/23/2017 11:00 | 19407152 | 17969585 | 16532018 | 15094452 | 13656885 | 12219318 | 10781751 | 9344184 | 7906618 | 6469051
5/23/2017 12:00 | 18680028 | 17296322 | 15912616 | 14528911 | 13145205 | 11761499 | 10377793 | 8994087 | 7610382 | 6226676
5/23/2017 13:00 | 30438069 | 28183397 | 25928725 | 23674054 | 21419382 | 19164710 | 16910038 | 14655366 | 12400695 | 10146023
5/23/2017 14:00 | 34096315 | 31570662 | 29045009 | 26519356 | 23993703 | 21468050 | 18942397 | 16416744 | 13891091 | 11365438
5/23/2017 15:00 | 24669862 | 22842465 | 21015068 | 19187670 | 17360273 | 15532876 | 13705479 | 11878082 | 10050684 | 8223287
5/23/2017 16:00 | 35936803 | 33274818 | 30612832 | 27950847 | 25288861 | 22626876 | 19964891 | 17302905 | 14640920 | 11978934
5/23/2017 17:00 | 18196053 | 16848197 | 15500341 | 14152486 | 12804630 | 11456774 | 10108918 | 8761062 | 7413207 | 6065351
5/23/2017 18:00 | 17624463 | 16318947 | 15013431 | 13707916 | 12402400 | 11096884 | 9791368 | 8485852 | 7180337 | 5874821
5/23/2017 19:00 | 19116380 | 17700351 | 16284323 | 14868295 | 13452267 | 12036239 | 10620211 | 9204183 | 7788155 | 6372127
5/23/2017 20:00 | 19116380 | 17700351 | 16284323 | 14868295 | 13452267 | 12036239 | 10620211 | 9204183 | 7788155 | 6372127
5/23/2017 21:00 | 19116380 | 17700351 | 16284323 | 14868295 | 13452267 | 12036239 | 10620211 | 9204183 | 7788155 | 6372127
5/23/2017 22:00 | 19803917 | 18336960 | 16870003 | 15403047 | 13936090 | 12469133 | 11002176 | 9535219 | 8068263 | 6601306
5/23/2017 23:00 | 19339644 | 17907078 | 16474512 | 15041945 | 13609379 | 12176813 | 10744247 | 9311681 | 7879114 | 6446548
5/24/2017 0:00 | 19740632 | 18278363 | 16816094 | 15353825 | 13891556 | 12429287 | 10967018 | 9504749 | 8042480 | 6580211
5/24/2017 1:00 | 20284361 | 18781816 | 17279271 | 15776726 | 14274180 | 12771635 | 11269090 | 9766544 | 8263999 | 6761454
5/24/2017 2:00 | 20284361 | 18781816 | 17279271 | 15776726 | 14274180 | 12771635 | 11269090 | 9766544 | 8263999 | 6761454
5/24/2017 3:00 | 20284361 | 18781816 | 17279271 | 15776726 | 14274180 | 12771635 | 11269090 | 9766544 | 8263999 | 6761454
5/24/2017 4:00 | 20284361 | 18781816 | 17279271 | 15776726 | 14274180 | 12771635 | 11269090 | 9766544 | 8263999 | 6761454
5/24/2017 5:00 | 20284361 | 18781816 | 17279271 | 15776726 | 14274180 | 12771635 | 11269090 | 9766544 | 8263999 | 6761454
5/24/2017 6:00 | 19740632 | 18278363 | 16816094 | 15353825 | 13891556 | 12429287 | 10967018 | 9504749 | 8042480 | 6580211
5/24/2017 7:00 | 19016019 | 17607425 | 16198831 | 14790237 | 13381643 | 11973049 | 10564455 | 9155861 | 7747267 | 6338673
5/24/2017 8:00 | 19016019 | 17607425 | 16198831 | 14790237 | 13381643 | 11973049 | 10564455 | 9155861 | 7747267 | 6338673
5/24/2017 9:00 | 20284361 | 18781816 | 17279271 | 15776726 | 14274180 | 12771635 | 11269090 | 9766544 | 8263999 | 6761454
5/24/2017 10:00 | 19740632 | 18278363 | 16816094 | 15353825 | 13891556 | 12429287 | 10967018 | 9504749 | 8042480 | 6580211
5/24/2017 11:00 | 20333025 | 18826875 | 17320725 | 15814575 | 14308425 | 12802275 | 11296125 | 9789975 | 8283825 | 6777675
5/24/2017 12:00 | 20333025 | 18826875 | 17320725 | 15814575 | 14308425 | 12802275 | 11296125 | 9789975 | 8283825 | 6777675
5/24/2017 13:00 | 20689651 | 19157084 | 17624517 | 16091950 | 14559384 | 13026817 | 11494250 | 9961684 | 8429117 | 6896550
5/24/2017 14:00 | 19368914 | 17934179 | 16499445 | 15064711 | 13629976 | 12195242 | 10760508 | 9325773 | 7891039 | 6456305
5/24/2017 15:00 | 20437421 | 18923538 | 17409655 | 15895772 | 14381889 | 12868006 | 11354123 | 9840240 | 8326357 | 6812474
5/24/2017 16:00 | 21202138 | 19631609 | 18061080 | 16490551 | 14920023 | 13349494 | 11778965 | 10208437 | 8637908 | 7067379
5/24/2017 17:00 | 17624463 | 16318947 | 15013431 | 13707916 | 12402400 | 11096884 | 9791368 | 8485852 | 7180337 | 5874821
5/24/2017 18:00 | 17624463 | 16318947 | 15013431 | 13707916 | 12402400 | 11096884 | 9791368 | 8485852 | 7180337 | 5874821
5/24/2017 19:00 | 17624463 | 16318947 | 15013431 | 13707916 | 12402400 | 11096884 | 9791368 | 8485852 | 7180337 | 5874821
5/24/2017 20:00 | 17847727 | 16525674 | 15203620 | 13881566 | 12559512 | 11237458 | 9915404 | 8593350 | 7271296 | 5949242
5/24/2017 21:00 | 17847727 | 16525674 | 15203620 | 13881566 | 12559512 | 11237458 | 9915404 | 8593350 | 7271296 | 5949242
5/24/2017 22:00 | 17847727 | 16525674 | 15203620 | 13881566 | 12559512 | 11237458 | 9915404 | 8593350 | 7271296 | 5949242
5/24/2017 23:00 | 17847727 | 16525674 | 15203620 | 13881566 | 12559512 | 11237458 | 9915404 | 8593350 | 7271296 | 5949242
5/25/2017 0:00 | 18340900 | 16982315 | 15623730 | 14265144 | 12906559 | 11547974 | 10189389 | 8830804 | 7472218 | 6113633
5/25/2017 1:00 | 18375314 | 17014179 | 15653045 | 14291911 | 12930776 | 11569642 | 10208508 | 8847373 | 7486239 | 6125105
5/25/2017 2:00 | 18375314 | 17014179 | 15653045 | 14291911 | 12930776 | 11569642 | 10208508 | 8847373 | 7486239 | 6125105
5/25/2017 3:00 | 18375314 | 17014179 | 15653045 | 14291911 | 12930776 | 11569642 | 10208508 | 8847373 | 7486239 | 6125105
5/25/2017 4:00 | 18362371 | 17002196 | 15642020 | 14281844 | 12921669 | 11561493 | 10201317 | 8841142 | 7480966 | 6120790
5/25/2017 5:00 | 18340900 | 16982315 | 15623730 | 14265144 | 12906559 | 11547974 | 10189389 | 8830804 | 7472218 | 6113633
5/25/2017 6:00 | 18375314 | 17014179 | 15653045 | 14291911 | 12930776 | 11569642 | 10208508 | 8847373 | 7486239 | 6125105
5/25/2017 7:00 | 21239197 | 19665924 | 18092650 | 16519376 | 14946102 | 13372828 | 11799554 | 10226280 | 8653006 | 7079732
5/25/2017 8:00 | 31751460 | 29399500 | 27047540 | 24695580 | 22343620 | 19991660 | 17639700 | 15287740 | 12935780 | 10583820
5/25/2017 9:00 | 21339542 | 19758835 | 18178128 | 16597422 | 15016715 | 13436008 | 11855301 | 10274594 | 8693888 | 7113181
5/25/2017 10:00 | 29195259 | 27032647 | 24870035 | 22707424 | 20544812 | 18382200 | 16219588 | 14056976 | 11894365 | 9731753
5/25/2017 11:00 | 30724639 | 28448740 | 26172841 | 23896941 | 21621042 | 19345143 | 17069244 | 14793345 | 12517445 | 10241546
5/25/2017 12:00 | 34185431 | 31653176 | 29120922 | 26588668 | 24056414 | 21524160 | 18991906 | 16459652 | 13927398 | 11395144
5/25/2017 13:00 | 38912924 | 36030485 | 33148046 | 30265608 | 27383169 | 24500730 | 21618291 | 18735852 | 15853414 | 12970975
5/25/2017 14:00 | 35477841 | 32849853 | 30221865 | 27593876 | 24965888 | 22337900 | 19709912 | 17081924 | 14453935 | 11825947
5/25/2017 15:00 | 43554034 | 40327809 | 37101584 | 33875359 | 30649135 | 27422910 | 24196685 | 20970461 | 17744236 | 14518011
5/25/2017 16:00 | 38024592 | 35207956 | 32391319 | 29574683 | 26758046 | 23941410 | 21124774 | 18308137 | 15491501 | 12674864
5/25/2017 17:00 | 28973033 | 26826882 | 24680732 | 22534581 | 20388431 | 18242280 | 16096129 | 13949979 | 11803828 | 9657678
5/25/2017 18:00 | 17035267 | 15773396 | 14511524 | 13249652 | 11987781 | 10725909 | 9464037 | 8202166 | 6940294 | 5678422
5/25/2017 19:00 | 21782530 | 20169009 | 18555488 | 16941967 | 15328447 | 13714926 | 12101405 | 10487885 | 8874364 | 7260843
5/25/2017 20:00 | 22866325 | 21172524 | 19478722 | 17784920 | 16091118 | 14397316 | 12703514 | 11009712 | 9315910 | 7622108
5/25/2017 21:00 | 17582190 | 16279806 | 14977421 | 13675037 | 12372652 | 11070268 | 9767884 | 8465499 | 7163115 | 5860730
5/25/2017 22:00 | 18196053 | 16848197 | 15500341 | 14152486 | 12804630 | 11456774 | 10108918 | 8761062 | 7413207 | 6065351
5/25/2017 23:00 | 17624463 | 16318947 | 15013431 | 13707916 | 12402400 | 11096884 | 9791368 | 8485852 | 7180337 | 5874821
5/26/2017 0:00 | 19715419 | 18255018 | 16794616 | 15334215 | 13873813 | 12413412 | 10953011 | 9492609 | 8032208 | 6571806
5/26/2017 1:00 | 21239197 | 19665924 | 18092650 | 16519376 | 14946102 | 13372828 | 11799554 | 10226280 | 8653006 | 7079732
5/26/2017 2:00 | 21296849 | 19719304 | 18141760 | 16564216 | 14986671 | 13409127 | 11831583 | 10254038 | 8676494 | 7098950
5/26/2017 3:00 | 18324554 | 16967179 | 15609805 | 14252431 | 12895056 | 11537682 | 10180308 | 8822933 | 7465559 | 6108185
5/26/2017 4:00 | 18324554 | 16967179 | 15609805 | 14252431 | 12895056 | 11537682 | 10180308 | 8822933 | 7465559 | 6108185
5/26/2017 5:00 | 18633159 | 17252925 | 15872691 | 14492457 | 13112223 | 11731989 | 10351755 | 8971521 | 7591287 | 6211053
5/26/2017 6:00 | 25516606 | 23626487 | 21736368 | 19846249 | 17956130 | 16066011 | 14175892 | 12285773 | 10395654 | 8505535
5/26/2017 7:00 | 19914207 | 18439081 | 16963954 | 15488828 | 14013701 | 12538575 | 11063449 | 9588322 | 8113196 | 6638069
5/26/2017 8:00 | 26488205 | 24526116 | 22564027 | 20601938 | 18639848 | 16677759 | 14715670 | 12753580 | 10791491 | 8829402
5/26/2017 9:00 | 30698047 | 28424118 | 26150188 | 23876259 | 21602329 | 19328400 | 17054471 | 14780541 | 12506612 | 10232682
5/26/2017 10:00 | 31998224 | 29627985 | 27257746 | 24887508 | 22517269 | 20147030 | 17776791 | 15406552 | 13036314 | 10666075
5/26/2017 11:00 | 30384529 | 28133824 | 25883118 | 23632412 | 21381706 | 19131000 | 16880294 | 14629588 | 12378882 | 10128176
5/26/2017 12:00 | 29973780 | 27753500 | 25533220 | 23312940 | 21092660 | 18872380 | 16652100 | 14431820 | 12211540 | 9991260
5/26/2017 13:00 | 16091203 | 14899262 | 13707321 | 12515380 | 11323439 | 10131498 | 8939557 | 7747616 | 6555675 | 5363734
5/26/2017 14:00 | 19249988 | 17824063 | 16398138 | 14972213 | 13546288 | 12120363 | 10694438 | 9268513 | 7842588 | 6416663
5/26/2017 15:00 | 21070567 | 19509784 | 17949001 | 16388218 | 14827436 | 13266653 | 11705870 | 10145088 | 8584305 | 7023522
5/26/2017 16:00 | 34298672 | 31758029 | 29217387 | 26676745 | 24136102 | 21595460 | 19054818 | 16514175 | 13973533 | 11432891
5/26/2017 17:00 | 32720363 | 30296632 | 27872902 | 25449171 | 23025441 | 20601710 | 18177979 | 15754249 | 13330518 | 10906788
5/26/2017 18:00 | 37492025 | 34714838 | 31937651 | 29160464 | 26383277 | 23606090 | 20828903 | 18051716 | 15274529 | 12497342
5/26/2017 19:00 | 21868412 | 20248529 | 18628647 | 17008765 | 15388882 | 13769000 | 12149118 | 10529235 | 8909353 | 7289471
5/26/2017 20:00 | 27641274 | 25593772 | 23546270 | 21498769 | 19451267 | 17403765 | 15356263 | 13308761 | 11261260 | 9213758
5/26/2017 21:00 | 17582190 | 16279806 | 14977421 | 13675037 | 12372652 | 11070268 | 9767884 | 8465499 | 7163115 | 5860730
5/26/2017 22:00 | 17582190 | 16279806 | 14977421 | 13675037 | 12372652 | 11070268 | 9767884 | 8465499 | 7163115 | 5860730
5/26/2017 23:00 | 22579009 | 20906490 | 19233971 | 17561451 | 15888932 | 14216413 | 12543894 | 10871375 | 9198855 | 7526336
5/27/2017 0:00 | 31751460 | 29399500 | 27047540 | 24695580 | 22343620 | 19991660 | 17639700 | 15287740 | 12935780 | 10583820
5/27/2017 1:00 | 19740226 | 18277987 | 16815748 | 15353509 | 13891270 | 12429031 | 10966792 | 9504553 | 8042314 | 6580075
5/27/2017 2:00 | 21523228 | 19928915 | 18334602 | 16740288 | 15145975 | 13551662 | 11957349 | 10363036 | 8768722 | 7174409
5/27/2017 3:00 | 18626268 | 17246544 | 15866821 | 14487097 | 13107374 | 11727650 | 10347926 | 8968203 | 7588479 | 6208756
5/27/2017 4:00 | 18626268 | 17246544 | 15866821 | 14487097 | 13107374 | 11727650 | 10347926 | 8968203 | 7588479 | 6208756
5/27/2017 5:00 | 18657966 | 17275894 | 15893823 | 14511751 | 13129680 | 11747608 | 10365536 | 8983465 | 7601393 | 6219322
5/27/2017 6:00 | 22975126 | 21273265 | 19571404 | 17869542 | 16167681 | 14465820 | 12763959 | 11062098 | 9360236 | 7658375
5/27/2017 7:00 | 20572688 | 19048785 | 17524882 | 16000980 | 14477077 | 12953174 | 11429271 | 9905368 | 8381466 | 6857563
5/27/2017 8:00 | 20411813 | 18899826 | 17387840 | 15875854 | 14363868 | 12851882 | 11339896 | 9827910 | 8315924 | 6803938
5/27/2017 9:00 | 30212936 | 27974941 | 25736946 | 23498951 | 21260955 | 19022960 | 16784965 | 14546969 | 12308974 | 10070979
5/27/2017 10:00 | 15315445 | 14180968 | 13046490 | 11912013 | 10777535 | 9643058 | 8508581 | 7374103 | 6239626 | 5105148
5/27/2017 11:00 | 18923419 | 17521684 | 16119949 | 14718214 | 13316480 | 11914745 | 10513010 | 9111276 | 7709541 | 6307806
5/27/2017 12:00 | 14444838 | 13374850 | 12304862 | 11234874 | 10164886 | 9094898 | 8024910 | 6954922 | 5884934 | 4814946
5/27/2017 13:00 | 29406018 | 27227794 | 25049571 | 22871347 | 20693124 | 18514900 | 16336676 | 14158453 | 11980229 | 9802006
5/27/2017 14:00 | 34310171 | 31768676 | 29227182 | 26685688 | 24144194 | 21602700 | 19061206 | 16519712 | 13978218 | 11436724
5/27/2017 15:00 | 40196726 | 37219191 | 34241656 | 31264121 | 28286585 | 25309050 | 22331515 | 19353979 | 16376444 | 13398909
5/27/2017 16:00 | 36744634 | 34022809 | 31300984 | 28579159 | 25857335 | 23135510 | 20413685 | 17691861 | 14970036 | 12248211
5/27/2017 17:00 | 33157761 | 30701631 | 28245500 | 25789370 | 23333239 | 20877109 | 18420979 | 15964848 | 13508718 | 11052587
5/27/2017 18:00 | 24277288 | 22478971 | 20680653 | 18882335 | 17084018 | 15285700 | 13487382 | 11689065 | 9890747 | 8092429
5/27/2017 19:00 | 17035267 | 15773396 | 14511524 | 13249652 | 11987781 | 10725909 | 9464037 | 8202166 | 6940294 | 5678422
5/27/2017 20:00 | 21782530 | 20169009 | 18555488 | 16941967 | 15328447 | 13714926 | 12101405 | 10487885 | 8874364 | 7260843
5/27/2017 21:00 | 17035267 | 15773396 | 14511524 | 13249652 | 11987781 | 10725909 | 9464037 | 8202166 | 6940294 | 5678422
5/27/2017 22:00 | 21782530 | 20169009 | 18555488 | 16941967 | 15328447 | 13714926 | 12101405 | 10487885 | 8874364 | 7260843
5/27/2017 23:00 | 22579009 | 20906490 | 19233971 | 17561451 | 15888932 | 14216413 | 12543894 | 10871375 | 9198855 | 7526336
5/28/2017 0:00 | 21523228 | 19928915 | 18334602 | 16740288 | 15145975 | 13551662 | 11957349 | 10363036 | 8768722 | 7174409
5/28/2017 1:00 | 21523228 | 19928915 | 18334602 | 16740288 | 15145975 | 13551662 | 11957349 | 10363036 | 8768722 | 7174409
5/28/2017 2:00 | 20732588 | 19196841 | 17661094 | 16125347 | 14589599 | 13053852 | 11518105 | 9982357 | 8446610 | 6910863
5/28/2017 3:00 | 21239197 | 19665924 | 18092650 | 16519376 | 14946102 | 13372828 | 11799554 | 10226280 | 8653006 | 7079732
5/28/2017 4:00 | 21239197 | 19665924 | 18092650 | 16519376 | 14946102 | 13372828 | 11799554 | 10226280 | 8653006 | 7079732
5/28/2017 5:00 | 23202474 | 21483772 | 19765070 | 18046369 | 16327667 | 14608965 | 12890263 | 11171561 | 9452860 | 7734158
5/28/2017 6:00 | 20572688 | 19048785 | 17524882 | 16000980 | 14477077 | 12953174 | 11429271 | 9905368 | 8381466 | 6857563
5/28/2017 7:00 | 19663965 | 18207375 | 16750785 | 15294195 | 13837605 | 12381015 | 10924425 | 9467835 | 8011245 | 6554655
5/28/2017 8:00 | 28741627 | 26612618 | 24483608 | 22354599 | 20225589 | 18096580 | 15967571 | 13838561 | 11709552 | 9580542
5/28/2017 9:00 | 34429114 | 31878809 | 29328504 | 26778199 | 24227895 | 21677590 | 19127285 | 16576981 | 14026676 | 11476371
5/28/2017 10:00 | 15315445 | 14180968 | 13046490 | 11912013 | 10777535 | 9643058 | 8508581 | 7374103 | 6239626 | 5105148
5/28/2017 11:00 | 25578855 | 23684125 | 21789395 | 19894665 | 17999935 | 16105205 | 14210475 | 12315745 | 10421015 | 8526285
5/28/2017 12:00 | 25035551 | 23181066 | 21326581 | 19472096 | 17617610 | 15763125 | 13908640 | 12054154 | 10199669 | 8345184
5/28/2017 13:00 | 18085227 | 16745581 | 15405934 | 14066288 | 12726641 | 11386995 | 10047349 | 8707702 | 7368056 | 6028409
5/28/2017 14:00 | 27402141 | 25372353 | 23342565 | 21312776 | 19282988 | 17253200 | 15223412 | 13193624 | 11163835 | 9134047
5/28/2017 15:00 | 30291173 | 28047382 | 25803592 | 23559801 | 21316011 | 19072220 | 16828429 | 14584639 | 12340848 | 10097058
5/28/2017 16:00 | 30514939 | 28254574 | 25994208 | 23733842 | 21473476 | 19213110 | 16952744 | 14692378 | 12432012 | 10171646
5/28/2017 17:00 | 26178812 | 24239641 | 22300470 | 20361299 | 18422127 | 16482956 | 14543785 | 12604613 | 10665442 | 8726271
5/28/2017 18:00 | 30763943 | 28485132 | 26206322 | 23927511 | 21648701 | 19369890 | 17091079 | 14812269 | 12533458 | 10254648
5/28/2017 19:00 | 17035267 | 15773396 | 14511524 | 13249652 | 11987781 | 10725909 | 9464037 | 8202166 | 6940294 | 5678422
5/28/2017 20:00 | 17035267 | 15773396 | 14511524 | 13249652 | 11987781 | 10725909 | 9464037 | 8202166 | 6940294 | 5678422
5/28/2017 21:00 | 22579009 | 20906490 | 19233971 | 17561451 | 15888932 | 14216413 | 12543894 | 10871375 | 9198855 | 7526336
5/28/2017 22:00 | 22579009 | 20906490 | 19233971 | 17561451 | 15888932 | 14216413 | 12543894 | 10871375 | 9198855 | 7526336
5/28/2017 23:00 | 17035267 | 15773396 | 14511524 | 13249652 | 11987781 | 10725909 | 9464037 | 8202166 | 6940294 | 5678422
5/29/2017 0:00 | 20732588 | 19196841 | 17661094 | 16125347 | 14589599 | 13053852 | 11518105 | 9982357 | 8446610 | 6910863
5/29/2017 1:00 | 20732588 | 19196841 | 17661094 | 16125347 | 14589599 | 13053852 | 11518105 | 9982357 | 8446610 | 6910863
5/29/2017 2:00 | 31751460 | 29399500 | 27047540 | 24695580 | 22343620 | 19991660 | 17639700 | 15287740 | 12935780 | 10583820
5/29/2017 3:00 | 21239197 | 19665924 | 18092650 | 16519376 | 14946102 | 13372828 | 11799554 | 10226280 | 8653006 | 7079732
5/29/2017 4:00 | 21239197 | 19665924 | 18092650 | 16519376 | 14946102 | 13372828 | 11799554 | 10226280 | 8653006 | 7079732
5/29/2017 5:00 | 20572688 | 19048785 | 17524882 | 16000980 | 14477077 | 12953174 | 11429271 | 9905368 | 8381466 | 6857563
5/29/2017 6:00 | 14496707 | 13422876 | 12349046 | 11275216 | 10201386 | 9127556 | 8053726 | 6979896 | 5906066 | 4832236
5/29/2017 7:00 | 17635123 | 16328818 | 15022512 | 13716207 | 12409901 | 11103596 | 9797291 | 8490985 | 7184680 | 5878374
5/29/2017 8:00 | 34429114 | 31878809 | 29328504 | 26778199 | 24227895 | 21677590 | 19127285 | 16576981 | 14026676 | 11476371
5/29/2017 9:00 | 28456261 | 26348390 | 24240519 | 22132647 | 20024776 | 17916905 | 15809034 | 13701163 | 11593291 | 9485420
5/29/2017 10:00 | 42645229 | 39486324 | 36327418 | 33168512 | 30009606 | 26850700 | 23691794 | 20532888 | 17373982 | 14215076
5/29/2017 11:00 | 50384764 | 46652559 | 42920354 | 39188149 | 35455945 | 31723740 | 27991535 | 24259331 | 20527126 | 16794921
5/29/2017 12:00 | 50384764 | 46652559 | 42920354 | 39188149 | 35455945 | 31723740 | 27991535 | 24259331 | 20527126 | 16794921
5/29/2017 13:00 | 46630731 | 43176603 | 39722475 | 36268346 | 32814218 | 29360090 | 25905962 | 22451834 | 18997705 | 15543577
5/29/2017 14:00 | 43629379 | 40397574 | 37165768 | 33933962 | 30702156 | 27470350 | 24238544 | 21006738 | 17774932 | 14543126
5/29/2017 15:00 | 32511637 | 30103368 | 27695098 | 25286829 | 22878559 | 20470290 | 18062021 | 15653751 | 13245482 | 10837212
5/29/2017 16:00 | 35444774 | 32819235 | 30193696 | 27568158 | 24942619 | 22317080 | 19691541 | 17066002 | 14440464 | 11814925
5/29/2017 17:00 | 19736330 | 18274379 | 16812429 | 15350479 | 13888528 | 12426578 | 10964628 | 9502677 | 8040727 | 6578777
5/29/2017 18:00 | 26239038 | 24295406 | 22351773 | 20408141 | 18464508 | 16520876 | 14577244 | 12633611 | 10689979 | 8746346
5/29/2017 19:00 | 30763943 | 28485132 | 26206322 | 23927511 | 21648701 | 19369890 | 17091079 | 14812269 | 12533458 | 10254648
5/29/2017 20:00 | 16052040 | 14863000 | 13673960 | 12484920 | 11295880 | 10106840 | 8917800 | 7728760 | 6539720 | 5350680
5/29/2017 21:00 | 21840945 | 20223097 | 18605249 | 16987402 | 15369554 | 13751706 | 12133858 | 10516010 | 8898163 | 7280315
5/29/2017 22:00 | 23154876 | 21439700 | 19724524 | 18009348 | 16294172 | 14578996 | 12863820 | 11148644 | 9433468 | 7718292
5/29/2017 23:00 | 21840945 | 20223097 | 18605249 | 16987402 | 15369554 | 13751706 | 12133858 | 10516010 | 8898163 | 7280315
5/30/2017 0:00 | 19507068 | 18062100 | 16617132 | 15172164 | 13727196 | 12282228 | 10837260 | 9392292 | 7947324 | 6502356
5/30/2017 1:00 | 19740226 | 18277987 | 16815748 | 15353509 | 13891270 | 12429031 | 10966792 | 9504553 | 8042314 | 6580075
5/30/2017 2:00 | 19740226 | 18277987 | 16815748 | 15353509 | 13891270 | 12429031 | 10966792 | 9504553 | 8042314 | 6580075
5/30/2017 3:00 | 19232734 | 17808087 | 16383440 | 14958793 | 13534146 | 12109499 | 10684852 | 9260205 | 7835558 | 6410911
5/30/2017 4:00 | 18683919 | 17299925 | 15915931 | 14531937 | 13147943 | 11763949 | 10379955 | 8995961 | 7611967 | 6227973
5/30/2017 5:00 | 23130053 | 21416716 | 19703379 | 17990042 | 16276704 | 14563367 | 12850030 | 11136692 | 9423355 | 7710018
5/30/2017 6:00 | 24160780 | 22371093 | 20581405 | 18791718 | 17002030 | 15212343 | 13422656 | 11632968 | 9843281 | 8053593
5/30/2017 7:00 | 30212936 | 27974941 | 25736946 | 23498951 | 21260955 | 19022960 | 16784965 | 14546969 | 12308974 | 10070979
5/30/2017 8:00 | 36719603 | 33999632 | 31279662 | 28559691 | 25839721 | 23119750 | 20399779 | 17679809 | 14959838 | 12239868
5/30/2017 9:00 | 43126195 | 39931662 | 36737129 | 33542596 | 30348063 | 27153530 | 23958997 | 20764464 | 17569931 | 14375398
5/30/2017 10:00 | 44872539 | 41548647 | 38224755 | 34900864 | 31576972 | 28253080 | 24929188 | 21605296 | 18281405 | 14957513
5/30/2017 11:00 | 44872539 | 41548647 | 38224755 | 34900864 | 31576972 | 28253080 | 24929188 | 21605296 | 18281405 | 14957513
5/30/2017 12:00 | 46447401 | 43006853 | 39566305 | 36125756 | 32685208 | 29244660 | 25804112 | 22363564 | 18923015 | 15482467
5/30/2017 13:00 | 58831856 | 54473941 | 50116026 | 45758111 | 41400195 | 37042280 | 32684365 | 28326449 | 23968534 | 19610619
5/30/2017 14:00 | 73062286 | 67650265 | 62238244 | 56826222 | 51414201 | 46002180 | 40590159 | 35178138 | 29766116 | 24354095
5/30/2017 15:00 | 74286069 | 68783397 | 63280725 | 57778054 | 52275382 | 46772710 | 41270038 | 35767366 | 30264695 | 24762023
5/30/2017 16:00 | 75107758 | 69544221 | 63980683 | 58417145 | 52853608 | 47290070 | 41726532 | 36162995 | 30599457 | 25035919
5/30/2017 17:00 | 36341936 | 33649941 | 30957946 | 28265951 | 25573955 | 22881960 | 20189965 | 17497969 | 14805974 | 12113979
5/30/2017 18:00 | 46615579 | 43162574 | 39709568 | 36256562 | 32803556 | 29350550 | 25897544 | 22444538 | 18991532 | 15538526
5/30/2017 19:00 | 46615579 | 43162574 | 39709568 | 36256562 | 32803556 | 29350550 | 25897544 | 22444538 | 18991532 | 15538526
5/30/2017 20:00 | 19796556 | 18330144 | 16863733 | 15397321 | 13930910 | 12464498 | 10998086 | 9531675 | 8065263 | 6598852
5/30/2017 21:00 | 30710594 | 28435735 | 26160876 | 23886018 | 21611159 | 19336300 | 17061441 | 14786582 | 12511724 | 10236865
5/30/2017 22:00 | 30763943 | 28485132 | 26206322 | 23927511 | 21648701 | 19369890 | 17091079 | 14812269 | 12533458 | 10254648
5/30/2017 23:00 | 30763943 | 28485132 | 26206322 | 23927511 | 21648701 | 19369890 | 17091079 | 14812269 | 12533458 | 10254648
5/31/2017 0:00 | 19454127 | 18013081 | 16572034 | 15130988 | 13689941 | 12248895 | 10807849 | 9366802 | 7925756 | 6484709
5/31/2017 1:00 | 14869187 | 13767766 | 12666345 | 11564924 | 10463502 | 9362081 | 8260660 | 7159238 | 6057817 | 4956396
5/31/2017 2:00 | 20572688 | 19048785 | 17524882 | 16000980 | 14477077 | 12953174 | 11429271 | 9905368 | 8381466 | 6857563
5/31/2017 3:00 | 14869187 | 13767766 | 12666345 | 11564924 | 10463502 | 9362081 | 8260660 | 7159238 | 6057817 | 4956396
5/31/2017 4:00 | 20572688 | 19048785 | 17524882 | 16000980 | 14477077 | 12953174 | 11429271 | 9905368 | 8381466 | 6857563
5/31/2017 5:00 | 23355894 | 21625828 | 19895762 | 18165695 | 16435629 | 14705563 | 12975497 | 11245431 | 9515364 | 7785298
5/31/2017 6:00 | 30212936 | 27974941 | 25736946 | 23498951 | 21260955 | 19022960 | 16784965 | 14546969 | 12308974 | 10070979
5/31/2017 7:00 | 36719603 | 33999632 | 31279662 | 28559691 | 25839721 | 23119750 | 20399779 | 17679809 | 14959838 | 12239868
5/31/2017 8:00 | 46447401 | 43006853 | 39566305 | 36125756 | 32685208 | 29244660 | 25804112 | 22363564 | 18923015 | 15482467
5/31/2017 9:00 | 55272955 | 51178662 | 47084369 | 42990076 | 38895783 | 34801490 | 30707197 | 26612904 | 22518611 | 18424318
5/31/2017 10:00 | 58379718 | 54055294 | 49730871 | 45406447 | 41082024 | 36757600 | 32433176 | 28108753 | 23784329 | 19459906
5/31/2017 11:00 | 58767803 | 54414632 | 50061462 | 45708291 | 41355121 | 37001950 | 32648779 | 28295609 | 23942438 | 19589268
5/31/2017 12:00 | 61324655 | 56782088 | 52239521 | 47696954 | 43154387 | 38611820 | 34069253 | 29526686 | 24984119 | 20441552
5/31/2017 13:00 | 58831856 | 54473941 | 50116026 | 45758111 | 41400195 | 37042280 | 32684365 | 28326449 | 23968534 | 19610619
5/31/2017 14:00 | 45327664 | 41970059 | 38612454 | 35254849 | 31897245 | 28539640 | 25182035 | 21824431 | 18466826 | 15109221
5/31/2017 15:00 | 45731441 | 42343926 | 38956412 | 35568898 | 32181384 | 28793870 | 25406356 | 22018842 | 18631328 | 15243814
5/31/2017 16:00 | 47353807 | 43846118 | 40338428 | 36830739 | 33323049 | 29815360 | 26307671 | 22799981 | 19292292 | 15784602
5/31/2017 17:00 | 36341936 | 33649941 | 30957946 | 28265951 | 25573955 | 22881960 | 20189965 | 17497969 | 14805974 | 12113979
5/31/2017 18:00 | 26391731 | 24436788 | 22481845 | 20526902 | 18571959 | 16617016 | 14662073 | 12707130 | 10752187 | 8797244
5/31/2017 19:00 | 26239038 | 24295406 | 22351773 | 20408141 | 18464508 | 16520876 | 14577244 | 12633611 | 10689979 | 8746346
5/31/2017 20:00 | 15303616 | 14170015 | 13036414 | 11902812 | 10769211 | 9635610 | 8502009 | 7368408 | 6234806 | 5101205
5/31/2017 21:00 | 16052040 | 14863000 | 13673960 | 12484920 | 11295880 | 10106840 | 8917800 | 7728760 | 6539720 | 5350680
5/31/2017 22:00 | 16890061 | 15638946 | 14387830 | 13136714 | 11885599 | 10634483 | 9383367 | 8132252 | 6881136 | 5630020
5/31/2017 23:00 | 21840945 | 20223097 | 18605249 | 16987402 | 15369554 | 13751706 | 12133858 | 10516010 | 8898163 | 7280315
2017-01-06 | 36687378 | 33969794 | 31252211 | 28534627 | 25817044 | 23099460 | 20381876 | 17664293 | 14946709 | 12229126
2017-01-06 01:00 | 27222142 | 25205687 | 23189232 | 21172777 | 19156322 | 17139867 | 15123412 | 13106957 | 11090502 | 9074047
2017-01-06 02:00 | 24092016 | 22307422 | 20522828 | 18738235 | 16953641 | 15169047 | 13384453 | 11599859 | 9815266 | 8030672
2017-01-06 03:00 | 17569837 | 16268368 | 14966898 | 13665429 | 12363959 | 11062490 | 9761021 | 8459551 | 7158082 | 5856612
2017-01-06 04:00 | 17569837 | 16268368 | 14966898 | 13665429 | 12363959 | 11062490 | 9761021 | 8459551 | 7158082 | 5856612
2017-01-06 05:00 | 19237230 | 17812250 | 16387270 | 14962290 | 13537310 | 12112330 | 10687350 | 9262370 | 7837390 | 6412410
2017-01-06 06:00 | 24092016 | 22307422 | 20522828 | 18738235 | 16953641 | 15169047 | 13384453 | 11599859 | 9815266 | 8030672
2017-01-06 07:00 | 25931558 | 24010701 | 22089845 | 20168989 | 18248133 | 16327277 | 14406421 | 12485565 | 10564709 | 8643853
2017-01-06 08:00 | 48822480 | 45206000 | 41589520 | 37973040 | 34356560 | 30740080 | 27123600 | 23507120 | 19890640 | 16274160
2017-01-06 09:00 | 51298936 | 47499015 | 43699094 | 39899172 | 36099251 | 32299330 | 28499409 | 24699488 | 20899566 | 17099645
2017-01-06 10:00 | 51386495 | 47580088 | 43773681 | 39967274 | 36160867 | 32354460 | 28548053 | 24741646 | 20935239 | 17128832
2017-01-06 11:00 | 46583878 | 43133221 | 39682563 | 36231905 | 32781248 | 29330590 | 25879932 | 22429275 | 18978617 | 15527959
2017-01-06 12:00 | 63960538 | 59222721 | 54484903 | 49747085 | 45009268 | 40271450 | 35533632 | 30795815 | 26057997 | 21320179
2017-01-06 13:00 | 64071302 | 59325279 | 54579257 | 49833235 | 45087212 | 40341190 | 35595168 | 30849145 | 26103123 | 21357101
2017-01-06 14:00 | 66515342 | 61588279 | 56661217 | 51734155 | 46807092 | 41880030 | 36952968 | 32025905 | 27098843 | 22171781
2017-01-06 15:00 | 47045086 | 43560265 | 40075444 | 36590622 | 33105801 | 29620980 | 26136159 | 22651338 | 19166516 | 15681695
2017-01-06 16:00 | 49166571 | 45524603 | 41882635 | 38240666 | 34598698 | 30956730 | 27314762 | 23672794 | 20030825 | 16388857
2017-01-06 17:00 | 41128306 | 38081765 | 35035224 | 31988682 | 28942141 | 25895600 | 22849059 | 19802518 | 16755976 | 13709435
2017-01-06 18:00 | 42256207 | 39126118 | 35996028 | 32865939 | 29735849 | 26605760 | 23475671 | 20345581 | 17215492 | 14085402
2017-01-06 19:00 | 41128306 | 38081765 | 35035224 | 31988682 | 28942141 | 25895600 | 22849059 | 19802518 | 16755976 | 13709435
2017-01-06 20:00 | 42256207 | 39126118 | 35996028 | 32865939 | 29735849 | 26605760 | 23475671 | 20345581 | 17215492 | 14085402
2017-01-06 21:00 | 49166571 | 45524603 | 41882635 | 38240666 | 34598698 | 30956730 | 27314762 | 23672794 | 20030825 | 16388857
2017-01-06 22:00 | 48969439 | 45342074 | 41714708 | 38087342 | 34459976 | 30832610 | 27205244 | 23577878 | 19950512 | 16323146
2017-01-06 23:00 | 48969439 | 45342074 | 41714708 | 38087342 | 34459976 | 30832610 | 27205244 | 23577878 | 19950512 | 16323146
2017-02-06 | 12886274 | 11931735 | 10977196 | 10022658 | 9068119 | 8113580 | 7159041 | 6204502 | 5249964 | 4295425
2017-02-06 01:00 | 12886274 | 11931735 | 10977196 | 10022658 | 9068119 | 8113580 | 7159041 | 6204502 | 5249964 | 4295425
2017-02-06 02:00 | 12886274 | 11931735 | 10977196 | 10022658 | 9068119 | 8113580 | 7159041 | 6204502 | 5249964 | 4295425
2017-02-06 03:00 | 12886274 | 11931735 | 10977196 | 10022658 | 9068119 | 8113580 | 7159041 | 6204502 | 5249964 | 4295425
2017-02-06 04:00 | 12689328 | 11749378 | 10809428 | 9869477 | 8929527 | 7989577 | 7049627 | 6109677 | 5169726 | 4229776
2017-02-06 05:00 | 12876934 | 11923087 | 10969240 | 10015393 | 9061546 | 8107699 | 7153852 | 6200005 | 5246158 | 4292311
2017-02-06 06:00 | 16183131 | 14984381 | 13785630 | 12586880 | 11388129 | 10189379 | 8990629 | 7791878 | 6593128 | 5394377
2017-02-06 07:00 | 20113559 | 18623666 | 17133773 | 15643880 | 14153986 | 12664093 | 11174200 | 9684306 | 8194413 | 6704520
2017-02-06 08:00 | 43832562 | 40585706 | 37338849 | 34091993 | 30845136 | 27598280 | 24351424 | 21104567 | 17857711 | 14610854
2017-02-06 09:00 | 54735321 | 50680853 | 46626385 | 42571916 | 38517448 | 34462980 | 30408512 | 26354044 | 22299575 | 18245107
2017-02-06 10:00 | 71546903 | 66247132 | 60947362 | 55647591 | 50347821 | 45048050 | 39748279 | 34448509 | 29148738 | 23848968
2017-02-06 11:00 | 57166496 | 52931941 | 48697386 | 44462831 | 40228275 | 35993720 | 31759165 | 27524609 | 23290054 | 19055499
2017-02-06 12:00 | 65487881 | 60636926 | 55785972 | 50935018 | 46084064 | 41233110 | 36382156 | 31531202 | 26680248 | 21829294
2017-02-06 13:00 | 66430705 | 61509912 | 56589119 | 51668326 | 46747533 | 41826740 | 36905947 | 31985154 | 27064361 | 22143568
2017-02-06 14:00 | 59415851 | 55014676 | 50613502 | 46212328 | 41811154 | 37409980 | 33008806 | 28607632 | 24206458 | 19805284
2017-02-06 15:00 | 43338526 | 40128265 | 36918004 | 33707742 | 30497481 | 27287220 | 24076959 | 20866698 | 17656436 | 14446175
2017-02-06 16:00 | 49614374 | 45939235 | 42264096 | 38588958 | 34913819 | 31238680 | 27563541 | 23888402 | 20213264 | 16538125
2017-02-06 17:00 | 42914721 | 39735853 | 36556985 | 33378116 | 30199248 | 27020380 | 23841512 | 20662644 | 17483775 | 14304907
2017-02-06 18:00 | 50977604 | 47201485 | 43425366 | 39649248 | 35873129 | 32097010 | 28320891 | 24544772 | 20768654 | 16992535
2017-02-06 19:00 | 42914721 | 39735853 | 36556985 | 33378116 | 30199248 | 27020380 | 23841512 | 20662644 | 17483775 | 14304907
2017-02-06 20:00 | 49191189 | 45547397 | 41903605 | 38259814 | 34616022 | 30972230 | 27328438 | 23684646 | 20040855 | 16397063
2017-02-06 21:00 | 49191189 | 45547397 | 41903605 | 38259814 | 34616022 | 30972230 | 27328438 | 23684646 | 20040855 | 16397063
2017-02-06 22:00 | 49166571 | 45524603 | 41882635 | 38240666 | 34598698 | 30956730 | 27314762 | 23672794 | 20030825 | 16388857
2017-02-06 23:00 | 48969439 | 45342074 | 41714708 | 38087342 | 34459976 | 30832610 | 27205244 | 23577878 | 19950512 | 16323146
2017-03-06 | 12689328 | 11749378 | 10809428 | 9869477 | 8929527 | 7989577 | 7049627 | 6109677 | 5169726 | 4229776
2017-03-06 01:00 | 13128696 | 12156200 | 11183704 | 10211208 | 9238712 | 8266216 | 7293720 | 6321224 | 5348728 | 4376232
2017-03-06 02:00 | 13128696 | 12156200 | 11183704 | 10211208 | 9238712 | 8266216 | 7293720 | 6321224 | 5348728 | 4376232
2017-03-06 03:00 | 12689328 | 11749378 | 10809428 | 9869477 | 8929527 | 7989577 | 7049627 | 6109677 | 5169726 | 4229776
2017-03-06 04:00 | 12886274 | 11931735 | 10977196 | 10022658 | 9068119 | 8113580 | 7159041 | 6204502 | 5249964 | 4295425
2017-03-06 05:00 | 12886274 | 11931735 | 10977196 | 10022658 | 9068119 | 8113580 | 7159041 | 6204502 | 5249964 | 4295425
2017-03-06 06:00 | 16183131 | 14984381 | 13785630 | 12586880 | 11388129 | 10189379 | 8990629 | 7791878 | 6593128 | 5394377
2017-03-06 07:00 | 15807680 | 14636741 | 13465802 | 12294863 | 11123923 | 9952984 | 8782045 | 7611105 | 6440166 | 5269227
2017-03-06 08:00 | 40426846 | 37432265 | 34437684 | 31443102 | 28448521 | 25453940 | 22459359 | 19464778 | 16470196 | 13475615
2017-03-06 09:00 | 48097038 | 44534294 | 40971551 | 37408807 | 33846064 | 30283320 | 26720576 | 23157833 | 19595089 | 16032346
2017-03-06 10:00 | 47215249 | 43717824 | 40220398 | 36722972 | 33225546 | 29728120 | 26230694 | 22733268 | 19235842 | 15738416
2017-03-06 11:00 | 50097754 | 46386809 | 42675864 | 38964919 | 35253975 | 31543030 | 27832085 | 24121141 | 20410196 | 16699251
2017-03-06 12:00 | 63960538 | 59222721 | 54484903 | 49747085 | 45009268 | 40271450 | 35533632 | 30795815 | 26057997 | 21320179
2017-03-06 13:00 | 64071302 | 59325279 | 54579257 | 49833235 | 45087212 | 40341190 | 35595168 | 30849145 | 26103123 | 21357101
2017-03-06 14:00 | 52269427 | 48397618 | 44525808 | 40653999 | 36782189 | 32910380 | 29038571 | 25166761 | 21294952 | 17423142
2017-03-06 15:00 | 51074725 | 47291412 | 43508099 | 39724786 | 35941473 | 32158160 | 28374847 | 24591534 | 20808221 | 17024908
2017-03-06 16:00 | 52504915 | 48615662 | 44726409 | 40837156 | 36947903 | 33058650 | 29169397 | 25280144 | 21390891 | 17501638
2017-03-06 17:00 | 47689512 | 44156956 | 40624399 | 37091843 | 33559286 | 30026730 | 26494174 | 22961617 | 19429061 | 15896504
2017-03-06 18:00 | 47689512 | 44156956 | 40624399 | 37091843 | 33559286 | 30026730 | 26494174 | 22961617 | 19429061 | 15896504
2017-03-06 19:00 | 42854956 | 39680515 | 36506074 | 33331632 | 30157191 | 26982750 | 23808309 | 20633868 | 17459426 | 14284985
2017-03-06 20:00 | 50319090 | 46591750 | 42864410 | 39137070 | 35409730 | 31682390 | 27955050 | 24227710 | 20500370 | 16773030
2017-03-06 21:00 | 49166571 | 45524603 | 41882635 | 38240666 | 34598698 | 30956730 | 27314762 | 23672794 | 20030825 | 16388857
2017-03-06 22:00 | 48969439 | 45342074 | 41714708 | 38087342 | 34459976 | 30832610 | 27205244 | 23577878 | 19950512 | 16323146
2017-03-06 23:00 | 48969439 | 45342074 | 41714708 | 38087342 | 34459976 | 30832610 | 27205244 | 23577878 | 19950512 | 16323146
2017-04-06 | 11257091 | 10423232 | 9589374 | 8755515 | 7921657 | 7087798 | 6253939 | 5420081 | 4586222 | 3752364
2017-04-06 01:00 | 11257091 | 10423232 | 9589374 | 8755515 | 7921657 | 7087798 | 6253939 | 5420081 | 4586222 | 3752364
2017-04-06 02:00 | 11257091 | 10423232 | 9589374 | 8755515 | 7921657 | 7087798 | 6253939 | 5420081 | 4586222 | 3752364
2017-04-06 03:00 | 11257091 | 10423232 | 9589374 | 8755515 | 7921657 | 7087798 | 6253939 | 5420081 | 4586222 | 3752364
2017-04-06 04:00 | 11257091 | 10423232 | 9589374 | 8755515 | 7921657 | 7087798 | 6253939 | 5420081 | 4586222 | 3752364
2017-04-06 05:00 | 14237340 | 13182722 | 12128104 | 11073487 | 10018869 | 8964251 | 7909633 | 6855015 | 5800398 | 4745780
2017-04-06 06:00 | 23669926 | 21916599 | 20163271 | 18409943 | 16656615 | 14903287 | 13149959 | 11396631 | 9643303 | 7889975
2017-04-06 07:00 | 36388710 | 33693250 | 30997790 | 28302330 | 25606870 | 22911410 | 20215950 | 17520490 | 14825030 | 12129570
2017-04-06 08:00 | 55883949 | 51744397 | 47604845 | 43465294 | 39325742 | 35186190 | 31046638 | 26907086 | 22767535 | 18627983
2017-04-06 09:00 | 56398505 | 52220838 | 48043171 | 43865504 | 39687837 | 35510170 | 31332503 | 27154836 | 22977169 | 18799502
2017-04-06 10:00 | 68841948 | 63742544 | 58643141 | 53543737 | 48444334 | 43344930 | 38245526 | 33146123 | 28046719 | 22947316
2017-04-06 11:00 | 61277215 | 56738162 | 52199109 | 47660056 | 43121003 | 38581950 | 34042897 | 29503844 | 24964791 | 20425738
2017-04-06 12:00 | 62098332 | 57498456 | 52898579 | 48298703 | 43698826 | 39098950 | 34499074 | 29899197 | 25299321 | 20699444
2017-04-06 13:00 | 71362779 | 66076647 | 60790515 | 55504384 | 50218252 | 44932120 | 39645988 | 34359856 | 29073725 | 23787593
2017-04-06 14:00 | 65115344 | 60291985 | 55468626 | 50645268 | 45821909 | 40998550 | 36175191 | 31351832 | 26528474 | 21705115
2017-04-06 15:00 | 62098332 | 57498456 | 52898579 | 48298703 | 43698826 | 39098950 | 34499074 | 29899197 | 25299321 | 20699444
2017-04-06 16:00 | 66169916 | 61268441 | 56366966 | 51465491 | 46564015 | 41662540 | 36761065 | 31859589 | 26958114 | 22056639
2017-04-06 17:00 | 66169916 | 61268441 | 56366966 | 51465491 | 46564015 | 41662540 | 36761065 | 31859589 | 26958114 | 22056639
2017-04-06 18:00 | 64049098 | 59304721 | 54560343 | 49815965 | 45071588 | 40327210 | 35582832 | 30838455 | 26094077 | 21349699
2017-04-06 19:00 | 44054026 | 40790765 | 37527504 | 34264242 | 31000981 | 27737720 | 24474459 | 21211198 | 17947936 | 14684675
2017-04-06 20:00 | 34137418 | 31608721 | 29080023 | 26551325 | 24022628 | 21493930 | 18965232 | 16436535 | 13907837 | 11379139
2017-04-06 21:00 | 37919832 | 35110956 | 32302079 | 29493203 | 26684326 | 23875450 | 21066574 | 18257697 | 15448821 | 12639944
2017-04-06 22:00 | 37919832 | 35110956 | 32302079 | 29493203 | 26684326 | 23875450 | 21066574 | 18257697 | 15448821 | 12639944
2017-04-06 23:00 | 50859154 | 47091809 | 43324464 | 39557119 | 35789775 | 32022430 | 28255085 | 24487741 | 20720396 | 16953051
2017-05-06 | 17191386 | 15917950 | 14644514 | 13371078 | 12097642 | 10824206 | 9550770 | 8277334 | 7003898 | 5730462
2017-05-06 01:00 | 13832448 | 12807822 | 11783196 | 10758571 | 9733945 | 8709319 | 7684693 | 6660067 | 5635442 | 4610816
2017-05-06 02:00 | 13093461 | 12123575 | 11153689 | 10183803 | 9213917 | 8244031 | 7274145 | 6304259 | 5334373 | 4364487
2017-05-06 03:00 | 13093461 | 12123575 | 11153689 | 10183803 | 9213917 | 8244031 | 7274145 | 6304259 | 5334373 | 4364487
2017-05-06 04:00 | 11894812 | 11013715 | 10132618 | 9251520 | 8370423 | 7489326 | 6608229 | 5727132 | 4846034 | 3964937
2017-05-06 05:00 | 13832448 | 12807822 | 11783196 | 10758571 | 9733945 | 8709319 | 7684693 | 6660067 | 5635442 | 4610816
2017-05-06 06:00 | 22786936 | 21099015 | 19411094 | 17723172 | 16035251 | 14347330 | 12659409 | 10971488 | 9283566 | 7595645
2017-05-06 07:00 | 37604536 | 34819015 | 32033494 | 29247972 | 26462451 | 23676930 | 20891409 | 18105888 | 15320366 | 12534845
2017-05-06 08:00 | 64927821 | 60118353 | 55308885 | 50499416 | 45689948 | 40880480 | 36071012 | 31261544 | 26452075 | 21642607
2017-05-06 09:00 | 63241449 | 58556897 | 53872345 | 49187794 | 44503242 | 39818690 | 35134138 | 30449586 | 25765035 | 21080483
2017-05-06 10:00 | 66380945 | 61463838 | 56546731 | 51629624 | 46712517 | 41795410 | 36878303 | 31961196 | 27044089 | 22126982
2017-05-06 11:00 | 75202735 | 69632162 | 64061589 | 58491016 | 52920443 | 47349870 | 41779297 | 36208724 | 30638151 | 25067578
2017-05-06 12:00 | 73067956 | 67655515 | 62243074 | 56830632 | 51418191 | 46005750 | 40593309 | 35180868 | 29768426 | 24355985
2017-05-06 13:00 | 60535350 | 56051250 | 51567150 | 47083050 | 42598950 | 38114850 | 33630750 | 29146650 | 24662550 | 20178450
2017-05-06 14:00 | 73548874 | 68100809 | 62652744 | 57204679 | 51756615 | 46308550 | 40860485 | 35412421 | 29964356 | 24516291
2017-05-06 15:00 | 55577991 | 51461103 | 47344215 | 43227326 | 39110438 | 34993550 | 30876662 | 26759774 | 22642885 | 18525997
2017-05-06 16:00 | 55872990 | 51734250 | 47595510 | 43456770 | 39318030 | 35179290 | 31040550 | 26901810 | 22763070 | 18624330
2017-05-06 17:00 | 54798469 | 50739324 | 46680178 | 42621032 | 38561886 | 34502740 | 30443594 | 26384448 | 22325302 | 18266156
2017-05-06 18:00 | 45698040 | 42313000 | 38927960 | 35542920 | 32157880 | 28772840 | 25387800 | 22002760 | 18617720 | 15232680
2017-05-06 19:00 | 35533080 | 32901000 | 30268920 | 27636840 | 25004760 | 22372680 | 19740600 | 17108520 | 14476440 | 11844360
2017-05-06 20:00 | 41768555 | 38674588 | 35580621 | 32486654 | 29392687 | 26298720 | 23204753 | 20110786 | 17016819 | 13922852
2017-05-06 21:00 | 37919832 | 35110956 | 32302079 | 29493203 | 26684326 | 23875450 | 21066574 | 18257697 | 15448821 | 12639944
2017-05-06 22:00 | 37838435 | 35035588 | 32232741 | 29429894 | 26627047 | 23824200 | 21021353 | 18218506 | 15415659 | 12612812
2017-05-06 23:00 | 41209195 | 38156662 | 35104129 | 32051596 | 28999063 | 25946530 | 22893997 | 19841464 | 16788931 | 13736398
2017-06-06 | 14649819 | 13564647 | 12479475 | 11394304 | 10309132 | 9223960 | 8138788 | 7053616 | 5968445 | 4883273
2017-06-06 01:00 | 14649819 | 13564647 | 12479475 | 11394304 | 10309132 | 9223960 | 8138788 | 7053616 | 5968445 | 4883273
2017-06-06 02:00 | 16144553 | 14948660 | 13752767 | 12556875 | 11360982 | 10165089 | 8969196 | 7773303 | 6577411 | 5381518
2017-06-06 03:00 | 12138569 | 11239416 | 10340263 | 9441110 | 8541956 | 7642803 | 6743650 | 5844496 | 4945343 | 4046190
2017-06-06 04:00 | 14949576 | 13842200 | 12734824 | 11627448 | 10520072 | 9412696 | 8305320 | 7197944 | 6090568 | 4983192
2017-06-06 05:00 | 12138569 | 11239416 | 10340263 | 9441110 | 8541956 | 7642803 | 6743650 | 5844496 | 4945343 | 4046190
2017-06-06 06:00 | 14949576 | 13842200 | 12734824 | 11627448 | 10520072 | 9412696 | 8305320 | 7197944 | 6090568 | 4983192
2017-06-06 07:00 | 17107770 | 15840528 | 14573286 | 13306043 | 12038801 | 10771559 | 9504317 | 8237075 | 6969832 | 5702590
2017-06-06 08:00 | 33766470 | 31265250 | 28764030 | 26262810 | 23761590 | 21260370 | 18759150 | 16257930 | 13756710 | 11255490
2017-06-06 09:00 | 44659954 | 41351809 | 38043664 | 34735519 | 31427375 | 28119230 | 24811085 | 21502941 | 18194796 | 14886651
2017-06-06 10:00 | 56106254 | 51950235 | 47794216 | 43638198 | 39482179 | 35326160 | 31170141 | 27014122 | 22858104 | 18702085
2017-06-06 11:00 | 73347819 | 67914647 | 62481475 | 57048304 | 51615132 | 46181960 | 40748788 | 35315616 | 29882445 | 24449273
2017-06-06 12:00 | 71526875 | 66228588 | 60930301 | 55632014 | 50333727 | 45035440 | 39737153 | 34438866 | 29140579 | 23842292
2017-06-06 13:00 | 57273814 | 53031309 | 48788804 | 44546299 | 40303795 | 36061290 | 31818785 | 27576281 | 23333776 | 19091271
2017-06-06 14:00 | 40132466 | 37159691 | 34186916 | 31214141 | 28241365 | 25268590 | 22295815 | 19323039 | 16350264 | 13377489
2017-06-06 15:00 | 39483768 | 36559044 | 33634321 | 30709597 | 27784874 | 24860150 | 21935426 | 19010703 | 16085979 | 13161256
2017-06-06 16:00 | 50859154 | 47091809 | 43324464 | 39557119 | 35789775 | 32022430 | 28255085 | 24487741 | 20720396 | 16953051
2017-06-06 17:00 | 38030977 | 35213868 | 32396758 | 29579649 | 26762539 | 23945430 | 21128321 | 18311211 | 15494102 | 12676992
2017-06-06 18:00 | 40738569 | 37720897 | 34703225 | 31685554 | 28667882 | 25650210 | 22632538 | 19614866 | 16597195 | 13579523
2017-06-06 19:00 | 31690742 | 29343279 | 26995817 | 24648355 | 22300892 | 19953430 | 17605968 | 15258505 | 12911043 | 10563581
2017-06-06 20:00 | 31690742 | 29343279 | 26995817 | 24648355 | 22300892 | 19953430 | 17605968 | 15258505 | 12911043 | 10563581
2017-06-06 21:00 | 31690742 | 29343279 | 26995817 | 24648355 | 22300892 | 19953430 | 17605968 | 15258505 | 12911043 | 10563581
2017-06-06 22:00 | 40884178 | 37855721 | 34827263 | 31798805 | 28770348 | 25741890 | 22713432 | 19684975 | 16656517 | 13628059
2017-06-06 23:00 | 40884178 | 37855721 | 34827263 | 31798805 | 28770348 | 25741890 | 22713432 | 19684975 | 16656517 | 13628059
2017-07-06 | 11399583 | 10555169 | 9710756 | 8866342 | 8021929 | 7177515 | 6333101 | 5488688 | 4644274 | 3799861
2017-07-06 01:00 | 11399583 | 10555169 | 9710756 | 8866342 | 8021929 | 7177515 | 6333101 | 5488688 | 4644274 | 3799861
2017-07-06 02:00 | 11399583 | 10555169 | 9710756 | 8866342 | 8021929 | 7177515 | 6333101 | 5488688 | 4644274 | 3799861
2017-07-06 03:00 | 11399583 | 10555169 | 9710756 | 8866342 | 8021929 | 7177515 | 6333101 | 5488688 | 4644274 | 3799861
2017-07-06 04:00 | 11399583 | 10555169 | 9710756 | 8866342 | 8021929 | 7177515 | 6333101 | 5488688 | 4644274 | 3799861
2017-07-06 05:00 | 12138569 | 11239416 | 10340263 | 9441110 | 8541956 | 7642803 | 6743650 | 5844496 | 4945343 | 4046190
2017-07-06 06:00 | 14949576 | 13842200 | 12734824 | 11627448 | 10520072 | 9412696 | 8305320 | 7197944 | 6090568 | 4983192
2017-07-06 07:00 | 14956234 | 13848365 | 12740496 | 11632626 | 10524757 | 9416888 | 8309019 | 7201150 | 6093280 | 4985411
2017-07-06 08:00 | 48408316 | 44822515 | 41236714 | 37650912 | 34065111 | 30479310 | 26893509 | 23307708 | 19721906 | 16136105
2017-07-06 09:00 | 50104948 | 46393471 | 42681993 | 38970515 | 35259038 | 31547560 | 27836082 | 24124605 | 20413127 | 16701649
2017-07-06 10:00 | 28334737 | 26235868 | 24136998 | 22038129 | 19939259 | 17840390 | 15741521 | 13642651 | 11543782 | 9444912
2017-07-06 11:00 | 57163050 | 52928750 | 48694450 | 44460150 | 40225850 | 35991550 | 31757250 | 27522950 | 23288650 | 19054350
2017-07-06 12:00 | 57163050 | 52928750 | 48694450 | 44460150 | 40225850 | 35991550 | 31757250 | 27522950 | 23288650 | 19054350
2017-07-06 13:00 | 71526875 | 66228588 | 60930301 | 55632014 | 50333727 | 45035440 | 39737153 | 34438866 | 29140579 | 23842292
2017-07-06 14:00 | 59327195 | 54932588 | 50537981 | 46143374 | 41748767 | 37354160 | 32959553 | 28564946 | 24170339 | 19775732
2017-07-06 15:00 | 57985661 | 53690426 | 49395192 | 45099958 | 40804724 | 36509490 | 32214256 | 27919022 | 23623788 | 19328554
2017-07-06 16:00 | 54261090 | 50241750 | 46222410 | 42203070 | 38183730 | 34164390 | 30145050 | 26125710 | 22106370 | 18087030
2017-07-06 17:00 | 45698040 | 42313000 | 38927960 | 35542920 | 32157880 | 28772840 | 25387800 | 22002760 | 18617720 | 15232680
2017-07-06 18:00 | 32396696 | 29996941 | 27597186 | 25197431 | 22797675 | 20397920 | 17998165 | 15598409 | 13198654 | 10798899
2017-07-06 19:00 | 39348450 | 36433750 | 33519050 | 30604350 | 27689650 | 24774950 | 21860250 | 18945550 | 16030850 | 13116150
2017-07-06 20:00 | 31690742 | 29343279 | 26995817 | 24648355 | 22300892 | 19953430 | 17605968 | 15258505 | 12911043 | 10563581
2017-07-06 21:00 | 38755832 | 35885029 | 33014227 | 30143425 | 27272622 | 24401820 | 21531018 | 18660215 | 15789413 | 12918611
2017-07-06 22:00 | 31690742 | 29343279 | 26995817 | 24648355 | 22300892 | 19953430 | 17605968 | 15258505 | 12911043 | 10563581
2017-07-06 23:00 | 40738569 | 37720897 | 34703225 | 31685554 | 28667882 | 25650210 | 22632538 | 19614866 | 16597195 | 13579523
2017-08-06 | 14949576 | 13842200 | 12734824 | 11627448 | 10520072 | 9412696 | 8305320 | 7197944 | 6090568 | 4983192
2017-08-06 01:00 | 14949576 | 13842200 | 12734824 | 11627448 | 10520072 | 9412696 | 8305320 | 7197944 | 6090568 | 4983192
2017-08-06 02:00 | 12138569 | 11239416 | 10340263 | 9441110 | 8541956 | 7642803 | 6743650 | 5844496 | 4945343 | 4046190
2017-08-06 03:00 | 12138569 | 11239416 | 10340263 | 9441110 | 8541956 | 7642803 | 6743650 | 5844496 | 4945343 | 4046190
2017-08-06 04:00 | 12138569 | 11239416 | 10340263 | 9441110 | 8541956 | 7642803 | 6743650 | 5844496 | 4945343 | 4046190
2017-08-06 05:00 | 14649819 | 13564647 | 12479475 | 11394304 | 10309132 | 9223960 | 8138788 | 7053616 | 5968445 | 4883273
2017-08-06 06:00 | 26097184 | 24164059 | 22230934 | 20297809 | 18364685 | 16431560 | 14498435 | 12565311 | 10632186 | 8699061
2017-08-06 07:00 | 26030494 | 24102309 | 22174124 | 20245939 | 18317755 | 16389570 | 14461385 | 12533201 | 10605016 | 8676831
2017-08-06 08:00 | 51810094 | 47972309 | 44134524 | 40296739 | 36458955 | 32621170 | 28783385 | 24945601 | 21107816 | 17270031
2017-08-06 09:00 | 60759958 | 56259221 | 51758483 | 47257745 | 42757008 | 38256270 | 33755532 | 29254795 | 24754057 | 20253319
2017-08-06 10:00 | 66791171 | 61843676 | 56896182 | 51948688 | 47001194 | 42053700 | 37106206 | 32158712 | 27211218 | 22263724
2017-08-06 11:00 | 49418878 | 45758221 | 42097563 | 38436905 | 34776248 | 31115590 | 27454932 | 23794275 | 20133617 | 16472959
2017-08-06 12:00 | 69009935 | 63898088 | 58786241 | 53674394 | 48562547 | 43450700 | 38338853 | 33227006 | 28115159 | 23003312
2017-08-06 13:00 | 65609079 | 60749147 | 55889215 | 51029284 | 46169352 | 41309420 | 36449488 | 31589556 | 26729625 | 21869693
2017-08-06 14:00 | 67879286 | 62851191 | 57823096 | 52795001 | 47766905 | 42738810 | 37710715 | 32682619 | 27654524 | 22626429
2017-08-06 15:00 | 67562751 | 62558103 | 57553455 | 52548806 | 47544158 | 42539510 | 37534862 | 32530214 | 27525565 | 22520917
2017-08-06 16:00 | 67509609 | 62508897 | 57508185 | 52507474 | 47506762 | 42506050 | 37505338 | 32504626 | 27503915 | 22503203
2017-08-06 17:00 | 62043983 | 57448132 | 52852282 | 48256431 | 43660581 | 39064730 | 34468879 | 29873029 | 25277178 | 20681328
2017-08-06 18:00 | 62429781 | 57805353 | 53180925 | 48556496 | 43932068 | 39307640 | 34683212 | 30058784 | 25434355 | 20809927
2017-08-06 19:00 | 45698040 | 42313000 | 38927960 | 35542920 | 32157880 | 28772840 | 25387800 | 22002760 | 18617720 | 15232680
2017-08-06 20:00 | 35047159 | 32451074 | 29854988 | 27258902 | 24662816 | 22066730 | 19470644 | 16874558 | 14278472 | 11682386
2017-08-06 21:00 | 36961698 | 34223794 | 31485891 | 28747987 | 26010084 | 23272180 | 20534276 | 17796373 | 15058469 | 12320566
2017-08-06 22:00 | 39348450 | 36433750 | 33519050 | 30604350 | 27689650 | 24774950 | 21860250 | 18945550 | 16030850 | 13116150
2017-08-06 23:00 | 41084328 | 38041044 | 34997761 | 31954477 | 28911194 | 25867910 | 22824626 | 19781343 | 16738059 | 13694776
2017-09-06 | 14211288 | 13158600 | 12105912 | 11053224 | 10000536 | 8947848 | 7895160 | 6842472 | 5789784 | 4737096
2017-09-06 01:00 | 15728326 | 14563265 | 13398204 | 12233142 | 11068081 | 9903020 | 8737959 | 7572898 | 6407836 | 5242775
2017-09-06 02:00 | 14511045 | 13436153 | 12361261 | 11286368 | 10211476 | 9136584 | 8061692 | 6986800 | 5911907 | 4837015
2017-09-06 03:00 | 16325367 | 15116081 | 13906794 | 12697508 | 11488221 | 10278935 | 9069649 | 7860362 | 6651076 | 5441789
2017-09-06 04:00 | 12138569 | 11239416 | 10340263 | 9441110 | 8541956 | 7642803 | 6743650 | 5844496 | 4945343 | 4046190
2017-09-06 05:00 | 14511045 | 13436153 | 12361261 | 11286368 | 10211476 | 9136584 | 8061692 | 6986800 | 5911907 | 4837015
2017-09-06 06:00 | 23871958 | 22103665 | 20335372 | 18567078 | 16798785 | 15030492 | 13262199 | 11493906 | 9725612 | 7957319
2017-09-06 07:00 | 39866469 | 36913397 | 33960325 | 31007254 | 28054182 | 25101110 | 22148038 | 19194966 | 16241895 | 13288823
2017-09-06 08:00 | 71658016 | 66350015 | 61042014 | 55734012 | 50426011 | 45118010 | 39810009 | 34502008 | 29194006 | 23886005
2017-09-06 09:00 | 73150560 | 67732000 | 62313440 | 56894880 | 51476320 | 46057760 | 40639200 | 35220640 | 29802080 | 24383520
2017-09-06 10:00 | 66144806 | 61245191 | 56345576 | 51445961 | 46546345 | 41646730 | 36747115 | 31847499 | 26947884 | 22048269
2017-09-06 11:00 | 73134900 | 67717500 | 62300100 | 56882700 | 51465300 | 46047900 | 40630500 | 35213100 | 29795700 | 24378300
2017-09-06 12:00 | 67219327 | 62240118 | 57260908 | 52281699 | 47302489 | 42323280 | 37344071 | 32364861 | 27385652 | 22406442
2017-09-06 13:00 | 66968942 | 62008279 | 57047617 | 52086955 | 47126292 | 42165630 | 37204968 | 32244305 | 27283643 | 22322981
2017-09-06 14:00 | 65142789 | 60317397 | 55492005 | 50666614 | 45841222 | 41015830 | 36190438 | 31365046 | 26539655 | 21714263
2017-09-06 15:00 | 64139453 | 59388382 | 54637312 | 49886241 | 45135171 | 40384100 | 35633029 | 30881959 | 26130888 | 21379818
2017-09-06 16:00 | 74991626 | 69436691 | 63881756 | 58326821 | 52771885 | 47216950 | 41662015 | 36107079 | 30552144 | 24997209
2017-09-06 17:00 | 45698040 | 42313000 | 38927960 | 35542920 | 32157880 | 28772840 | 25387800 | 22002760 | 18617720 | 15232680
2017-09-06 18:00 | 45698040 | 42313000 | 38927960 | 35542920 | 32157880 | 28772840 | 25387800 | 22002760 | 18617720 | 15232680
2017-09-06 19:00 | 31079224 | 28777059 | 26474894 | 24172729 | 21870565 | 19568400 | 17266235 | 14964071 | 12661906 | 10359741
2017-09-06 20:00 | 35047159 | 32451074 | 29854988 | 27258902 | 24662816 | 22066730 | 19470644 | 16874558 | 14278472 | 11682386
2017-09-06 21:00 | 35654215 | 33013162 | 30372109 | 27731056 | 25090003 | 22448950 | 19807897 | 17166844 | 14525791 | 11884738
2017-09-06 22:00 | 36971688 | 34233044 | 31494401 | 28755757 | 26017114 | 23278470 | 20539826 | 17801183 | 15062539 | 12323896
2017-09-06 23:00 | 50859154 | 47091809 | 43324464 | 39557119 | 35789775 | 32022430 | 28255085 | 24487741 | 20720396 | 16953051
2017-10-06 | 16144553 | 14948660 | 13752767 | 12556875 | 11360982 | 10165089 | 8969196 | 7773303 | 6577411 | 5381518
2017-10-06 01:00 | 16144553 | 14948660 | 13752767 | 12556875 | 11360982 | 10165089 | 8969196 | 7773303 | 6577411 | 5381518
2017-10-06 02:00 | 14949576 | 13842200 | 12734824 | 11627448 | 10520072 | 9412696 | 8305320 | 7197944 | 6090568 | 4983192
2017-10-06 03:00 | 12138569 | 11239416 | 10340263 | 9441110 | 8541956 | 7642803 | 6743650 | 5844496 | 4945343 | 4046190
2017-10-06 04:00 | 11399583 | 10555169 | 9710756 | 8866342 | 8021929 | 7177515 | 6333101 | 5488688 | 4644274 | 3799861
2017-10-06 05:00 | 14949576 | 13842200 | 12734824 | 11627448 | 10520072 | 9412696 | 8305320 | 7197944 | 6090568 | 4983192
2017-10-06 06:00 | 20798476 | 19257849 | 17717221 | 16176593 | 14635965 | 13095337 | 11554709 | 10014081 | 8473453 | 6932825
2017-10-06 07:00 | 27777171 | 25719603 | 23662035 | 21604466 | 19546898 | 17489330 | 15431762 | 13374194 | 11316625 | 9259057
2017-10-06 08:00 | 59289221 | 54897426 | 50505632 | 46113838 | 41722044 | 37330250 | 32938456 | 28546662 | 24154868 | 19763074
2017-10-06 09:00 | 51789018 | 47952794 | 44116571 | 40280347 | 36444124 | 32607900 | 28771676 | 24935453 | 21099229 | 17263006
2017-10-06 10:00 | 71390970 | 66102750 | 60814530 | 55526310 | 50238090 | 44949870 | 39661650 | 34373430 | 29085210 | 23796990
2017-10-06 11:00 | 63839832 | 59110956 | 54382079 | 49653203 | 44924326 | 40195450 | 35466574 | 30737697 | 26008821 | 21279944
2017-10-06 12:00 | 73134900 | 67717500 | 62300100 | 56882700 | 51465300 | 46047900 | 40630500 | 35213100 | 29795700 | 24378300
2017-10-06 13:00 | 66050942 | 61158279 | 56265617 | 51372955 | 46480292 | 41587630 | 36694968 | 31802305 | 26909643 | 22016981
2017-10-06 14:00 | 45066589 | 41728324 | 38390058 | 35051792 | 31713526 | 28375260 | 25036994 | 21698728 | 18360462 | 15022196
2017-10-06 15:00 | 31046649 | 28746897 | 26447145 | 24147394 | 21847642 | 19547890 | 17248138 | 14948386 | 12648635 | 10348883
2017-10-06 16:00 | 59508286 | 55100265 | 50692244 | 46284222 | 41876201 | 37468180 | 33060159 | 28652138 | 24244116 | 19836095
2017-10-06 17:00 | 45698040 | 42313000 | 38927960 | 35542920 | 32157880 | 28772840 | 25387800 | 22002760 | 18617720 | 15232680
2017-10-06 18:00 | 36961698 | 34223794 | 31485891 | 28747987 | 26010084 | 23272180 | 20534276 | 17796373 | 15058469 | 12320566
2017-10-06 19:00 | 39348450 | 36433750 | 33519050 | 30604350 | 27689650 | 24774950 | 21860250 | 18945550 | 16030850 | 13116150
2017-10-06 20:00 | 43229303 | 40027132 | 36824962 | 33622791 | 30420621 | 27218450 | 24016279 | 20814109 | 17611938 | 14409768
2017-10-06 21:00 | 39983141 | 37021426 | 34059712 | 31097998 | 28136284 | 25174570 | 22212856 | 19251142 | 16289428 | 13327714
2017-10-06 22:00 | 38755832 | 35885029 | 33014227 | 30143425 | 27272622 | 24401820 | 21531018 | 18660215 | 15789413 | 12918611
2017-10-06 23:00 | 31690742 | 29343279 | 26995817 | 24648355 | 22300892 | 19953430 | 17605968 | 15258505 | 12911043 | 10563581
2017-11-06 | 11399583 | 10555169 | 9710756 | 8866342 | 8021929 | 7177515 | 6333101 | 5488688 | 4644274 | 3799861
2017-11-06 01:00 | 11399583 | 10555169 | 9710756 | 8866342 | 8021929 | 7177515 | 6333101 | 5488688 | 4644274 | 3799861
2017-11-06 02:00 | 14344239 | 13281703 | 12219167 | 11156630 | 10094094 | 9031558 | 7969022 | 6906486 | 5843949 | 4781413
2017-11-06 03:00 | 14344239 | 13281703 | 12219167 | 11156630 | 10094094 | 9031558 | 7969022 | 6906486 | 5843949 | 4781413
2017-11-06 04:00 | 14344239 | 13281703 | 12219167 | 11156630 | 10094094 | 9031558 | 7969022 | 6906486 | 5843949 | 4781413
2017-11-06 05:00 | 14949576 | 13842200 | 12734824 | 11627448 | 10520072 | 9412696 | 8305320 | 7197944 | 6090568 | 4983192
2017-11-06 06:00 | 26097184 | 24164059 | 22230934 | 20297809 | 18364685 | 16431560 | 14498435 | 12565311 | 10632186 | 8699061
2017-11-06 07:00 | 39866469 | 36913397 | 33960325 | 31007254 | 28054182 | 25101110 | 22148038 | 19194966 | 16241895 | 13288823
2017-11-06 08:00 | 68618896 | 63536015 | 58453134 | 53370252 | 48287371 | 43204490 | 38121609 | 33038728 | 27955846 | 22872965
2017-11-06 09:00 | 63839832 | 59110956 | 54382079 | 49653203 | 44924326 | 40195450 | 35466574 | 30737697 | 26008821 | 21279944
2017-11-06 10:00 | 67522156 | 62520515 | 57518874 | 52517232 | 47515591 | 42513950 | 37512309 | 32510668 | 27509026 | 22507385
2017-11-06 11:00 | 72116412 | 66774456 | 61432499 | 56090543 | 50748586 | 45406630 | 40064674 | 34722717 | 29380761 | 24038804
2017-11-06 12:00 | 73067956 | 67655515 | 62243074 | 56830632 | 51418191 | 46005750 | 40593309 | 35180868 | 29768426 | 24355985
2017-11-06 13:00 | 73086078 | 67672294 | 62258511 | 56844727 | 51430944 | 46017160 | 40603376 | 35189593 | 29775809 | 24362026
2017-11-06 14:00 | 62302945 | 57687912 | 53072879 | 48457846 | 43842813 | 39227780 | 34612747 | 29997714 | 25382681 | 20767648
2017-11-06 15:00 | 62683406 | 58040191 | 53396976 | 48753761 | 44110545 | 39467330 | 34824115 | 30180899 | 25537684 | 20894469
2017-11-06 16:00 | 59045188 | 54671471 | 50297753 | 45924035 | 41550318 | 37176600 | 32802882 | 28429165 | 24055447 | 19681729
2017-11-06 17:00 | 62078241 | 57479853 | 52881465 | 48283076 | 43684688 | 39086300 | 34487912 | 29889524 | 25291135 | 20692747
2017-11-06 18:00 | 69325629 | 64190397 | 59055165 | 53919934 | 48784702 | 43649470 | 38514238 | 33379006 | 28243775 | 23108543
2017-11-06 19:00 | 60252596 | 55789441 | 51326286 | 46863131 | 42399975 | 37936820 | 33473665 | 29010509 | 24547354 | 20084199
2017-11-06 20:00 | 59619732 | 55203456 | 50787179 | 46370903 | 41954626 | 37538350 | 33122074 | 28705797 | 24289521 | 19873244
2017-11-06 21:00 | 49565171 | 45893676 | 42222182 | 38550688 | 34879194 | 31207700 | 27536206 | 23864712 | 20193218 | 16521724
2017-11-06 22:00 | 34931615 | 32344088 | 29756561 | 27169034 | 24581507 | 21993980 | 19406453 | 16818926 | 14231399 | 11643872
2017-11-06 23:00 | 34931615 | 32344088 | 29756561 | 27169034 | 24581507 | 21993980 | 19406453 | 16818926 | 14231399 | 11643872
2017-12-06 | 39491836 | 36566515 | 33641194 | 30715872 | 27790551 | 24865230 | 21939909 | 19014588 | 16089266 | 13163945
2017-12-06 01:00 | 28021712 | 25946029 | 23870347 | 21794665 | 19718982 | 17643300 | 15567618 | 13491935 | 11416253 | 9340571
2017-12-06 02:00 | 29939458 | 27721721 | 25503983 | 23286245 | 21068508 | 18850770 | 16633032 | 14415295 | 12197557 | 9979819
2017-12-06 03:00 | 28021712 | 25946029 | 23870347 | 21794665 | 19718982 | 17643300 | 15567618 | 13491935 | 11416253 | 9340571
2017-12-06 04:00 | 23871958 | 22103665 | 20335372 | 18567078 | 16798785 | 15030492 | 13262199 | 11493906 | 9725612 | 7957319
2017-12-06 05:00 | 27298255 | 25276162 | 23254069 | 21231976 | 19209883 | 17187790 | 15165697 | 13143604 | 11121511 | 9099418
2017-12-06 06:00 | 43375309 | 40162324 | 36949338 | 33736352 | 30523366 | 27310380 | 24097394 | 20884408 | 17671422 | 14458436
2017-12-06 07:00 | 51656686 | 47830265 | 44003844 | 40177422 | 36351001 | 32524580 | 28698159 | 24871738 | 21045316 | 17218895
2017-12-06 08:00 | 78945046 | 73097265 | 67249484 | 61401702 | 55553921 | 49706140 | 43858359 | 38010578 | 32162796 | 26315015
2017-12-06 09:00 | 74073182 | 68586279 | 63099377 | 57612475 | 52125572 | 46638670 | 41151768 | 35664865 | 30177963 | 24691061
2017-12-06 10:00 | 72009889 | 66675824 | 61341758 | 56007692 | 50673626 | 45339560 | 40005494 | 34671428 | 29337362 | 24003296
2017-12-06 11:00 | 71274934 | 65995309 | 60715684 | 55436059 | 50156435 | 44876810 | 39597185 | 34317561 | 29037936 | 23758311
2017-12-06 12:00 | 71251999 | 65974074 | 60696148 | 55418222 | 50140296 | 44862370 | 39584444 | 34306518 | 29028592 | 23750666
2017-12-06 13:00 | 61402082 | 56853779 | 52305477 | 47757175 | 43208872 | 38660570 | 34112268 | 29563965 | 25015663 | 20467361
2017-12-06 14:00 | 64139453 | 59388382 | 54637312 | 49886241 | 45135171 | 40384100 | 35633029 | 30881959 | 26130888 | 21379818
2017-12-06 15:00 | 60937666 | 56423765 | 51909864 | 47395962 | 42882061 | 38368160 | 33854259 | 29340358 | 24826456 | 20312555
2017-12-06 16:00 | 60937666 | 56423765 | 51909864 | 47395962 | 42882061 | 38368160 | 33854259 | 29340358 | 24826456 | 20312555
2017-12-06 17:00 | 58777046 | 54423191 | 50069336 | 45715481 | 41361625 | 37007770 | 32653915 | 28300059 | 23946204 | 19592349
2017-12-06 18:00 | 38232556 | 35400515 | 32568474 | 29736432 | 26904391 | 24072350 | 21240309 | 18408268 | 15576226 | 12744185
2017-12-06 19:00 | 38232556 | 35400515 | 32568474 | 29736432 | 26904391 | 24072350 | 21240309 | 18408268 | 15576226 | 12744185
2017-12-06 20:00 | 36961698 | 34223794 | 31485891 | 28747987 | 26010084 | 23272180 | 20534276 | 17796373 | 15058469 | 12320566
2017-12-06 21:00 | 35047159 | 32451074 | 29854988 | 27258902 | 24662816 | 22066730 | 19470644 | 16874558 | 14278472 | 11682386
2017-12-06 22:00 | 39286239 | 36376147 | 33466055 | 30555964 | 27645872 | 24735780 | 21825688 | 18915596 | 16005505 | 13095413
2017-12-06 23:00 | 35047159 | 32451074 | 29854988 | 27258902 | 24662816 | 22066730 | 19470644 | 16874558 | 14278472 | 11682386
6/13/2017 0:00 | 13120583 | 12148688 | 11176793 | 10204898 | 9233003 | 8261108 | 7289213 | 6317318 | 5345423 | 4373528
6/13/2017 1:00 | 14211288 | 13158600 | 12105912 | 11053224 | 10000536 | 8947848 | 7895160 | 6842472 | 5789784 | 4737096
6/13/2017 2:00 | 11399583 | 10555169 | 9710756 | 8866342 | 8021929 | 7177515 | 6333101 | 5488688 | 4644274 | 3799861
6/13/2017 3:00 | 14511045 | 13436153 | 12361261 | 11286368 | 10211476 | 9136584 | 8061692 | 6986800 | 5911907 | 4837015
6/13/2017 4:00 | 11211977 | 10381460 | 9550943 | 8720427 | 7889910 | 7059393 | 6228876 | 5398359 | 4567843 | 3737326
6/13/2017 5:00 | 14949576 | 13842200 | 12734824 | 11627448 | 10520072 | 9412696 | 8305320 | 7197944 | 6090568 | 4983192
6/13/2017 6:00 | 39326151 | 36413103 | 33500055 | 30587006 | 27673958 | 24760910 | 21847862 | 18934814 | 16021765 | 13108717
6/13/2017 7:00 | 50472863 | 46734132 | 42995402 | 39256671 | 35517941 | 31779210 | 28040479 | 24301749 | 20563018 | 16824288
6/13/2017 8:00 | 65559637 | 60703368 | 55847098 | 50990829 | 46134559 | 41278290 | 36422021 | 31565751 | 26709482 | 21853212
6/13/2017 9:00 | 80630958 | 74658294 | 68685631 | 62712967 | 56740304 | 50767640 | 44794976 | 38822313 | 32849649 | 26876986
6/13/2017 10:00 | 72001329 | 66667897 | 61334465 | 56001034 | 50667602 | 45334170 | 40000738 | 34667306 | 29333875 | 24000443
6/13/2017 11:00 | 65583349 | 60725324 | 55867298 | 51009272 | 46151246 | 41293220 | 36435194 | 31577168 | 26719142 | 21861116
6/13/2017 12:00 | 57738515 | 53461588 | 49184661 | 44907734 | 40630807 | 36353880 | 32076953 | 27800026 | 23523099 | 19246172
6/13/2017 13:00 | 73617644 | 68164485 | 62711326 | 57258168 | 51805009 | 46351850 | 40898691 | 35445532 | 29992374 | 24539215
6/13/2017 14:00 | 75959036 | 70332441 | 64705846 | 59079251 | 53452655 | 47826060 | 42199465 | 36572869 | 30946274 | 25319679
6/13/2017 15:00 | 66971721 | 62010853 | 57049985 | 52089116 | 47128248 | 42167380 | 37206512 | 32245644 | 27284775 | 22323907
6/13/2017 16:00 | 60937666 | 56423765 | 51909864 | 47395962 | 42882061 | 38368160 | 33854259 | 29340358 | 24826456 | 20312555
6/13/2017 17:00 | 51882898 | 48039721 | 44196543 | 40353365 | 36510188 | 32667010 | 28823832 | 24980655 | 21137477 | 17294299
6/13/2017 18:00 | 45698040 | 42313000 | 38927960 | 35542920 | 32157880 | 28772840 | 25387800 | 22002760 | 18617720 | 15232680
6/13/2017 19:00 | 38232556 | 35400515 | 32568474 | 29736432 | 26904391 | 24072350 | 21240309 | 18408268 | 15576226 | 12744185
6/13/2017 20:00 | 40557097 | 37552868 | 34548638 | 31544409 | 28540179 | 25535950 | 22531721 | 19527491 | 16523262 | 13519032
6/13/2017 21:00 | 35047159 | 32451074 | 29854988 | 27258902 | 24662816 | 22066730 | 19470644 | 16874558 | 14278472 | 11682386
6/13/2017 22:00 | 38030977 | 35213868 | 32396758 | 29579649 | 26762539 | 23945430 | 21128321 | 18311211 | 15494102 | 12676992
6/13/2017 23:00 | 39348450 | 36433750 | 33519050 | 30604350 | 27689650 | 24774950 | 21860250 | 18945550 | 16030850 | 13116150
6/14/2017 0:00 | 14949576 | 13842200 | 12734824 | 11627448 | 10520072 | 9412696 | 8305320 | 7197944 | 6090568 | 4983192
6/14/2017 1:00 | 18821895 | 17427681 | 16033466 | 14639252 | 13245037 | 11850823 | 10456609 | 9062394 | 7668180 | 6273965
6/14/2017 2:00 | 12138569 | 11239416 | 10340263 | 9441110 | 8541956 | 7642803 | 6743650 | 5844496 | 4945343 | 4046190
6/14/2017 3:00 | 11399583 | 10555169 | 9710756 | 8866342 | 8021929 | 7177515 | 6333101 | 5488688 | 4644274 | 3799861
6/14/2017 4:00 | 14344239 | 13281703 | 12219167 | 11156630 | 10094094 | 9031558 | 7969022 | 6906486 | 5843949 | 4781413
6/14/2017 5:00 | 14649819 | 13564647 | 12479475 | 11394304 | 10309132 | 9223960 | 8138788 | 7053616 | 5968445 | 4883273
6/14/2017 6:00 | 28014930 | 25939750 | 23864570 | 21789390 | 19714210 | 17639030 | 15563850 | 13488670 | 11413490 | 9338310
6/14/2017 7:00 | 55772121 | 51640853 | 47509585 | 43378316 | 39247048 | 35115780 | 30984512 | 26853244 | 22721975 | 18590707
6/14/2017 8:00 | 62971639 | 58307074 | 53642508 | 48977942 | 44313376 | 39648810 | 34984244 | 30319678 | 25655112 | 20990546
6/14/2017 9:00 | 67731803 | 62714632 | 57697462 | 52680291 | 47663121 | 42645950 | 37628779 | 32611609 | 27594438 | 22577268
6/14/2017 10:00 | 66791171 | 61843676 | 56896182 | 51948688 | 47001194 | 42053700 | 37106206 | 32158712 | 27211218 | 22263724
6/14/2017 11:00 | 67649135 | 62638088 | 57627041 | 52615994 | 47604947 | 42593900 | 37582853 | 32571806 | 27560759 | 22549712
6/14/2017 12:00 | 75147845 | 69581338 | 64014831 | 58448324 | 52881817 | 47315310 | 41748803 | 36182296 | 30615789 | 25049282
6/14/2017 13:00 | 55834015 | 51698162 | 47562309 | 43426456 | 39290603 | 35154750 | 31018897 | 26883044 | 22747191 | 18611338
6/14/2017 14:00 | 67034075 | 62068588 | 57103101 | 52137614 | 47172127 | 42206640 | 37241153 | 32275666 | 27310179 | 22344692
6/14/2017 15:00 | 66144806 | 61245191 | 56345576 | 51445961 | 46546345 | 41646730 | 36747115 | 31847499 | 26947884 | 22048269
6/14/2017 16:00 | 66144806 | 61245191 | 56345576 | 51445961 | 46546345 | 41646730 | 36747115 | 31847499 | 26947884 | 22048269
6/14/2017 17:00 | 59619732 | 55203456 | 50787179 | 46370903 | 41954626 | 37538350 | 33122074 | 28705797 | 24289521 | 19873244
6/14/2017 18:00 | 45698040 | 42313000 | 38927960 | 35542920 | 32157880 | 28772840 | 25387800 | 22002760 | 18617720 | 15232680
6/14/2017 19:00 | 45698040 | 42313000 | 38927960 | 35542920 | 32157880 | 28772840 | 25387800 | 22002760 | 18617720 | 15232680
6/14/2017 20:00 | 32396696 | 29996941 | 27597186 | 25197431 | 22797675 | 20397920 | 17998165 | 15598409 | 13198654 | 10798899
6/14/2017 21:00 | 32396696 | 29996941 | 27597186 | 25197431 | 22797675 | 20397920 | 17998165 | 15598409 | 13198654 | 10798899
6/14/2017 22:00 | 50859154 | 47091809 | 43324464 | 39557119 | 35789775 | 32022430 | 28255085 | 24487741 | 20720396 | 16953051
6/14/2017 23:00 | 39983141 | 37021426 | 34059712 | 31097998 | 28136284 | 25174570 | 22212856 | 19251142 | 16289428 | 13327714
6/15/2017 0:00 | 14949576 | 13842200 | 12734824 | 11627448 | 10520072 | 9412696 | 8305320 | 7197944 | 6090568 | 4983192
6/15/2017 1:00 | 14344239 | 13281703 | 12219167 | 11156630 | 10094094 | 9031558 | 7969022 | 6906486 | 5843949 | 4781413
6/15/2017 2:00 | 11211977 | 10381460 | 9550943 | 8720427 | 7889910 | 7059393 | 6228876 | 5398359 | 4567843 | 3737326
6/15/2017 3:00 | 11399583 | 10555169 | 9710756 | 8866342 | 8021929 | 7177515 | 6333101 | 5488688 | 4644274 | 3799861
6/15/2017 4:00 | 14344239 | 13281703 | 12219167 | 11156630 | 10094094 | 9031558 | 7969022 | 6906486 | 5843949 | 4781413
6/15/2017 5:00 | 11399583 | 10555169 | 9710756 | 8866342 | 8021929 | 7177515 | 6333101 | 5488688 | 4644274 | 3799861
6/15/2017 6:00 | 14344239 | 13281703 | 12219167 | 11156630 | 10094094 | 9031558 | 7969022 | 6906486 | 5843949 | 4781413
6/15/2017 7:00 | 14956234 | 13848365 | 12740496 | 11632626 | 10524757 | 9416888 | 8309019 | 7201150 | 6093280 | 4985411
6/15/2017 8:00 | 36671003 | 33954632 | 31238262 | 28521891 | 25805521 | 23089150 | 20372779 | 17656409 | 14940038 | 12223668
6/15/2017 9:00 | 51789018 | 47952794 | 44116571 | 40280347 | 36444124 | 32607900 | 28771676 | 24935453 | 21099229 | 17263006
6/15/2017 10:00 | 43066842 | 39876706 | 36686569 | 33496433 | 30306296 | 27116160 | 23926024 | 20735887 | 17545751 | 14355614
6/15/2017 11:00 | 52340628 | 48463544 | 44586461 | 40709377 | 36832294 | 32955210 | 29078126 | 25201043 | 21323959 | 17446876
6/15/2017 12:00 | 60931345 | 56417912 | 51904479 | 47391046 | 42877613 | 38364180 | 33850747 | 29337314 | 24823881 | 20310448
6/15/2017 13:00 | 66144806 | 61245191 | 56345576 | 51445961 | 46546345 | 41646730 | 36747115 | 31847499 | 26947884 | 22048269
6/15/2017 14:00 | 67477209 | 62478897 | 57480585 | 52482274 | 47483962 | 42485650 | 37487338 | 32489026 | 27490715 | 22492403
6/15/2017 15:00 | 61961966 | 57372191 | 52782416 | 48192641 | 43602865 | 39013090 | 34423315 | 29833539 | 25243764 | 20653989
6/15/2017 16:00 | 67219327 | 62240118 | 57260908 | 52281699 | 47302489 | 42323280 | 37344071 | 32364861 | 27385652 | 22406442
6/15/2017 17:00 | 64385216 | 59615941 | 54846666 | 50077391 | 45308115 | 40538840 | 35769565 | 31000289 | 26231014 | 21461739
6/15/2017 18:00 | 69767285 | 64599338 | 59431391 | 54263444 | 49095497 | 43927550 | 38759603 | 33591656 | 28423709 | 23255762
6/15/2017 19:00 | 51882898 | 48039721 | 44196543 | 40353365 | 36510188 | 32667010 | 28823832 | 24980655 | 21137477 | 17294299
6/15/2017 20:00 | 45698040 | 42313000 | 38927960 | 35542920 | 32157880 | 28772840 | 25387800 | 22002760 | 18617720 | 15232680
6/15/2017 21:00 | 38232556 | 35400515 | 32568474 | 29736432 | 26904391 | 24072350 | 21240309 | 18408268 | 15576226 | 12744185
6/15/2017 22:00 | 36961698 | 34223794 | 31485891 | 28747987 | 26010084 | 23272180 | 20534276 | 17796373 | 15058469 | 12320566
6/15/2017 23:00 | 36961698 | 34223794 | 31485891 | 28747987 | 26010084 | 23272180 | 20534276 | 17796373 | 15058469 | 12320566
6/16/2017 0:00 | 26097184 | 24164059 | 22230934 | 20297809 | 18364685 | 16431560 | 14498435 | 12565311 | 10632186 | 8699061
6/16/2017 1:00 | 23871958 | 22103665 | 20335372 | 18567078 | 16798785 | 15030492 | 13262199 | 11493906 | 9725612 | 7957319
6/16/2017 2:00 | 15885852 | 14709122 | 13532392 | 12355663 | 11178933 | 10002203 | 8825473 | 7648743 | 6472014 | 5295284
6/16/2017 3:00 | 14949576 | 13842200 | 12734824 | 11627448 | 10520072 | 9412696 | 8305320 | 7197944 | 6090568 | 4983192
6/16/2017 4:00 | 14949576 | 13842200 | 12734824 | 11627448 | 10520072 | 9412696 | 8305320 | 7197944 | 6090568 | 4983192
6/16/2017 5:00 | 16144553 | 14948660 | 13752767 | 12556875 | 11360982 | 10165089 | 8969196 | 7773303 | 6577411 | 5381518
6/16/2017 6:00 | 37240211 | 34481676 | 31723142 | 28964608 | 26206074 | 23447540 | 20689006 | 17930472 | 15171938 | 12413404
6/16/2017 7:00 | 52940123 | 49018632 | 45097142 | 41175651 | 37254161 | 33332670 | 29411179 | 25489689 | 21568198 | 17646708
6/16/2017 8:00 | 65595436 | 60736515 | 55877594 | 51018672 | 46159751 | 41300830 | 36441909 | 31582988 | 26724066 | 21865145
6/16/2017 9:00 | 85528392 | 79192956 | 72857519 | 66522083 | 60186646 | 53851210 | 47515774 | 41180337 | 34844901 | 28509464
6/16/2017 10:00 | 74694690 | 69161750 | 63628810 | 58095870 | 52562930 | 47029990 | 41497050 | 35964110 | 30431170 | 24898230
6/16/2017 11:00 | 66649881 | 61712853 | 56775825 | 51838796 | 46901768 | 41964740 | 37027712 | 32090684 | 27153655 | 22216627
6/16/2017 12:00 | 72929303 | 67527132 | 62124962 | 56722791 | 51320621 | 45918450 | 40516279 | 35114109 | 29711938 | 24309768
6/16/2017 13:00 | 58330482 | 54009706 | 49688929 | 45368153 | 41047376 | 36726600 | 32405824 | 28085047 | 23764271 | 19443494
6/16/2017 14:00 | 31046649 | 28746897 | 26447145 | 24147394 | 21847642 | 19547890 | 17248138 | 14948386 | 12648635 | 10348883
6/16/2017 15:00 | 71085219 | 65819647 | 60554075 | 55288504 | 50022932 | 44757360 | 39491788 | 34226216 | 28960645 | 23695073
6/16/2017 16:00 | 64730546 | 59935691 | 55140836 | 50345981 | 45551125 | 40756270 | 35961415 | 31166559 | 26371704 | 21576849
6/16/2017 17:00 | 59178076 | 54794515 | 50410954 | 46027392 | 41643831 | 37260270 | 32876709 | 28493148 | 24109586 | 19726025
6/16/2017 18:00 | 45698040 | 42313000 | 38927960 | 35542920 | 32157880 | 28772840 | 25387800 | 22002760 | 18617720 | 15232680
6/16/2017 19:00 | 36961698 | 34223794 | 31485891 | 28747987 | 26010084 | 23272180 | 20534276 | 17796373 | 15058469 | 12320566
6/16/2017 20:00 | 36961698 | 34223794 | 31485891 | 28747987 | 26010084 | 23272180 | 20534276 | 17796373 | 15058469 | 12320566
6/16/2017 21:00 | 40738569 | 37720897 | 34703225 | 31685554 | 28667882 | 25650210 | 22632538 | 19614866 | 16597195 | 13579523
6/16/2017 22:00 | 30141355 | 27908662 | 25675969 | 23443276 | 21210583 | 18977890 | 16745197 | 14512504 | 12279811 | 10047118
6/16/2017 23:00 | 30141355 | 27908662 | 25675969 | 23443276 | 21210583 | 18977890 | 16745197 | 14512504 | 12279811 | 10047118
6/17/2017 0:00 | 13420340 | 12426241 | 11432142 | 10438043 | 9443943 | 8449844 | 7455745 | 6461645 | 5467546 | 4473447
6/17/2017 1:00 | 14949576 | 13842200 | 12734824 | 11627448 | 10520072 | 9412696 | 8305320 | 7197944 | 6090568 | 4983192
6/17/2017 2:00 | 17371419 | 16084647 | 14797875 | 13511104 | 12224332 | 10937560 | 9650788 | 8364016 | 7077245 | 5790473
6/17/2017 3:00 | 14353519 | 13290296 | 12227072 | 11163848 | 10100625 | 9037401 | 7974177 | 6910954 | 5847730 | 4784506
6/17/2017 4:00 | 13303100 | 12317685 | 11332270 | 10346856 | 9361441 | 8376026 | 7390611 | 6405196 | 5419782 | 4434367
6/17/2017 5:00 | 16325367 | 15116081 | 13906794 | 12697508 | 11488221 | 10278935 | 9069649 | 7860362 | 6651076 | 5441789
6/17/2017 6:00 | 37267226 | 34506691 | 31746156 | 28985621 | 26225085 | 23464550 | 20704015 | 17943479 | 15182944 | 12422409
6/17/2017 7:00 | 41648532 | 38563456 | 35478379 | 32393303 | 29308226 | 26223150 | 23138074 | 20052997 | 16967921 | 13882844
6/17/2017 8:00 | 50113747 | 46401618 | 42689488 | 38977359 | 35265229 | 31553100 | 27840971 | 24128841 | 20416712 | 16704582
6/17/2017 9:00 | 74873239 | 69327074 | 63780908 | 58234742 | 52688576 | 47142410 | 41596244 | 36050078 | 30503912 | 24957746
6/17/2017 10:00 | 75740051 | 70129676 | 64519302 | 58908928 | 53298554 | 47688180 | 42077806 | 36467432 | 30857058 | 25246684
6/17/2017 11:00 | 67929904 | 62898059 | 57866214 | 52834369 | 47802525 | 42770680 | 37738835 | 32706991 | 27675146 | 22643301
6/17/2017 12:00 | 67929904 | 62898059 | 57866214 | 52834369 | 47802525 | 42770680 | 37738835 | 32706991 | 27675146 | 22643301
6/17/2017 13:00 | 69404072 | 64263029 | 59121987 | 53980945 | 48839902 | 43698860 | 38557818 | 33416775 | 28275733 | 23134691
6/17/2017 14:00 | 70198841 | 64998926 | 59799012 | 54599098 | 49399184 | 44199270 | 38999356 | 33799442 | 28599528 | 23399614
6/17/2017 15:00 | 73145446 | 67727265 | 62309084 | 56890902 | 51472721 | 46054540 | 40636359 | 35218178 | 29799996 | 24381815
6/17/2017 16:00 | 73351837 | 67918368 | 62484898 | 57051429 | 51617959 | 46184490 | 40751021 | 35317551 | 29884082 | 24450612
6/17/2017 17:00 | 63595800 | 58885000 | 54174200 | 49463400 | 44752600 | 40041800 | 35331000 | 30620200 | 25909400 | 21198600
6/17/2017 18:00 | 54349015 | 50323162 | 46297309 | 42271456 | 38245603 | 34219750 | 30193897 | 26168044 | 22142191 | 18116338
6/17/2017 19:00 | 51621983 | 47798132 | 43974282 | 40150431 | 36326581 | 32502730 | 28678879 | 24855029 | 21031178 | 17207328
6/17/2017 20:00 | 34931615 | 32344088 | 29756561 | 27169034 | 24581507 | 21993980 | 19406453 | 16818926 | 14231399 | 11643872
6/17/2017 21:00 | 43126576 | 39932015 | 36737454 | 33542892 | 30348331 | 27153770 | 23959209 | 20764648 | 17570086 | 14375525
6/17/2017 22:00 | 43126576 | 39932015 | 36737454 | 33542892 | 30348331 | 27153770 | 23959209 | 20764648 | 17570086 | 14375525
6/17/2017 23:00 | 31690742 | 29343279 | 26995817 | 24648355 | 22300892 | 19953430 | 17605968 | 15258505 | 12911043 | 10563581
6/18/2017 0:00 | 17371419 | 16084647 | 14797875 | 13511104 | 12224332 | 10937560 | 9650788 | 8364016 | 7077245 | 5790473
6/18/2017 1:00 | 14353519 | 13290296 | 12227072 | 11163848 | 10100625 | 9037401 | 7974177 | 6910954 | 5847730 | 4784506
6/18/2017 2:00 | 14511045 | 13436153 | 12361261 | 11286368 | 10211476 | 9136584 | 8061692 | 6986800 | 5911907 | 4837015
6/18/2017 3:00 | 14369100 | 13304722 | 12240344 | 11175967 | 10111589 | 9047211 | 7982833 | 6918455 | 5854078 | 4789700
6/18/2017 4:00 | 14808615 | 13711681 | 12614746 | 11517812 | 10420877 | 9323943 | 8227009 | 7130074 | 6033140 | 4936205
6/18/2017 5:00 | 14053762 | 13012743 | 11971723 | 10930704 | 9889684 | 8848665 | 7807646 | 6766626 | 5725607 | 4684587
6/18/2017 6:00 | 41563196 | 38484441 | 35405686 | 32326931 | 29248175 | 26169420 | 23090665 | 20011909 | 16933154 | 13854399
6/18/2017 7:00 | 52540205 | 48648338 | 44756471 | 40864604 | 36972737 | 33080870 | 29189003 | 25297136 | 21405269 | 17513402
6/18/2017 8:00 | 62971639 | 58307074 | 53642508 | 48977942 | 44313376 | 39648810 | 34984244 | 30319678 | 25655112 | 20990546
6/18/2017 9:00 | 70920201 | 65666853 | 60413505 | 55160156 | 49906808 | 44653460 | 39400112 | 34146764 | 28893415 | 23640067
6/18/2017 10:00 | 77097515 | 71386588 | 65675661 | 59964734 | 54253807 | 48542880 | 42831953 | 37121026 | 31410099 | 25699172
6/18/2017 11:00 | 75819812 | 70203529 | 64587247 | 58970965 | 53354682 | 47738400 | 42122118 | 36505835 | 30889553 | 25273271
6/18/2017 12:00 | 67582493 | 62576382 | 57570272 | 52564161 | 47558051 | 42551940 | 37545829 | 32539719 | 27533608 | 22527498
6/18/2017 13:00 | 75046516 | 69487515 | 63928514 | 58369512 | 52810511 | 47251510 | 41692509 | 36133508 | 30574506 | 25015505
6/18/2017 14:00 | 68898648 | 63795044 | 58691441 | 53587837 | 48484234 | 43380630 | 38277026 | 33173423 | 28069819 | 22966216
6/18/2017 15:00 | 75836631 | 70219103 | 64601575 | 58984046 | 53366518 | 47748990 | 42131462 | 36513934 | 30896405 | 25278877
6/18/2017 16:00 | 76011750 | 70381250 | 64750750 | 59120250 | 53489750 | 47859250 | 42228750 | 36598250 | 30967750 | 25337250
6/18/2017 17:00 | 73492856 | 68048941 | 62605026 | 57161111 | 51717195 | 46273280 | 40829365 | 35385449 | 29941534 | 24497619
6/18/2017 18:00 | 73492856 | 68048941 | 62605026 | 57161111 | 51717195 | 46273280 | 40829365 | 35385449 | 29941534 | 24497619
6/18/2017 19:00 | 70603841 | 65373926 | 60144012 | 54914098 | 49684184 | 44454270 | 39224356 | 33994442 | 28764528 | 23534614
6/18/2017 20:00 | 58777046 | 54423191 | 50069336 | 45715481 | 41361625 | 37007770 | 32653915 | 28300059 | 23946204 | 19592349
6/18/2017 21:00 | 51882898 | 48039721 | 44196543 | 40353365 | 36510188 | 32667010 | 28823832 | 24980655 | 21137477 | 17294299
6/18/2017 22:00 | 51106442 | 47320779 | 43535117 | 39749455 | 35963792 | 32178130 | 28392468 | 24606805 | 20821143 | 17035481
6/18/2017 23:00 | 39348450 | 36433750 | 33519050 | 30604350 | 27689650 | 24774950 | 21860250 | 18945550 | 16030850 | 13116150
6/19/2017 0:00 | 14949576 | 13842200 | 12734824 | 11627448 | 10520072 | 9412696 | 8305320 | 7197944 | 6090568 | 4983192
6/19/2017 1:00 | 14949576 | 13842200 | 12734824 | 11627448 | 10520072 | 9412696 | 8305320 | 7197944 | 6090568 | 4983192
6/19/2017 2:00 | 16144553 | 14948660 | 13752767 | 12556875 | 11360982 | 10165089 | 8969196 | 7773303 | 6577411 | 5381518
6/19/2017 3:00 | 23871958 | 22103665 | 20335372 | 18567078 | 16798785 | 15030492 | 13262199 | 11493906 | 9725612 | 7957319
6/19/2017 4:00 | 20798476 | 19257849 | 17717221 | 16176593 | 14635965 | 13095337 | 11554709 | 10014081 | 8473453 | 6932825
6/19/2017 5:00 | 25488540 | 23600500 | 21712460 | 19824420 | 17936380 | 16048340 | 14160300 | 12272260 | 10384220 | 8496180
6/19/2017 6:00 | 28014930 | 25939750 | 23864570 | 21789390 | 19714210 | 17639030 | 15563850 | 13488670 | 11413490 | 9338310
6/19/2017 7:00 | 39950868 | 36991544 | 34032221 | 31072897 | 28113574 | 25154250 | 22194926 | 19235603 | 16276279 | 13316956
6/19/2017 8:00 | 62020286 | 57426191 | 52832096 | 48238001 | 43643905 | 39049810 | 34455715 | 29861619 | 25267524 | 20673429
6/19/2017 9:00 | 65977295 | 61090088 | 56202881 | 51315674 | 46428467 | 41541260 | 36654053 | 31766846 | 26879639 | 21992432
6/19/2017 10:00 | 67698752 | 62684029 | 57669307 | 52654585 | 47639862 | 42625140 | 37610418 | 32595695 | 27580973 | 22566251
6/19/2017 11:00 | 67825731 | 62801603 | 57777475 | 52753346 | 47729218 | 42705090 | 37680962 | 32656834 | 27632705 | 22608577
6/19/2017 12:00 | 76394245 | 70735412 | 65076579 | 59417746 | 53758913 | 48100080 | 42441247 | 36782414 | 31123581 | 25464748
6/19/2017 13:00 | 75972902 | 70345279 | 64717657 | 59090035 | 53462412 | 47834790 | 42207168 | 36579545 | 30951923 | 25324301
6/19/2017 14:00 | 76976031 | 71274103 | 65572175 | 59870246 | 54168318 | 48466390 | 42764462 | 37062534 | 31360605 | 25658677
6/19/2017 15:00 | 61463880 | 56911000 | 52358120 | 47805240 | 43252360 | 38699480 | 34146600 | 29593720 | 25040840 | 20487960
6/19/2017 16:00 | 71783407 | 66466118 | 61148828 | 55831539 | 50514249 | 45196960 | 39879671 | 34562381 | 29245092 | 23927802
6/19/2017 17:00 | 59000368 | 54629971 | 50259573 | 45889175 | 41518778 | 37148380 | 32777982 | 28407585 | 24037187 | 19666789
6/19/2017 18:00 | 69767285 | 64599338 | 59431391 | 54263444 | 49095497 | 43927550 | 38759603 | 33591656 | 28423709 | 23255762
6/19/2017 19:00 | 51882898 | 48039721 | 44196543 | 40353365 | 36510188 | 32667010 | 28823832 | 24980655 | 21137477 | 17294299
6/19/2017 20:00 | 48788714 | 45174735 | 41560756 | 37946778 | 34332799 | 30718820 | 27104841 | 23490862 | 19876884 | 16262905
6/19/2017 21:00 | 34931615 | 32344088 | 29756561 | 27169034 | 24581507 | 21993980 | 19406453 | 16818926 | 14231399 | 11643872
6/19/2017 22:00 | 34931615 | 32344088 | 29756561 | 27169034 | 24581507 | 21993980 | 19406453 | 16818926 | 14231399 | 11643872
6/19/2017 23:00 | 72187279 | 66840074 | 61492868 | 56145662 | 50798456 | 45451250 | 40104044 | 34756838 | 29409632 | 24062426
6/20/2017 0:00 | 31108034 | 28803735 | 26499436 | 24195138 | 21890839 | 19586540 | 17282241 | 14977942 | 12673644 | 10369345
6/20/2017 1:00 | 27298255 | 25276162 | 23254069 | 21231976 | 19209883 | 17187790 | 15165697 | 13143604 | 11121511 | 9099418
6/20/2017 2:00 | 37200775 | 34445162 | 31689549 | 28933936 | 26178323 | 23422710 | 20667097 | 17911484 | 15155871 | 12400258
6/20/2017 3:00 | 31108034 | 28803735 | 26499436 | 24195138 | 21890839 | 19586540 | 17282241 | 14977942 | 12673644 | 10369345
6/20/2017 4:00 | 41563196 | 38484441 | 35405686 | 32326931 | 29248175 | 26169420 | 23090665 | 20011909 | 16933154 | 13854399
6/20/2017 5:00 | 37267226 | 34506691 | 31746156 | 28985621 | 26225085 | 23464550 | 20704015 | 17943479 | 15182944 | 12422409
6/20/2017 6:00 | 37326086 | 34561191 | 31796296 | 29031401 | 26266505 | 23501610 | 20736715 | 17971819 | 15206924 | 12442029
6/20/2017 7:00 | 55611948 | 51492544 | 47373141 | 43253737 | 39134334 | 35014930 | 30895526 | 26776123 | 22656719 | 18537316
6/20/2017 8:00 | 54509284 | 50471559 | 46433834 | 42396109 | 38358385 | 34320660 | 30282935 | 26245211 | 22207486 | 18169761
6/20/2017 9:00 | 72915898 | 67514721 | 62113543 | 56712365 | 51311188 | 45910010 | 40508832 | 35107655 | 29706477 | 24305299
6/20/2017 10:00 | 76543046 | 70873191 | 65203336 | 59533481 | 53863625 | 48193770 | 42523915 | 36854059 | 31184204 | 25514349
6/20/2017 11:00 | 67929904 | 62898059 | 57866214 | 52834369 | 47802525 | 42770680 | 37738835 | 32706991 | 27675146 | 22643301
6/20/2017 12:00 | 75260419 | 69685574 | 64110728 | 58535882 | 52961036 | 47386190 | 41811344 | 36236498 | 30661652 | 25086806
6/20/2017 13:00 | 78920396 | 73074441 | 67228486 | 61382531 | 55536575 | 49690620 | 43844665 | 37998709 | 32152754 | 26306799
6/20/2017 14:00 | 79114876 | 73254515 | 67394154 | 61533792 | 55673431 | 49813070 | 43952709 | 38092348 | 32231986 | 26371625
6/20/2017 15:00 | 91998593 | 85183882 | 78369172 | 71554461 | 64739751 | 57925040 | 51110329 | 44295619 | 37480908 | 30666198
6/20/2017 16:00 | 78596794 | 72774809 | 66952824 | 61130839 | 55308855 | 49486870 | 43664885 | 37842901 | 32020916 | 26198931
6/20/2017 17:00 | 73548874 | 68100809 | 62652744 | 57204679 | 51756615 | 46308550 | 40860485 | 35412421 | 29964356 | 24516291
6/20/2017 18:00 | 71362144 | 66076059 | 60789974 | 55503889 | 50217805 | 44931720 | 39645635 | 34359551 | 29073466 | 23787381
6/20/2017 19:00 | 45698040 | 42313000 | 38927960 | 35542920 | 32157880 | 28772840 | 25387800 | 22002760 | 18617720 | 15232680
6/20/2017 20:00 | 44054026 | 40790765 | 37527504 | 34264242 | 31000981 | 27737720 | 24474459 | 21211198 | 17947936 | 14684675
6/20/2017 21:00 | 44054026 | 40790765 | 37527504 | 34264242 | 31000981 | 27737720 | 24474459 | 21211198 | 17947936 | 14684675
6/20/2017 22:00 | 36961698 | 34223794 | 31485891 | 28747987 | 26010084 | 23272180 | 20534276 | 17796373 | 15058469 | 12320566
6/20/2017 23:00 | 35047159 | 32451074 | 29854988 | 27258902 | 24662816 | 22066730 | 19470644 | 16874558 | 14278472 | 11682386
6/21/2017 0:00 | 18435131 | 17069566 | 15704001 | 14338436 | 12972870 | 11607305 | 10241740 | 8876174 | 7510609 | 6145044
6/21/2017 1:00 | 20798476 | 19257849 | 17717221 | 16176593 | 14635965 | 13095337 | 11554709 | 10014081 | 8473453 | 6932825
6/21/2017 2:00 | 18435131 | 17069566 | 15704001 | 14338436 | 12972870 | 11607305 | 10241740 | 8876174 | 7510609 | 6145044
6/21/2017 3:00 | 20798476 | 19257849 | 17717221 | 16176593 | 14635965 | 13095337 | 11554709 | 10014081 | 8473453 | 6932825
6/21/2017 4:00 | 14949576 | 13842200 | 12734824 | 11627448 | 10520072 | 9412696 | 8305320 | 7197944 | 6090568 | 4983192
6/21/2017 5:00 | 14795147 | 13699210 | 12603273 | 11507337 | 10411400 | 9315463 | 8219526 | 7123589 | 6027653 | 4931716
6/21/2017 6:00 | 28014930 | 25939750 | 23864570 | 21789390 | 19714210 | 17639030 | 15563850 | 13488670 | 11413490 | 9338310
6/21/2017 7:00 | 38469012 | 35619456 | 32769899 | 29920343 | 27070786 | 24221230 | 21371674 | 18522117 | 15672561 | 12823004
6/21/2017 8:00 | 72770829 | 67380397 | 61989965 | 56599534 | 51209102 | 45818670 | 40428238 | 35037806 | 29647375 | 24256943
6/21/2017 9:00 | 65977295 | 61090088 | 56202881 | 51315674 | 46428467 | 41541260 | 36654053 | 31766846 | 26879639 | 21992432
6/21/2017 10:00 | 75884199 | 70263147 | 64642095 | 59021044 | 53399992 | 47778940 | 42157888 | 36536836 | 30915785 | 25294733
6/21/2017 11:00 | 76500355 | 70833662 | 65166969 | 59500276 | 53833583 | 48166890 | 42500197 | 36833504 | 31166811 | 25500118
6/21/2017 12:00 | 72434885 | 67069338 | 61703791 | 56338244 | 50972697 | 45607150 | 40241603 | 34876056 | 29510509 | 24144962
6/21/2017 13:00 | 56427046 | 52247265 | 48067484 | 43887702 | 39707921 | 35528140 | 31348359 | 27168578 | 22988796 | 18809015
6/21/2017 14:00 | 49803263 | 46114132 | 42425002 | 38735871 | 35046741 | 31357610 | 27668479 | 23979349 | 20290218 | 16601088
6/21/2017 15:00 | 58480428 | 54148544 | 49816661 | 45484777 | 41152894 | 36821010 | 32489126 | 28157243 | 23825359 | 19493476
6/21/2017 16:00 | 40884178 | 37855721 | 34827263 | 31798805 | 28770348 | 25741890 | 22713432 | 19684975 | 16656517 | 13628059
6/21/2017 17:00 | 39348450 | 36433750 | 33519050 | 30604350 | 27689650 | 24774950 | 21860250 | 18945550 | 16030850 | 13116150
6/21/2017 18:00 | 39348450 | 36433750 | 33519050 | 30604350 | 27689650 | 24774950 | 21860250 | 18945550 | 16030850 | 13116150
6/21/2017 19:00 | 39348450 | 36433750 | 33519050 | 30604350 | 27689650 | 24774950 | 21860250 | 18945550 | 16030850 | 13116150
6/21/2017 20:00 | 39348450 | 36433750 | 33519050 | 30604350 | 27689650 | 24774950 | 21860250 | 18945550 | 16030850 | 13116150
6/21/2017 21:00 | 50057555 | 46349588 | 42641621 | 38933654 | 35225687 | 31517720 | 27809753 | 24101786 | 20393819 | 16685852
6/21/2017 22:00 | 39348450 | 36433750 | 33519050 | 30604350 | 27689650 | 24774950 | 21860250 | 18945550 | 16030850 | 13116150
6/21/2017 23:00 | 39348450 | 36433750 | 33519050 | 30604350 | 27689650 | 24774950 | 21860250 | 18945550 | 16030850 | 13116150
6/22/2017 0:00 | 14649819 | 13564647 | 12479475 | 11394304 | 10309132 | 9223960 | 8138788 | 7053616 | 5968445 | 4883273
6/22/2017 1:00 | 14949576 | 13842200 | 12734824 | 11627448 | 10520072 | 9412696 | 8305320 | 7197944 | 6090568 | 4983192
6/22/2017 2:00 | 14949576 | 13842200 | 12734824 | 11627448 | 10520072 | 9412696 | 8305320 | 7197944 | 6090568 | 4983192
6/22/2017 3:00 | 12138569 | 11239416 | 10340263 | 9441110 | 8541956 | 7642803 | 6743650 | 5844496 | 4945343 | 4046190
6/22/2017 4:00 | 14949576 | 13842200 | 12734824 | 11627448 | 10520072 | 9412696 | 8305320 | 7197944 | 6090568 | 4983192
6/22/2017 5:00 | 14649819 | 13564647 | 12479475 | 11394304 | 10309132 | 9223960 | 8138788 | 7053616 | 5968445 | 4883273
6/22/2017 6:00 | 28014930 | 25939750 | 23864570 | 21789390 | 19714210 | 17639030 | 15563850 | 13488670 | 11413490 | 9338310
6/22/2017 7:00 | 39950868 | 36991544 | 34032221 | 31072897 | 28113574 | 25154250 | 22194926 | 19235603 | 16276279 | 13316956
6/22/2017 8:00 | 70763665 | 65521912 | 60280159 | 55038406 | 49796653 | 44554900 | 39313147 | 34071394 | 28829641 | 23587888
6/22/2017 9:00 | 72710730 | 67324750 | 61938770 | 56552790 | 51166810 | 45780830 | 40394850 | 35008870 | 29622890 | 24236910
6/22/2017 10:00 | 67698752 | 62684029 | 57669307 | 52654585 | 47639862 | 42625140 | 37610418 | 32595695 | 27580973 | 22566251
6/22/2017 11:00 | 68473001 | 63400926 | 58328852 | 53256778 | 48184704 | 43112630 | 38040556 | 32968482 | 27896408 | 22824334
6/22/2017 12:00 | 75392894 | 69808235 | 64223576 | 58638918 | 53054259 | 47469600 | 41884941 | 36300282 | 30715624 | 25130965
6/22/2017 13:00 | 72591422 | 67214279 | 61837137 | 56459995 | 51082852 | 45705710 | 40328568 | 34951425 | 29574283 | 24197141
6/22/2017 14:00 | 74991626 | 69436691 | 63881756 | 58326821 | 52771885 | 47216950 | 41662015 | 36107079 | 30552144 | 24997209
6/22/2017 15:00 | 67649135 | 62638088 | 57627041 | 52615994 | 47604947 | 42593900 | 37582853 | 32571806 | 27560759 | 22549712
6/22/2017 16:00 | 68473001 | 63400926 | 58328852 | 53256778 | 48184704 | 43112630 | 38040556 | 32968482 | 27896408 | 22824334
6/22/2017 17:00 | 71346484 | 66061559 | 60776634 | 55491709 | 50206785 | 44921860 | 39636935 | 34352011 | 29067086 | 23782161
6/22/2017 18:00 | 70937974 | 65683309 | 60428644 | 55173979 | 49919315 | 44664650 | 39409985 | 34155321 | 28900656 | 23645991
6/22/2017 19:00 | 59178076 | 54794515 | 50410954 | 46027392 | 41643831 | 37260270 | 32876709 | 28493148 | 24109586 | 19726025
6/22/2017 20:00 | 51882898 | 48039721 | 44196543 | 40353365 | 36510188 | 32667010 | 28823832 | 24980655 | 21137477 | 17294299
6/22/2017 21:00 | 36971688 | 34233044 | 31494401 | 28755757 | 26017114 | 23278470 | 20539826 | 17801183 | 15062539 | 12323896
6/22/2017 22:00 | 39348450 | 36433750 | 33519050 | 30604350 | 27689650 | 24774950 | 21860250 | 18945550 | 16030850 | 13116150
6/22/2017 23:00 | 43229303 | 40027132 | 36824962 | 33622791 | 30420621 | 27218450 | 24016279 | 20814109 | 17611938 | 14409768
6/23/2017 0:00 | 14211574 | 13158865 | 12106156 | 11053446 | 10000737 | 8948028 | 7895319 | 6842610 | 5789900 | 4737191
6/23/2017 1:00 | 12138569 | 11239416 | 10340263 | 9441110 | 8541956 | 7642803 | 6743650 | 5844496 | 4945343 | 4046190
6/23/2017 2:00 | 12138569 | 11239416 | 10340263 | 9441110 | 8541956 | 7642803 | 6743650 | 5844496 | 4945343 | 4046190
6/23/2017 3:00 | 14949576 | 13842200 | 12734824 | 11627448 | 10520072 | 9412696 | 8305320 | 7197944 | 6090568 | 4983192
6/23/2017 4:00 | 14949576 | 13842200 | 12734824 | 11627448 | 10520072 | 9412696 | 8305320 | 7197944 | 6090568 | 4983192
6/23/2017 5:00 | 16144553 | 14948660 | 13752767 | 12556875 | 11360982 | 10165089 | 8969196 | 7773303 | 6577411 | 5381518
6/23/2017 6:00 | 25488540 | 23600500 | 21712460 | 19824420 | 17936380 | 16048340 | 14160300 | 12272260 | 10384220 | 8496180
6/23/2017 7:00 | 27948240 | 25878000 | 23807760 | 21737520 | 19667280 | 17597040 | 15526800 | 13456560 | 11386320 | 9316080
6/23/2017 8:00 | 67136580 | 62163500 | 57190420 | 52217340 | 47244260 | 42271180 | 37298100 | 32325020 | 27351940 | 22378860
6/23/2017 9:00 | 72726390 | 67339250 | 61952110 | 56564970 | 51177830 | 45790690 | 40403550 | 35016410 | 29629270 | 24242130
6/23/2017 10:00 | 69064205 | 63948338 | 58832471 | 53716604 | 48600737 | 43484870 | 38369003 | 33253136 | 28137269 | 23021402
6/23/2017 11:00 | 75341388 | 69760544 | 64179701 | 58598857 | 53018014 | 47437170 | 41856326 | 36275483 | 30694639 | 25113796
6/23/2017 12:00 | 77160584 | 71444985 | 65729386 | 60013788 | 54298189 | 48582590 | 42866991 | 37151392 | 31435794 | 25720195
6/23/2017 13:00 | 77001427 | 71297618 | 65593808 | 59889999 | 54186189 | 48482380 | 42778571 | 37074761 | 31370952 | 25667142
6/23/2017 14:00 | 74132137 | 68640868 | 63149598 | 57658329 | 52167059 | 46675790 | 41184521 | 35693251 | 30201982 | 24710712
6/23/2017 15:00 | 75208849 | 69637824 | 64066798 | 58495772 | 52924746 | 47353720 | 41782694 | 36211668 | 30640642 | 25069616
6/23/2017 16:00 | 76976031 | 71274103 | 65572175 | 59870246 | 54168318 | 48466390 | 42764462 | 37062534 | 31360605 | 25658677
6/23/2017 17:00 | 68441522 | 63371779 | 58302037 | 53232295 | 48162552 | 43092810 | 38023068 | 32953325 | 27883583 | 22813841
6/23/2017 18:00 | 66968942 | 62008279 | 57047617 | 52086955 | 47126292 | 42165630 | 37204968 | 32244305 | 27283643 | 22322981
6/23/2017 19:00 | 70937974 | 65683309 | 60428644 | 55173979 | 49919315 | 44664650 | 39409985 | 34155321 | 28900656 | 23645991
6/23/2017 20:00 | 68975296 | 63866015 | 58756734 | 53647452 | 48538171 | 43428890 | 38319609 | 33210328 | 28101046 | 22991765
6/23/2017 21:00 | 58777046 | 54423191 | 50069336 | 45715481 | 41361625 | 37007770 | 32653915 | 28300059 | 23946204 | 19592349
6/23/2017 22:00 | 44054026 | 40790765 | 37527504 | 34264242 | 31000981 | 27737720 | 24474459 | 21211198 | 17947936 | 14684675
6/23/2017 23:00 | 51153311 | 47364176 | 43575042 | 39785908 | 35996774 | 32207640 | 28418506 | 24629372 | 20840238 | 17051104
6/24/2017 0:00 | 39043223 | 36151132 | 33259042 | 30366951 | 27474861 | 24582770 | 21690679 | 18798589 | 15906498 | 13014408
6/24/2017 1:00 | 39043223 | 36151132 | 33259042 | 30366951 | 27474861 | 24582770 | 21690679 | 18798589 | 15906498 | 13014408
6/24/2017 2:00 | 26097184 | 24164059 | 22230934 | 20297809 | 18364685 | 16431560 | 14498435 | 12565311 | 10632186 | 8699061
6/24/2017 3:00 | 25488540 | 23600500 | 21712460 | 19824420 | 17936380 | 16048340 | 14160300 | 12272260 | 10384220 | 8496180
6/24/2017 4:00 | 16144553 | 14948660 | 13752767 | 12556875 | 11360982 | 10165089 | 8969196 | 7773303 | 6577411 | 5381518
6/24/2017 5:00 | 25488540 | 23600500 | 21712460 | 19824420 | 17936380 | 16048340 | 14160300 | 12272260 | 10384220 | 8496180
6/24/2017 6:00 | 39043223 | 36151132 | 33259042 | 30366951 | 27474861 | 24582770 | 21690679 | 18798589 | 15906498 | 13014408
6/24/2017 7:00 | 51762780 | 47928500 | 44094220 | 40259940 | 36425660 | 32591380 | 28757100 | 24922820 | 21088540 | 17254260
6/24/2017 8:00 | 64817264 | 60015985 | 55214706 | 50413428 | 45612149 | 40810870 | 36009591 | 31208312 | 26407034 | 21605755
6/24/2017 9:00 | 72410887 | 67047118 | 61683348 | 56319579 | 50955809 | 45592040 | 40228271 | 34864501 | 29500732 | 24136962
6/24/2017 10:00 | 75740051 | 70129676 | 64519302 | 58908928 | 53298554 | 47688180 | 42077806 | 36467432 | 30857058 | 25246684
6/24/2017 11:00 | 70217344 | 65016059 | 59814774 | 54613489 | 49412205 | 44210920 | 39009635 | 33808351 | 28607066 | 23405781
6/24/2017 12:00 | 75260419 | 69685574 | 64110728 | 58535882 | 52961036 | 47386190 | 41811344 | 36236498 | 30661652 | 25086806
6/24/2017 13:00 | 87165529 | 80708824 | 74252118 | 67795412 | 61338706 | 54882000 | 48425294 | 41968588 | 35511882 | 29055176
6/24/2017 14:00 | 88636235 | 82070588 | 75504941 | 68939294 | 62373647 | 55808000 | 49242353 | 42676706 | 36111059 | 29545412
6/24/2017 15:00 | 90890195 | 84157588 | 77424981 | 70692374 | 63959767 | 57227160 | 50494553 | 43761946 | 37029339 | 30296732
6/24/2017 16:00 | 87689663 | 81194132 | 74698602 | 68203071 | 61707541 | 55212010 | 48716479 | 42220949 | 35725418 | 29229888
6/24/2017 17:00 | 66049830 | 61157250 | 56264670 | 51372090 | 46479510 | 41586930 | 36694350 | 31801770 | 26909190 | 22016610
6/24/2017 18:00 | 55560060 | 51444500 | 47328940 | 43213380 | 39097820 | 34982260 | 30866700 | 26751140 | 22635580 | 18520020
6/24/2017 19:00 | 55341185 | 51241838 | 47142491 | 43043144 | 38943797 | 34844450 | 30745103 | 26645756 | 22546409 | 18447062
6/24/2017 20:00 | 59977911 | 55535103 | 51092295 | 46649486 | 42206678 | 37763870 | 33321062 | 28878254 | 24435445 | 19992637
6/24/2017 21:00 | 61803619 | 57225574 | 52647528 | 48069482 | 43491436 | 38913390 | 34335344 | 29757298 | 25179252 | 20601206
6/24/2017 22:00 | 61803619 | 57225574 | 52647528 | 48069482 | 43491436 | 38913390 | 34335344 | 29757298 | 25179252 | 20601206
6/24/2017 23:00 | 62220229 | 57611324 | 53002418 | 48393512 | 43784606 | 39175700 | 34566794 | 29957888 | 25348982 | 20740076
6/25/2017 0:00 | 66757119 | 61812147 | 56867175 | 51922204 | 46977232 | 42032260 | 37087288 | 32142316 | 27197345 | 22252373
6/25/2017 1:00 | 33960060 | 31444500 | 28928940 | 26413380 | 23897820 | 21382260 | 18866700 | 16351140 | 13835580 | 11320020
6/25/2017 2:00 | 49545953 | 45875882 | 42205812 | 38535741 | 34865671 | 31195600 | 27525529 | 23855459 | 20185388 | 16515318
6/25/2017 3:00 | 60584649 | 56096897 | 51609145 | 47121394 | 42633642 | 38145890 | 33658138 | 29170386 | 24682635 | 20194883
6/25/2017 4:00 | 28652495 | 26530088 | 24407681 | 22285274 | 20162867 | 18040460 | 15918053 | 13795646 | 11673239 | 9550832
6/25/2017 5:00 | 60584649 | 56096897 | 51609145 | 47121394 | 42633642 | 38145890 | 33658138 | 29170386 | 24682635 | 20194883
6/25/2017 6:00 | 66757119 | 61812147 | 56867175 | 51922204 | 46977232 | 42032260 | 37087288 | 32142316 | 27197345 | 22252373
6/25/2017 7:00 | 76177022 | 70534279 | 64891537 | 59248795 | 53606052 | 47963310 | 42320568 | 36677825 | 31035083 | 25392341
6/25/2017 8:00 | 75700567 | 70093118 | 64485668 | 58878219 | 53270769 | 47663320 | 42055871 | 36448421 | 30840972 | 25233522
6/25/2017 9:00 | 59268907 | 54878618 | 50488328 | 46098039 | 41707749 | 37317460 | 32927171 | 28536881 | 24146592 | 19756302
6/25/2017 10:00 | 67768729 | 62748824 | 57728918 | 52709012 | 47689106 | 42669200 | 37649294 | 32629388 | 27609482 | 22589576
6/25/2017 11:00 | 60127984 | 55674059 | 51220134 | 46766209 | 42312285 | 37858360 | 33404435 | 28950511 | 24496586 | 20042661
6/25/2017 12:00 | 56956071 | 52737103 | 48518135 | 44299166 | 40080198 | 35861230 | 31642262 | 27423294 | 23204325 | 18985357
6/25/2017 13:00 | 97292531 | 90085676 | 82878822 | 75671968 | 68465114 | 61258260 | 54051406 | 46844552 | 39637698 | 32430844
6/25/2017 14:00 | 98309462 | 91027279 | 83745097 | 76462915 | 69180732 | 61898550 | 54616368 | 47334185 | 40052003 | 32769821
6/25/2017 15:00 | 100091255 | 92677088 | 85262921 | 77848754 | 70434587 | 63020420 | 55606253 | 48192086 | 40777919 | 33363752
6/25/2017 16:00 | 99825623 | 92431132 | 85036642 | 77642151 | 70247661 | 62853170 | 55458679 | 48064189 | 40669698 | 33275208
6/25/2017 17:00 | 72584751 | 67208103 | 61831455 | 56454806 | 51078158 | 45701510 | 40324862 | 34948214 | 29571565 | 24194917
6/25/2017 18:00 | 71486852 | 66191529 | 60896207 | 55600885 | 50305562 | 45010240 | 39714918 | 34419595 | 29124273 | 23828951
6/25/2017 19:00 | 61769012 | 57193529 | 52618047 | 48042565 | 43467082 | 38891600 | 34316118 | 29740635 | 25165153 | 20589671
6/25/2017 20:00 | 61803619 | 57225574 | 52647528 | 48069482 | 43491436 | 38913390 | 34335344 | 29757298 | 25179252 | 20601206
6/25/2017 21:00 | 58048031 | 53748176 | 49448322 | 45148468 | 40848614 | 36548760 | 32248906 | 27949052 | 23649198 | 19349344
6/25/2017 22:00 | 57970985 | 53676838 | 49382691 | 45088544 | 40794397 | 36500250 | 32206103 | 27911956 | 23617809 | 19323662
6/25/2017 23:00 | 57058576 | 52832015 | 48605454 | 44378892 | 40152331 | 35925770 | 31699209 | 27472648 | 23246086 | 19019525
6/26/2017 0:00 | 60584649 | 56096897 | 51609145 | 47121394 | 42633642 | 38145890 | 33658138 | 29170386 | 24682635 | 20194883
6/26/2017 1:00 | 49545953 | 45875882 | 42205812 | 38535741 | 34865671 | 31195600 | 27525529 | 23855459 | 20185388 | 16515318
6/26/2017 2:00 | 49545953 | 45875882 | 42205812 | 38535741 | 34865671 | 31195600 | 27525529 | 23855459 | 20185388 | 16515318
6/26/2017 3:00 | 32259568 | 29869971 | 27480373 | 25090775 | 22701178 | 20311580 | 17921982 | 15532385 | 13142787 | 10753189
6/26/2017 4:00 | 28578290 | 26461379 | 24344469 | 22227559 | 20110648 | 17993738 | 15876828 | 13759917 | 11643007 | 9526097
6/26/2017 5:00 | 28652495 | 26530088 | 24407681 | 22285274 | 20162867 | 18040460 | 15918053 | 13795646 | 11673239 | 9550832
6/26/2017 6:00 | 19920881 | 18445260 | 16969639 | 15494019 | 14018398 | 12542777 | 11067156 | 9591535 | 8115915 | 6640294
6/26/2017 7:00 | 27777171 | 25719603 | 23662035 | 21604466 | 19546898 | 17489330 | 15431762 | 13374194 | 11316625 | 9259057
6/26/2017 8:00 | 58271448 | 53955044 | 49638641 | 45322237 | 41005834 | 36689430 | 32373026 | 28056623 | 23740219 | 19423816
6/26/2017 9:00 | 71297645 | 66016338 | 60735031 | 55453724 | 50172417 | 44891110 | 39609803 | 34328496 | 29047189 | 23765882
6/26/2017 10:00 | 72740366 | 67352191 | 61964016 | 56575841 | 51187665 | 45799490 | 40411315 | 35023139 | 29634964 | 24246789
6/26/2017 11:00 | 72811853 | 67418382 | 62024912 | 56631441 | 51237971 | 45844500 | 40451029 | 35057559 | 29664088 | 24270618
6/26/2017 12:00 | 59083338 | 54706794 | 50330251 | 45953707 | 41577164 | 37200620 | 32824076 | 28447533 | 24070989 | 19694446
6/26/2017 13:00 | 95334665 | 88272838 | 81211011 | 74149184 | 67087357 | 60025530 | 52963703 | 45901876 | 38840049 | 31778222
6/26/2017 14:00 | 96210164 | 89083485 | 81956806 | 74830128 | 67703449 | 60576770 | 53450091 | 46323412 | 39196734 | 32070055
6/26/2017 15:00 | 95275535 | 88218088 | 81160641 | 74103194 | 67045747 | 59988300 | 52930853 | 45873406 | 38815959 | 31758512
6/26/2017 16:00 | 85292762 | 78974779 | 72656797 | 66338815 | 60020832 | 53702850 | 47384868 | 41066885 | 34748903 | 28430921
6/26/2017 17:00 | 67995942 | 62959206 | 57922469 | 52885733 | 47848996 | 42812260 | 37775524 | 32738787 | 27702051 | 22665314
6/26/2017 18:00 | 64241751 | 59483103 | 54724455 | 49965806 | 45207158 | 40448510 | 35689862 | 30931214 | 26172565 | 21413917
6/26/2017 19:00 | 54172816 | 50160015 | 46147214 | 42134412 | 38121611 | 34108810 | 30096009 | 26083208 | 22070406 | 18057605
6/26/2017 20:00 | 62220229 | 57611324 | 53002418 | 48393512 | 43784606 | 39175700 | 34566794 | 29957888 | 25348982 | 20740076
6/26/2017 21:00 | 62220229 | 57611324 | 53002418 | 48393512 | 43784606 | 39175700 | 34566794 | 29957888 | 25348982 | 20740076
6/26/2017 22:00 | 59178076 | 54794515 | 50410954 | 46027392 | 41643831 | 37260270 | 32876709 | 28493148 | 24109586 | 19726025
6/26/2017 23:00 | 45698040 | 42313000 | 38927960 | 35542920 | 32157880 | 28772840 | 25387800 | 22002760 | 18617720 | 15232680
6/27/2017 0:00 | 26097184 | 24164059 | 22230934 | 20297809 | 18364685 | 16431560 | 14498435 | 12565311 | 10632186 | 8699061
6/27/2017 1:00 | 26097184 | 24164059 | 22230934 | 20297809 | 18364685 | 16431560 | 14498435 | 12565311 | 10632186 | 8699061
6/27/2017 2:00 | 20798476 | 19257849 | 17717221 | 16176593 | 14635965 | 13095337 | 11554709 | 10014081 | 8473453 | 6932825
6/27/2017 3:00 | 15728326 | 14563265 | 13398204 | 12233142 | 11068081 | 9903020 | 8737959 | 7572898 | 6407836 | 5242775
6/27/2017 4:00 | 23871958 | 22103665 | 20335372 | 18567078 | 16798785 | 15030492 | 13262199 | 11493906 | 9725612 | 7957319
6/27/2017 5:00 | 16325367 | 15116081 | 13906794 | 12697508 | 11488221 | 10278935 | 9069649 | 7860362 | 6651076 | 5441789
6/27/2017 6:00 | 29216001 | 27051853 | 24887705 | 22723556 | 20559408 | 18395260 | 16231112 | 14066964 | 11902815 | 9738667
6/27/2017 7:00 | 38397351 | 35553103 | 32708855 | 29864606 | 27020358 | 24176110 | 21331862 | 18487614 | 15643365 | 12799117
6/27/2017 8:00 | 71739302 | 66425279 | 61111257 | 55797235 | 50483212 | 45169190 | 39855168 | 34541145 | 29227123 | 23913101
6/27/2017 9:00 | 65453575 | 60605162 | 55756749 | 50908336 | 46059923 | 41211510 | 36363097 | 31514684 | 26666271 | 21817858
6/27/2017 10:00 | 61230266 | 56694691 | 52159116 | 47623541 | 43087965 | 38552390 | 34016815 | 29481239 | 24945664 | 20410089
6/27/2017 11:00 | 62043983 | 57448132 | 52852282 | 48256431 | 43660581 | 39064730 | 34468879 | 29873029 | 25277178 | 20681328
6/27/2017 12:00 | 67586511 | 62580103 | 57573695 | 52567286 | 47560878 | 42554470 | 37548062 | 32541654 | 27535245 | 22528837
6/27/2017 13:00 | 72688002 | 67303706 | 61919409 | 56535113 | 51150816 | 45766520 | 40382224 | 34997927 | 29613631 | 24229334
6/27/2017 14:00 | 78042499 | 72261574 | 66480648 | 60699722 | 54918796 | 49137870 | 43356944 | 37576018 | 31795092 | 26014166
6/27/2017 15:00 | 87228249 | 80766897 | 74305545 | 67844194 | 61382842 | 54921490 | 48460138 | 41998786 | 35537435 | 29076083
6/27/2017 16:00 | 85360087 | 79037118 | 72714148 | 66391179 | 60068209 | 53745240 | 47422271 | 41099301 | 34776332 | 28453362
6/27/2017 17:00 | 68308698 | 63248794 | 58188891 | 53128987 | 48069084 | 43009180 | 37949276 | 32889373 | 27829469 | 22769566
6/27/2017 18:00 | 73492856 | 68048941 | 62605026 | 57161111 | 51717195 | 46273280 | 40829365 | 35385449 | 29941534 | 24497619
6/27/2017 19:00 | 61402082 | 56853779 | 52305477 | 47757175 | 43208872 | 38660570 | 34112268 | 29563965 | 25015663 | 20467361
6/27/2017 20:00 | 59000368 | 54629971 | 50259573 | 45889175 | 41518778 | 37148380 | 32777982 | 28407585 | 24037187 | 19666789
6/27/2017 21:00 | 62379863 | 57759132 | 53138402 | 48517671 | 43896941 | 39276210 | 34655479 | 30034749 | 25414018 | 20793288
6/27/2017 22:00 | 62379863 | 57759132 | 53138402 | 48517671 | 43896941 | 39276210 | 34655479 | 30034749 | 25414018 | 20793288
6/27/2017 23:00 | 62379863 | 57759132 | 53138402 | 48517671 | 43896941 | 39276210 | 34655479 | 30034749 | 25414018 | 20793288
6/28/2017 0:00 | 37175951 | 34422176 | 31668402 | 28914628 | 26160854 | 23407080 | 20653306 | 17899532 | 15145758 | 12391984
6/28/2017 1:00 | 31699922 | 29351779 | 27003637 | 24655495 | 22307352 | 19959210 | 17611068 | 15262925 | 12914783 | 10566641
6/28/2017 2:00 | 31699922 | 29351779 | 27003637 | 24655495 | 22307352 | 19959210 | 17611068 | 15262925 | 12914783 | 10566641
6/28/2017 3:00 | 29939458 | 27721721 | 25503983 | 23286245 | 21068508 | 18850770 | 16633032 | 14415295 | 12197557 | 9979819
6/28/2017 4:00 | 20798476 | 19257849 | 17717221 | 16176593 | 14635965 | 13095337 | 11554709 | 10014081 | 8473453 | 6932825
6/28/2017 5:00 | 26097184 | 24164059 | 22230934 | 20297809 | 18364685 | 16431560 | 14498435 | 12565311 | 10632186 | 8699061
6/28/2017 6:00 | 39043223 | 36151132 | 33259042 | 30366951 | 27474861 | 24582770 | 21690679 | 18798589 | 15906498 | 13014408
6/28/2017 7:00 | 51129535 | 47342162 | 43554789 | 39767416 | 35980043 | 32192670 | 28405297 | 24617924 | 20830551 | 17043178
6/28/2017 8:00 | 65674054 | 60809309 | 55944564 | 51079819 | 46215075 | 41350330 | 36485585 | 31620841 | 26756096 | 21891351
6/28/2017 9:00 | 82467974 | 76359235 | 70250496 | 64141758 | 58033019 | 51924280 | 45815541 | 39706802 | 33598064 | 27489325
6/28/2017 10:00 | 77439129 | 71702897 | 65966665 | 60230434 | 54494202 | 48757970 | 43021738 | 37285506 | 31549275 | 25813043
6/28/2017 11:00 | 89433879 | 82809147 | 76184415 | 69559684 | 62934952 | 56310220 | 49685488 | 43060756 | 36436025 | 29811293
6/28/2017 12:00 | 77098691 | 71387676 | 65676662 | 59965648 | 54254634 | 48543620 | 42832606 | 37121592 | 31410578 | 25699564
6/28/2017 13:00 | 87217671 | 80757103 | 74296535 | 67835966 | 61375398 | 54914830 | 48454262 | 41993694 | 35533125 | 29072557
6/28/2017 14:00 | 88785593 | 82208882 | 75632172 | 69055461 | 62478751 | 55902040 | 49325329 | 42748619 | 36171908 | 29595198
6/28/2017 15:00 | 83977798 | 77757221 | 71536643 | 65316065 | 59095488 | 52874910 | 46654332 | 40433755 | 34213177 | 27992599
6/28/2017 16:00 | 84079429 | 77851324 | 71623218 | 65395112 | 59167006 | 52938900 | 46710794 | 40482688 | 34254582 | 28026476
6/28/2017 17:00 | 68591197 | 63510368 | 58429538 | 53348709 | 48267879 | 43187050 | 38106221 | 33025391 | 27944562 | 22863732
6/28/2017 18:00 | 75239216 | 69665941 | 64092666 | 58519391 | 52946115 | 47372840 | 41799565 | 36226289 | 30653014 | 25079739
6/28/2017 19:00 | 68473001 | 63400926 | 58328852 | 53256778 | 48184704 | 43112630 | 38040556 | 32968482 | 27896408 | 22824334
6/28/2017 20:00 | 66968942 | 62008279 | 57047617 | 52086955 | 47126292 | 42165630 | 37204968 | 32244305 | 27283643 | 22322981
6/28/2017 21:00 | 71559402 | 66258706 | 60958009 | 55657313 | 50356616 | 45055920 | 39755224 | 34454527 | 29153831 | 23853134
6/28/2017 22:00 | 71362144 | 66076059 | 60789974 | 55503889 | 50217805 | 44931720 | 39645635 | 34359551 | 29073466 | 23787381
6/28/2017 23:00 | 58000590 | 53704250 | 49407910 | 45111570 | 40815230 | 36518890 | 32222550 | 27926210 | 23629870 | 19333530
6/29/2017 0:00 | 32367568 | 29969971 | 27572373 | 25174775 | 22777178 | 20379580 | 17981982 | 15584385 | 13186787 | 10789189
6/29/2017 1:00 | 39326151 | 36413103 | 33500055 | 30587006 | 27673958 | 24760910 | 21847862 | 18934814 | 16021765 | 13108717
6/29/2017 2:00 | 27298255 | 25276162 | 23254069 | 21231976 | 19209883 | 17187790 | 15165697 | 13143604 | 11121511 | 9099418
6/29/2017 3:00 | 28021712 | 25946029 | 23870347 | 21794665 | 19718982 | 17643300 | 15567618 | 13491935 | 11416253 | 9340571
6/29/2017 4:00 | 27298255 | 25276162 | 23254069 | 21231976 | 19209883 | 17187790 | 15165697 | 13143604 | 11121511 | 9099418
6/29/2017 5:00 | 37200775 | 34445162 | 31689549 | 28933936 | 26178323 | 23422710 | 20667097 | 17911484 | 15155871 | 12400258
6/29/2017 6:00 | 38194470 | 35365250 | 32536030 | 29706810 | 26877590 | 24048370 | 21219150 | 18389930 | 15560710 | 12731490
6/29/2017 7:00 | 72237023 | 66886132 | 61535242 | 56184351 | 50833461 | 45482570 | 40131679 | 34780789 | 29429898 | 24079008
6/29/2017 8:00 | 84948416 | 78655941 | 72363466 | 66070991 | 59778515 | 53486040 | 47193565 | 40901089 | 34608614 | 28316139
6/29/2017 9:00 | 84380162 | 78129779 | 71879397 | 65629015 | 59378632 | 53128250 | 46877868 | 40627485 | 34377103 | 28126721
6/29/2017 10:00 | 78277098 | 72478794 | 66680491 | 60882187 | 55083884 | 49285580 | 43487276 | 37688973 | 31890669 | 26092366
6/29/2017 11:00 | 87522866 | 81039691 | 74556516 | 68073341 | 61590165 | 55106990 | 48623815 | 42140639 | 35657464 | 29174289
6/29/2017 12:00 | 85345158 | 79023294 | 72701431 | 66379567 | 60057704 | 53735840 | 47413976 | 41092113 | 34770249 | 28448386
6/29/2017 13:00 | 86443073 | 80039882 | 73636692 | 67233501 | 60830311 | 54427120 | 48023929 | 41620739 | 35217548 | 28814358
6/29/2017 14:00 | 87165529 | 80708824 | 74252118 | 67795412 | 61338706 | 54882000 | 48425294 | 41968588 | 35511882 | 29055176
6/29/2017 15:00 | 79593983 | 73698132 | 67802282 | 61906431 | 56010581 | 50114730 | 44218879 | 38323029 | 32427178 | 26531328
6/29/2017 16:00 | 68473001 | 63400926 | 58328852 | 53256778 | 48184704 | 43112630 | 38040556 | 32968482 | 27896408 | 22824334
6/29/2017 17:00 | 68473001 | 63400926 | 58328852 | 53256778 | 48184704 | 43112630 | 38040556 | 32968482 | 27896408 | 22824334
6/29/2017 18:00 | 67796905 | 62774912 | 57752919 | 52730926 | 47708933 | 42686940 | 37664947 | 32642954 | 27620961 | 22598968
6/29/2017 19:00 | 70937974 | 65683309 | 60428644 | 55173979 | 49919315 | 44664650 | 39409985 | 34155321 | 28900656 | 23645991
6/29/2017 20:00 | 70937974 | 65683309 | 60428644 | 55173979 | 49919315 | 44664650 | 39409985 | 34155321 | 28900656 | 23645991
6/29/2017 21:00 | 68959636 | 63851515 | 58743394 | 53635272 | 48527151 | 43419030 | 38310909 | 33202788 | 28094666 | 22986545
6/29/2017 22:00 | 68959636 | 63851515 | 58743394 | 53635272 | 48527151 | 43419030 | 38310909 | 33202788 | 28094666 | 22986545
6/29/2017 23:00 | 68959636 | 63851515 | 58743394 | 53635272 | 48527151 | 43419030 | 38310909 | 33202788 | 28094666 | 22986545
6/30/2017 0:00 | 36036757 | 33367368 | 30697978 | 28028589 | 25359199 | 22689810 | 20020421 | 17351031 | 14681642 | 12012252
6/30/2017 1:00 | 37377307 | 34608618 | 31839928 | 29071239 | 26302549 | 23533860 | 20765171 | 17996481 | 15227792 | 12459102
6/30/2017 2:00 | 36905141 | 34171426 | 31437712 | 28703998 | 25970284 | 23236570 | 20502856 | 17769142 | 15035428 | 12301714
6/30/2017 3:00 | 37377307 | 34608618 | 31839928 | 29071239 | 26302549 | 23533860 | 20765171 | 17996481 | 15227792 | 12459102
6/30/2017 4:00 | 42881718 | 39705294 | 36528871 | 33352447 | 30176024 | 26999600 | 23823176 | 20646753 | 17470329 | 14293906
6/30/2017 5:00 | 42881718 | 39705294 | 36528871 | 33352447 | 30176024 | 26999600 | 23823176 | 20646753 | 17470329 | 14293906
6/30/2017 6:00 | 36036757 | 33367368 | 30697978 | 28028589 | 25359199 | 22689810 | 20020421 | 17351031 | 14681642 | 12012252
6/30/2017 7:00 | 56964854 | 52745235 | 48525616 | 44305998 | 40086379 | 35866760 | 31647141 | 27427522 | 23207904 | 18988285
6/30/2017 8:00 | 80283356 | 74336441 | 68389526 | 62442611 | 56495695 | 50548780 | 44601865 | 38654949 | 32708034 | 26761119
6/30/2017 9:00 | 83262171 | 77094603 | 70927035 | 64759466 | 58591898 | 52424330 | 46256762 | 40089194 | 33921625 | 27754057
6/30/2017 10:00 | 70724705 | 65485838 | 60246971 | 55008104 | 49769237 | 44530370 | 39291503 | 34052636 | 28813769 | 23574902
6/30/2017 11:00 | 57738515 | 53461588 | 49184661 | 44907734 | 40630807 | 36353880 | 32076953 | 27800026 | 23523099 | 19246172
6/30/2017 12:00 | 77098691 | 71387676 | 65676662 | 59965648 | 54254634 | 48543620 | 42832606 | 37121592 | 31410578 | 25699564
6/30/2017 13:00 | 82645444 | 76523559 | 70401674 | 64279789 | 58157905 | 52036020 | 45914135 | 39792251 | 33670366 | 27548481
6/30/2017 14:00 | 71034506 | 65772691 | 60510876 | 55249061 | 49987245 | 44725430 | 39463615 | 34201799 | 28939984 | 23678169
6/30/2017 15:00 | 79593983 | 73698132 | 67802282 | 61906431 | 56010581 | 50114730 | 44218879 | 38323029 | 32427178 | 26531328
6/30/2017 16:00 | 79237551 | 73368103 | 67498655 | 61629206 | 55759758 | 49890310 | 44020862 | 38151414 | 32281965 | 26412517
6/30/2017 17:00 | 75606988 | 70006471 | 64405953 | 58805435 | 53204918 | 47604400 | 42003882 | 36403365 | 30802847 | 25202329
6/30/2017 18:00 | 61463880 | 56911000 | 52358120 | 47805240 | 43252360 | 38699480 | 34146600 | 29593720 | 25040840 | 20487960
6/30/2017 19:00 | 57633454 | 53364309 | 49095164 | 44826019 | 40556875 | 36287730 | 32018585 | 27749441 | 23480296 | 19211151
6/30/2017 20:00 | 59619732 | 55203456 | 50787179 | 46370903 | 41954626 | 37538350 | 33122074 | 28705797 | 24289521 | 19873244
6/30/2017 21:00 | 51882898 | 48039721 | 44196543 | 40353365 | 36510188 | 32667010 | 28823832 | 24980655 | 21137477 | 17294299
6/30/2017 22:00 | 33577835 | 31090588 | 28603341 | 26116094 | 23628847 | 21141600 | 18654353 | 16167106 | 13679859 | 11192612
6/30/2017 23:00 | 40557097 | 37552868 | 34548638 | 31544409 | 28540179 | 25535950 | 22531721 | 19527491 | 16523262 | 13519032
2017-01-07 | 36212813 | 33530382 | 30847952 | 28165521 | 25483091 | 22800660 | 20118229 | 17435799 | 14753368 | 12070938
2017-01-07 01:00 | 33064200 | 30615000 | 28165800 | 25716600 | 23267400 | 20818200 | 18369000 | 15919800 | 13470600 | 11021400
2017-01-07 02:00 | 23166556 | 21450515 | 19734474 | 18018432 | 16302391 | 14586350 | 12870309 | 11154268 | 9438226 | 7722185
2017-01-07 03:00 | 20502907 | 18984174 | 17465440 | 15946706 | 14427972 | 12909238 | 11390504 | 9871770 | 8353036 | 6834302
2017-01-07 04:00 | 20502907 | 18984174 | 17465440 | 15946706 | 14427972 | 12909238 | 11390504 | 9871770 | 8353036 | 6834302
2017-01-07 05:00 | 21360065 | 19777838 | 18195611 | 16613384 | 15031157 | 13448930 | 11866703 | 10284476 | 8702249 | 7120022
2017-01-07 06:00 | 32907394 | 30469809 | 28032224 | 25594639 | 23157055 | 20719470 | 18281885 | 15844301 | 13406716 | 10969131
2017-01-07 07:00 | 60061309 | 55612324 | 51163338 | 46714352 | 42265366 | 37816380 | 33367394 | 28918408 | 24469422 | 20020436
2017-01-07 08:00 | 65146505 | 60320838 | 55495171 | 50669504 | 45843837 | 41018170 | 36192503 | 31366836 | 26541169 | 21715502
2017-01-07 09:00 | 70880178 | 65629794 | 60379411 | 55129027 | 49878644 | 44628260 | 39377876 | 34127493 | 28877109 | 23626726
2017-01-07 10:00 | 75574699 | 69976574 | 64378448 | 58780322 | 53182196 | 47584070 | 41985944 | 36387818 | 30789692 | 25191566
2017-01-07 11:00 | 76409778 | 70749794 | 65089811 | 59429827 | 53769844 | 48109860 | 42449876 | 36789893 | 31129909 | 25469926
2017-01-07 12:00 | 75706809 | 70098897 | 64490985 | 58883074 | 53275162 | 47667250 | 42059338 | 36451426 | 30843515 | 25235603
2017-01-07 13:00 | 75706809 | 70098897 | 64490985 | 58883074 | 53275162 | 47667250 | 42059338 | 36451426 | 30843515 | 25235603
2017-01-07 14:00 | 79859711 | 73944176 | 68028642 | 62113108 | 56197574 | 50282040 | 44366506 | 38450972 | 32535438 | 26619904
2017-01-07 15:00 | 80164604 | 74226485 | 68288366 | 62350248 | 56412129 | 50474010 | 44535891 | 38597772 | 32659654 | 26721535
2017-01-07 16:00 | 80866223 | 74876132 | 68886042 | 62895951 | 56905861 | 50915770 | 44925679 | 38935589 | 32945498 | 26955408
2017-01-07 17:00 | 65624786 | 60763691 | 55902596 | 51041501 | 46180405 | 41319310 | 36458215 | 31597119 | 26736024 | 21874929
2017-01-07 18:00 | 70015352 | 64829029 | 59642707 | 54456385 | 49270062 | 44083740 | 38897418 | 33711095 | 28524773 | 23338451
2017-01-07 19:00 | 63855079 | 59125074 | 54395068 | 49665062 | 44935056 | 40205050 | 35475044 | 30745038 | 26015032 | 21285026
2017-01-07 20:00 | 63855079 | 59125074 | 54395068 | 49665062 | 44935056 | 40205050 | 35475044 | 30745038 | 26015032 | 21285026
2017-01-07 21:00 | 60894656 | 56383941 | 51873226 | 47362511 | 42851795 | 38341080 | 33830365 | 29319649 | 24808934 | 20298219
2017-01-07 22:00 | 60894656 | 56383941 | 51873226 | 47362511 | 42851795 | 38341080 | 33830365 | 29319649 | 24808934 | 20298219
2017-01-07 23:00 | 51170892 | 47380456 | 43590019 | 39799583 | 36009146 | 32218710 | 28428274 | 24637837 | 20847401 | 17056964
2017-02-07 | 30470135 | 28213088 | 25956041 | 23698994 | 21441947 | 19184900 | 16927853 | 14670806 | 12413759 | 10156712
2017-02-07 01:00 | 30470135 | 28213088 | 25956041 | 23698994 | 21441947 | 19184900 | 16927853 | 14670806 | 12413759 | 10156712
2017-02-07 02:00 | 28403095 | 26299162 | 24195229 | 22091296 | 19987363 | 17883430 | 15779497 | 13675564 | 11571631 | 9467698
2017-02-07 03:00 | 28403095 | 26299162 | 24195229 | 22091296 | 19987363 | 17883430 | 15779497 | 13675564 | 11571631 | 9467698
2017-02-07 04:00 | 30470135 | 28213088 | 25956041 | 23698994 | 21441947 | 19184900 | 16927853 | 14670806 | 12413759 | 10156712
2017-02-07 05:00 | 38776082 | 35903779 | 33031477 | 30159175 | 27286872 | 24414570 | 21542268 | 18669965 | 15797663 | 12925361
2017-02-07 06:00 | 44140569 | 40870897 | 37601225 | 34331554 | 31061882 | 27792210 | 24522538 | 21252866 | 17983195 | 14713523
2017-02-07 07:00 | 67921883 | 62890632 | 57859382 | 52828131 | 47796881 | 42765630 | 37734379 | 32703129 | 27671878 | 22640628
2017-02-07 08:00 | 85817340 | 79460500 | 73103660 | 66746820 | 60389980 | 54033140 | 47676300 | 41319460 | 34962620 | 28605780
2017-02-07 09:00 | 100993262 | 93512279 | 86031297 | 78550315 | 71069332 | 63588350 | 56107368 | 48626385 | 41145403 | 33664421
2017-02-07 10:00 | 92795585 | 85921838 | 79048091 | 72174344 | 65300597 | 58426850 | 51553103 | 44679356 | 37805609 | 30931862
2017-02-07 11:00 | 92021066 | 85204691 | 78388316 | 71571941 | 64755565 | 57939190 | 51122815 | 44306439 | 37490064 | 30673689
2017-02-07 12:00 | 88831668 | 82251544 | 75671421 | 69091297 | 62511174 | 55931050 | 49350926 | 42770803 | 36190679 | 29610556
2017-02-07 13:00 | 77433252 | 71697456 | 65961659 | 60225863 | 54490066 | 48754270 | 43018474 | 37282677 | 31546881 | 25811084
2017-02-07 14:00 | 91136340 | 84385500 | 77634660 | 70883820 | 64132980 | 57382140 | 50631300 | 43880460 | 37129620 | 30378780
2017-02-07 15:00 | 94281967 | 87298118 | 80314268 | 73330419 | 66346569 | 59362720 | 52378871 | 45395021 | 38411172 | 31427322
2017-02-07 16:00 | 94415029 | 87421324 | 80427618 | 73433912 | 66440206 | 59446500 | 52452794 | 45459088 | 38465382 | 31471676
2017-02-07 17:00 | 63535558 | 58829221 | 54122883 | 49416545 | 44710208 | 40003870 | 35297532 | 30591195 | 25884857 | 21178519
2017-02-07 18:00 | 65685219 | 60819647 | 55954075 | 51088504 | 46222932 | 41357360 | 36491788 | 31626216 | 26760645 | 21895073
2017-02-07 19:00 | 73785711 | 68320103 | 62854495 | 57388886 | 51923278 | 46457670 | 40992062 | 35526454 | 30060845 | 24595237
2017-02-07 20:00 | 65855573 | 60977382 | 56099192 | 51221001 | 46342811 | 41464620 | 36586429 | 31708239 | 26830048 | 21951858
2017-02-07 21:00 | 62429686 | 57805265 | 53180844 | 48556422 | 43932001 | 39307580 | 34683159 | 30058738 | 25434316 | 20809895
2017-02-07 22:00 | 62429686 | 57805265 | 53180844 | 48556422 | 43932001 | 39307580 | 34683159 | 30058738 | 25434316 | 20809895
2017-02-07 23:00 | 49238582 | 45591279 | 41943977 | 38296675 | 34649372 | 31002070 | 27354768 | 23707465 | 20060163 | 16412861
2017-03-07 | 27637287 | 25590081 | 23542874 | 21495668 | 19448461 | 17401255 | 15354049 | 13306842 | 11259636 | 9212429
2017-03-07 01:00 | 25976312 | 24052141 | 22127970 | 20203799 | 18279627 | 16355456 | 14431285 | 12507113 | 10582942 | 8658771
2017-03-07 02:00 | 25902984 | 23984244 | 22065505 | 20146765 | 18228026 | 16309286 | 14390546 | 12471807 | 10553067 | 8634328
2017-03-07 03:00 | 23495047 | 21754674 | 20014300 | 18273926 | 16533552 | 14793178 | 13052804 | 11312430 | 9572056 | 7831682
2017-03-07 04:00 | 25902984 | 23984244 | 22065505 | 20146765 | 18228026 | 16309286 | 14390546 | 12471807 | 10553067 | 8634328
2017-03-07 05:00 | 30470135 | 28213088 | 25956041 | 23698994 | 21441947 | 19184900 | 16927853 | 14670806 | 12413759 | 10156712
2017-03-07 06:00 | 52791019 | 48880574 | 44970128 | 41059682 | 37149236 | 33238790 | 29328344 | 25417898 | 21507452 | 17597006
2017-03-07 07:00 | 69600076 | 64444515 | 59288954 | 54133392 | 48977831 | 43822270 | 38666709 | 33511148 | 28355586 | 23200025
2017-03-07 08:00 | 90500824 | 83797059 | 77093294 | 70389529 | 63685765 | 56982000 | 50278235 | 43574471 | 36870706 | 30166941
2017-03-07 09:00 | 105443545 | 97632912 | 89822279 | 82011646 | 74201013 | 66390380 | 58579747 | 50769114 | 42958481 | 35147848
2017-03-07 10:00 | 101250667 | 93750618 | 86250568 | 78750519 | 71250469 | 63750420 | 56250371 | 48750321 | 41250272 | 33750222
2017-03-07 11:00 | 98359396 | 91073515 | 83787634 | 76501752 | 69215871 | 61929990 | 54644109 | 47358228 | 40072346 | 32786465
2017-03-07 12:00 | 72092033 | 66751882 | 61411732 | 56071581 | 50731431 | 45391280 | 40051129 | 34710979 | 29370828 | 24030678
2017-03-07 13:00 | 77809076 | 72045441 | 66281806 | 60518171 | 54754535 | 48990900 | 43227265 | 37463629 | 31699994 | 25936359
2017-03-07 14:00 | 78596730 | 72774750 | 66952770 | 61130790 | 55308810 | 49486830 | 43664850 | 37842870 | 32020890 | 26198910
2017-03-07 15:00 | 86886604 | 80450559 | 74014514 | 67578469 | 61142425 | 54706380 | 48270335 | 41834291 | 35398246 | 28962201
2017-03-07 16:00 | 94218898 | 87239721 | 80260543 | 73281365 | 66302188 | 59323010 | 52343832 | 45364655 | 38385477 | 31406299
2017-03-07 17:00 | 72521794 | 67149809 | 61777824 | 56405839 | 51033855 | 45661870 | 40289885 | 34917901 | 29545916 | 24173931
2017-03-07 18:00 | 62754210 | 58105750 | 53457290 | 48808830 | 44160370 | 39511910 | 34863450 | 30214990 | 25566530 | 20918070
2017-03-07 19:00 | 68421986 | 63353691 | 58285396 | 53217101 | 48148805 | 43080510 | 38012215 | 32943919 | 27875624 | 22807329
2017-03-07 20:00 | 65855573 | 60977382 | 56099192 | 51221001 | 46342811 | 41464620 | 36586429 | 31708239 | 26830048 | 21951858
2017-03-07 21:00 | 65855573 | 60977382 | 56099192 | 51221001 | 46342811 | 41464620 | 36586429 | 31708239 | 26830048 | 21951858
2017-03-07 22:00 | 60346509 | 55876397 | 51406285 | 46936174 | 42466062 | 37995950 | 33525838 | 29055726 | 24585615 | 20115503
2017-03-07 23:00 | 61245561 | 56708853 | 52172145 | 47635436 | 43098728 | 38562020 | 34025312 | 29488604 | 24951895 | 20415187
2017-04-07 | 59707625 | 55284838 | 50862051 | 46439264 | 42016477 | 37593690 | 33170903 | 28748116 | 24325329 | 19902542
2017-04-07 01:00 | 34255591 | 31718140 | 29180689 | 26643237 | 24105786 | 21568335 | 19030884 | 16493433 | 13955981 | 11418530
2017-04-07 02:00 | 32426230 | 30024287 | 27622344 | 25220401 | 22818458 | 20416515 | 18014572 | 15612629 | 13210686 | 10808743
2017-04-07 03:00 | 32426230 | 30024287 | 27622344 | 25220401 | 22818458 | 20416515 | 18014572 | 15612629 | 13210686 | 10808743
2017-04-07 04:00 | 34865449 | 32282824 | 29700198 | 27117572 | 24534946 | 21952320 | 19369694 | 16787068 | 14204442 | 11621816
2017-04-07 05:00 | 60258457 | 55794868 | 51331278 | 46867689 | 42404099 | 37940510 | 33476921 | 29013331 | 24549742 | 20086152
2017-04-07 06:00 | 50930862 | 47158206 | 43385549 | 39612893 | 35840236 | 32067580 | 28294924 | 24522267 | 20749611 | 16976954
2017-04-07 07:00 | 76342246 | 70687265 | 65032284 | 59377302 | 53722321 | 48067340 | 42412359 | 36757378 | 31102396 | 25447415
2017-04-07 08:00 | 101559738 | 94036794 | 86513851 | 78990907 | 71467964 | 63945020 | 56422076 | 48899133 | 41376189 | 33853246
2017-04-07 09:00 | 98331141 | 91047353 | 83763565 | 76479776 | 69195988 | 61912200 | 54628412 | 47344624 | 40060835 | 32777047
2017-04-07 10:00 | 103348726 | 95693265 | 88037804 | 80382342 | 72726881 | 65071420 | 57415959 | 49760498 | 42105036 | 34449575
2017-04-07 11:00 | 74237961 | 68738853 | 63239745 | 57740636 | 52241528 | 46742420 | 41243312 | 35744204 | 30245095 | 24745987
2017-04-07 12:00 | 75041767 | 69483118 | 63924468 | 58365819 | 52807169 | 47248520 | 41689871 | 36131221 | 30572572 | 25013922
2017-04-07 13:00 | 73668944 | 68211985 | 62755026 | 57298068 | 51841109 | 46384150 | 40927191 | 35470232 | 30013274 | 24556315
2017-04-07 14:00 | 84457445 | 78201338 | 71945231 | 65689124 | 59433017 | 53176910 | 46920803 | 40664696 | 34408589 | 28152482
2017-04-07 15:00 | 87306565 | 80839412 | 74372259 | 67905106 | 61437953 | 54970800 | 48503647 | 42036494 | 35569341 | 29102188
2017-04-07 16:00 | 81684625 | 75633912 | 69583199 | 63532486 | 57481773 | 51431060 | 45380347 | 39329634 | 33278921 | 27228208
2017-04-07 17:00 | 67036458 | 62070794 | 57105131 | 52139467 | 47173804 | 42208140 | 37242476 | 32276813 | 27311149 | 22345486
2017-04-07 18:00 | 69437552 | 64294029 | 59150507 | 54006985 | 48863462 | 43719940 | 38576418 | 33432895 | 28289373 | 23145851
2017-04-07 19:00 | 78593712 | 72771956 | 66950199 | 61128443 | 55306686 | 49484930 | 43663174 | 37841417 | 32019661 | 26197904
2017-04-07 20:00 | 68872410 | 63770750 | 58669090 | 53567430 | 48465770 | 43364110 | 38262450 | 33160790 | 28059130 | 22957470
2017-04-07 21:00 | 56228104 | 52063059 | 47898014 | 43732969 | 39567925 | 35402880 | 31237835 | 27072791 | 22907746 | 18742701
2017-04-07 22:00 | 57103380 | 52873500 | 48643620 | 44413740 | 40183860 | 35953980 | 31724100 | 27494220 | 23264340 | 19034460
2017-04-07 23:00 | 56999239 | 52777074 | 48554908 | 44332742 | 40110576 | 35888410 | 31666244 | 27444078 | 23221912 | 18999746
2017-05-07 | 32426230 | 30024287 | 27622344 | 25220401 | 22818458 | 20416515 | 18014572 | 15612629 | 13210686 | 10808743
2017-05-07 01:00 | 32426230 | 30024287 | 27622344 | 25220401 | 22818458 | 20416515 | 18014572 | 15612629 | 13210686 | 10808743
2017-05-07 02:00 | 52766259 | 48857647 | 44949035 | 41040424 | 37131812 | 33223200 | 29314588 | 25405976 | 21497365 | 17588753
2017-05-07 03:00 | 34865449 | 32282824 | 29700198 | 27117572 | 24534946 | 21952320 | 19369694 | 16787068 | 14204442 | 11621816
2017-05-07 04:00 | 52210774 | 48343309 | 44475844 | 40608379 | 36740915 | 32873450 | 29005985 | 25138521 | 21271056 | 17403591
2017-05-07 05:00 | 52766259 | 48857647 | 44949035 | 41040424 | 37131812 | 33223200 | 29314588 | 25405976 | 21497365 | 17588753
2017-05-07 06:00 | 51660641 | 47833926 | 44007212 | 40180498 | 36353784 | 32527070 | 28700356 | 24873642 | 21046928 | 17220214
2017-05-07 07:00 | 75370119 | 69787147 | 64204175 | 58621204 | 53038232 | 47455260 | 41872288 | 36289316 | 30706345 | 25123373
2017-05-07 08:00 | 101559738 | 94036794 | 86513851 | 78990907 | 71467964 | 63945020 | 56422076 | 48899133 | 41376189 | 33853246
2017-05-07 09:00 | 92939654 | 86055235 | 79170816 | 72286398 | 65401979 | 58517560 | 51633141 | 44748722 | 37864304 | 30979885
2017-05-07 10:00 | 102832851 | 95215603 | 87598355 | 79981106 | 72363858 | 64746610 | 57129362 | 49512114 | 41894865 | 34277617
2017-05-07 11:00 | 97749434 | 90508735 | 83268036 | 76027338 | 68786639 | 61545940 | 54305241 | 47064542 | 39823844 | 32583145
2017-05-07 12:00 | 90698972 | 83980529 | 77262087 | 70543645 | 63825202 | 57106760 | 50388318 | 43669875 | 36951433 | 30232991
2017-05-07 13:00 | 74476498 | 68959721 | 63442943 | 57926165 | 52409388 | 46892610 | 41375832 | 35859055 | 30342277 | 24825499
2017-05-07 14:00 | 80807442 | 74821706 | 68835969 | 62850233 | 56864496 | 50878760 | 44893024 | 38907287 | 32921551 | 26935814
2017-05-07 15:00 | 85671064 | 79325059 | 72979054 | 66633049 | 60287045 | 53941040 | 47595035 | 41249031 | 34903026 | 28557021
2017-05-07 16:00 | 81514429 | 75476324 | 69438218 | 63400112 | 57362006 | 51323900 | 45285794 | 39247688 | 33209582 | 27171476
2017-05-07 17:00 | 77984862 | 72208206 | 66431549 | 60654893 | 54878236 | 49101580 | 43324924 | 37548267 | 31771611 | 25994954
2017-05-07 18:00 | 77472720 | 71734000 | 65995280 | 60256560 | 54517840 | 48779120 | 43040400 | 37301680 | 31562960 | 25824240
2017-05-07 19:00 | 82537745 | 76423838 | 70309931 | 64196024 | 58082117 | 51968210 | 45854303 | 39740396 | 33626489 | 27512582
2017-05-07 20:00 | 79574146 | 73679765 | 67785384 | 61891002 | 55996621 | 50102240 | 44207859 | 38313478 | 32419096 | 26524715
2017-05-07 21:00 | 72379694 | 67018235 | 61656776 | 56295318 | 50933859 | 45572400 | 40210941 | 34849482 | 29488024 | 24126565
2017-05-07 22:00 | 72379694 | 67018235 | 61656776 | 56295318 | 50933859 | 45572400 | 40210941 | 34849482 | 29488024 | 24126565
2017-05-07 23:00 | 57804173 | 53522382 | 49240592 | 44958801 | 40677011 | 36395220 | 32113429 | 27831639 | 23549848 | 19268058
2017-06-07 | 32474024 | 30068541 | 27663058 | 25257575 | 22852091 | 20446608 | 18041125 | 15635641 | 13230158 | 10824675
2017-06-07 01:00 | 32474024 | 30068541 | 27663058 | 25257575 | 22852091 | 20446608 | 18041125 | 15635641 | 13230158 | 10824675
2017-06-07 02:00 | 30674155 | 28401996 | 26129836 | 23857676 | 21585517 | 19313357 | 17041197 | 14769038 | 12496878 | 10224718
2017-06-07 03:00 | 30674155 | 28401996 | 26129836 | 23857676 | 21585517 | 19313357 | 17041197 | 14769038 | 12496878 | 10224718
2017-06-07 04:00 | 28192890 | 26104528 | 24016166 | 21927803 | 19839441 | 17751079 | 15662717 | 13574355 | 11485992 | 9397630
2017-06-07 05:00 | 30674155 | 28401996 | 26129836 | 23857676 | 21585517 | 19313357 | 17041197 | 14769038 | 12496878 | 10224718
2017-06-07 06:00 | 32474024 | 30068541 | 27663058 | 25257575 | 22852091 | 20446608 | 18041125 | 15635641 | 13230158 | 10824675
2017-06-07 07:00 | 42057884 | 38942485 | 35827086 | 32711688 | 29596289 | 26480890 | 23365491 | 20250092 | 17134694 | 14019295
2017-06-07 08:00 | 79936168 | 74014971 | 68093773 | 62172575 | 56251378 | 50330180 | 44408982 | 38487785 | 32566587 | 26645389
2017-06-07 09:00 | 80629401 | 74656853 | 68684305 | 62711756 | 56739208 | 50766660 | 44794112 | 38821564 | 32849015 | 26876467
2017-06-07 10:00 | 77614375 | 71865162 | 66115949 | 60366736 | 54617523 | 48868310 | 43119097 | 37369884 | 31620671 | 25871458
2017-06-07 11:00 | 74529831 | 69009103 | 63488375 | 57967646 | 52446918 | 46926190 | 41405462 | 35884734 | 30364005 | 24843277
2017-06-07 12:00 | 77240123 | 71518632 | 65797142 | 60075651 | 54354161 | 48632670 | 42911179 | 37189689 | 31468198 | 25746708
2017-06-07 13:00 | 81368074 | 75340809 | 69313544 | 63286279 | 57259015 | 51231750 | 45204485 | 39177221 | 33149956 | 27122691
2017-06-07 14:00 | 81428665 | 75396912 | 69365159 | 63333406 | 57301653 | 51269900 | 45238147 | 39206394 | 33174641 | 27142888
2017-06-07 15:00 | 81331179 | 75306647 | 69282115 | 63257584 | 57233052 | 51208520 | 45183988 | 39159456 | 33134925 | 27110393
2017-06-07 16:00 | 76706015 | 71024088 | 65342161 | 59660234 | 53978307 | 48296380 | 42614453 | 36932526 | 31250599 | 25568672
2017-06-07 17:00 | 70940372 | 65685529 | 60430687 | 55175845 | 49921002 | 44666160 | 39411318 | 34156475 | 28901633 | 23646791
2017-06-07 18:00 | 77798435 | 72035588 | 66272741 | 60509894 | 54747047 | 48984200 | 43221353 | 37458506 | 31695659 | 25932812
2017-06-07 19:00 | 81692502 | 75641206 | 69589909 | 63538613 | 57487316 | 51436020 | 45384724 | 39333427 | 33282131 | 27230834
2017-06-07 20:00 | 77879562 | 72110706 | 66341849 | 60572993 | 54804136 | 49035280 | 43266424 | 37497567 | 31728711 | 25959854
2017-06-07 21:00 | 71139394 | 65869809 | 60600224 | 55330639 | 50061055 | 44791470 | 39521885 | 34252301 | 28982716 | 23713131
2017-06-07 22:00 | 77835949 | 72070324 | 66304698 | 60539072 | 54773446 | 49007820 | 43242194 | 37476568 | 31710942 | 25945316
2017-06-07 23:00 | 71139394 | 65869809 | 60600224 | 55330639 | 50061055 | 44791470 | 39521885 | 34252301 | 28982716 | 23713131
2017-07-07 | 40886386 | 37857765 | 34829144 | 31800522 | 28771901 | 25743280 | 22714659 | 19686038 | 16657416 | 13628795
2017-07-07 01:00 | 30139068 | 27906544 | 25674021 | 23441497 | 21208974 | 18976450 | 16743926 | 14511403 | 12278879 | 10046356
2017-07-07 02:00 | 30674155 | 28401996 | 26129836 | 23857676 | 21585517 | 19313357 | 17041197 | 14769038 | 12496878 | 10224718
2017-07-07 03:00 | 30674155 | 28401996 | 26129836 | 23857676 | 21585517 | 19313357 | 17041197 | 14769038 | 12496878 | 10224718
2017-07-07 04:00 | 28192890 | 26104528 | 24016166 | 21927803 | 19839441 | 17751079 | 15662717 | 13574355 | 11485992 | 9397630
2017-07-07 05:00 | 58145104 | 53838059 | 49531014 | 45223969 | 40916925 | 36609880 | 32302835 | 27995791 | 23688746 | 19381701
2017-07-07 06:00 | 48439795 | 44851662 | 41263529 | 37675396 | 34087263 | 30499130 | 26910997 | 23322864 | 19734731 | 16146598
2017-07-07 07:00 | 74756631 | 69219103 | 63681575 | 58144046 | 52606518 | 47068990 | 41531462 | 35993934 | 30456405 | 24918877
2017-07-07 08:00 | 104201831 | 96483176 | 88764522 | 81045868 | 73327214 | 65608560 | 57889906 | 50171252 | 42452598 | 34733944
2017-07-07 09:00 | 97394638 | 90180221 | 82965803 | 75751385 | 68536968 | 61322550 | 54108132 | 46893715 | 39679297 | 32464879
2017-07-07 10:00 | 98480816 | 91185941 | 83891066 | 76596191 | 69301315 | 62006440 | 54711565 | 47416689 | 40121814 | 32826939
2017-07-07 11:00 | 96152924 | 89030485 | 81908046 | 74785608 | 67663169 | 60540730 | 53418291 | 46295852 | 39173414 | 32050975
2017-07-07 12:00 | 94733852 | 87716529 | 80699207 | 73681885 | 66664562 | 59647240 | 52629918 | 45612595 | 38595273 | 31577951
2017-07-07 13:00 | 101648091 | 94118603 | 86589115 | 79059626 | 71530138 | 64000650 | 56471162 | 48941674 | 41412185 | 33882697
2017-07-07 14:00 | 97221965 | 90020338 | 82818711 | 75617084 | 68415457 | 61213830 | 54012203 | 46810576 | 39608949 | 32407322
2017-07-07 15:00 | 96439299 | 89295647 | 82151995 | 75008344 | 67864692 | 60721040 | 53577388 | 46433736 | 39290085 | 32146433
2017-07-07 16:00 | 95676072 | 88588956 | 81501839 | 74414723 | 67327606 | 60240490 | 53153374 | 46066257 | 38979141 | 31892024
2017-07-07 17:00 | 71999518 | 66666221 | 61332923 | 55999625 | 50666328 | 45333030 | 39999732 | 34666435 | 29333137 | 23999839
2017-07-07 18:00 | 68332251 | 63270603 | 58208955 | 53147306 | 48085658 | 43024010 | 37962362 | 32900714 | 27839065 | 22777417
2017-07-07 19:00 | 67460771 | 62463676 | 57466582 | 52469488 | 47472394 | 42475300 | 37478206 | 32481112 | 27484018 | 22486924
2017-07-07 20:00 | 75970488 | 70343044 | 64715601 | 59088157 | 53460714 | 47833270 | 42205826 | 36578383 | 30950939 | 25323496
2017-07-07 21:00 | 74318834 | 68813735 | 63308636 | 57803538 | 52298439 | 46793340 | 41288241 | 35783142 | 30278044 | 24772945
2017-07-07 22:00 | 68403134 | 63336235 | 58269336 | 53202438 | 48135539 | 43068640 | 38001741 | 32934842 | 27867944 | 22801045
2017-07-07 23:00 | 71139394 | 65869809 | 60600224 | 55330639 | 50061055 | 44791470 | 39521885 | 34252301 | 28982716 | 23713131
2017-08-07 | 55273860 | 51179500 | 47085140 | 42990780 | 38896420 | 34802060 | 30707700 | 26613340 | 22518980 | 18424620
2017-08-07 01:00 | 48275190 | 44699250 | 41123310 | 37547370 | 33971430 | 30395490 | 26819550 | 23243610 | 19667670 | 16091730
2017-08-07 02:00 | 38394429 | 35550397 | 32706365 | 29862334 | 27018302 | 24174270 | 21330238 | 18486206 | 15642175 | 12798143
2017-08-07 03:00 | 55273860 | 51179500 | 47085140 | 42990780 | 38896420 | 34802060 | 30707700 | 26613340 | 22518980 | 18424620
2017-08-07 04:00 | 34034358 | 31513294 | 28992231 | 26471167 | 23950104 | 21429040 | 18907976 | 16386913 | 13865849 | 11344786
2017-08-07 05:00 | 55273860 | 51179500 | 47085140 | 42990780 | 38896420 | 34802060 | 30707700 | 26613340 | 22518980 | 18424620
2017-08-07 06:00 | 52016183 | 48163132 | 44310082 | 40457031 | 36603981 | 32750930 | 28897879 | 25044829 | 21191778 | 17338728
2017-08-07 07:00 | 85878884 | 79517485 | 73156086 | 66794688 | 60433289 | 54071890 | 47710491 | 41349092 | 34987694 | 28626295
2017-08-07 08:00 | 95079166 | 88036265 | 80993364 | 73950462 | 66907561 | 59864660 | 52821759 | 45778858 | 38735956 | 31693055
2017-08-07 09:00 | 96425259 | 89282647 | 82140035 | 74997424 | 67854812 | 60712200 | 53569588 | 46426976 | 39284365 | 32141753
2017-08-07 10:00 | 103063193 | 95428882 | 87794572 | 80160261 | 72525951 | 64891640 | 57257329 | 49623019 | 41988708 | 34354398
2017-08-07 11:00 | 103014212 | 95383529 | 87752847 | 80122165 | 72491482 | 64860800 | 57230118 | 49599435 | 41968753 | 34338071
2017-08-07 12:00 | 100823638 | 93355221 | 85886803 | 78418385 | 70949968 | 63481550 | 56013132 | 48544715 | 41076297 | 33607879
2017-08-07 13:00 | 97714779 | 90476647 | 83238515 | 76000384 | 68762252 | 61524120 | 54285988 | 47047856 | 39809725 | 32571593
2017-08-07 14:00 | 100117239 | 92701147 | 85285055 | 77868964 | 70452872 | 63036780 | 55620688 | 48204596 | 40788505 | 33372413
2017-08-07 15:00 | 100340291 | 92907676 | 85475062 | 78042448 | 70609834 | 63177220 | 55744606 | 48311992 | 40879378 | 33446764
2017-08-07 16:00 | 107350062 | 99398206 | 91446349 | 83494493 | 75542636 | 67590780 | 59638924 | 51687067 | 43735211 | 35783354
2017-08-07 17:00 | 71531624 | 66232985 | 60934346 | 55635708 | 50337069 | 45038430 | 39739791 | 34441152 | 29142514 | 23843875
2017-08-07 18:00 | 65248899 | 60415647 | 55582395 | 50749144 | 45915892 | 41082640 | 36249388 | 31416136 | 26582885 | 21749633
2017-08-07 19:00 | 59393139 | 54993647 | 50594155 | 46194664 | 41795172 | 37395680 | 32996188 | 28596696 | 24197205 | 19797713
2017-08-07 20:00 | 66849173 | 61897382 | 56945592 | 51993801 | 47042011 | 42090220 | 37138429 | 32186639 | 27234848 | 22283058
2017-08-07 21:00 | 70026168 | 64839044 | 59651921 | 54464797 | 49277674 | 44090550 | 38903426 | 33716303 | 28529179 | 23342056
2017-08-07 22:00 | 77798435 | 72035588 | 66272741 | 60509894 | 54747047 | 48984200 | 43221353 | 37458506 | 31695659 | 25932812
2017-08-07 23:00 | 81692502 | 75641206 | 69589909 | 63538613 | 57487316 | 51436020 | 45384724 | 39333427 | 33282131 | 27230834
2017-09-07 | 58145104 | 53838059 | 49531014 | 45223969 | 40916925 | 36609880 | 32302835 | 27995791 | 23688746 | 19381701
2017-09-07 01:00 | 31969207 | 29601118 | 27233028 | 24864939 | 22496849 | 20128760 | 17760671 | 15392581 | 13024492 | 10656402
2017-09-07 02:00 | 40886386 | 37857765 | 34829144 | 31800522 | 28771901 | 25743280 | 22714659 | 19686038 | 16657416 | 13628795
2017-09-07 03:00 | 31969207 | 29601118 | 27233028 | 24864939 | 22496849 | 20128760 | 17760671 | 15392581 | 13024492 | 10656402
2017-09-07 04:00 | 40886386 | 37857765 | 34829144 | 31800522 | 28771901 | 25743280 | 22714659 | 19686038 | 16657416 | 13628795
2017-09-07 05:00 | 58145104 | 53838059 | 49531014 | 45223969 | 40916925 | 36609880 | 32302835 | 27995791 | 23688746 | 19381701
2017-09-07 06:00 | 40273359 | 37290147 | 34306935 | 31323724 | 28340512 | 25357300 | 22374088 | 19390876 | 16407665 | 13424453
2017-09-07 07:00 | 65868946 | 60989765 | 56110584 | 51231402 | 46352221 | 41473040 | 36593859 | 31714678 | 26835496 | 21956315
2017-09-07 08:00 | 84877724 | 78590485 | 72303246 | 66016008 | 59728769 | 53441530 | 47154291 | 40867052 | 34579814 | 28292575
2017-09-07 09:00 | 92105402 | 85282779 | 78460157 | 71637535 | 64814912 | 57992290 | 51169668 | 44347045 | 37524423 | 30701801
2017-09-07 10:00 | 91826857 | 85024868 | 78222878 | 71420889 | 64618899 | 57816910 | 51014921 | 44212931 | 37410942 | 30608952
2017-09-07 11:00 | 105356366 | 97552191 | 89748016 | 81943841 | 74139665 | 66335490 | 58531315 | 50727139 | 42922964 | 35118789
2017-09-07 12:00 | 89823505 | 83169912 | 76516319 | 69862726 | 63209133 | 56555540 | 49901947 | 43248354 | 36594761 | 29941168
2017-09-07 13:00 | 84561999 | 78298147 | 72034295 | 65770444 | 59506592 | 53242740 | 46978888 | 40715036 | 34451185 | 28187333
2017-09-07 14:00 | 81692502 | 75641206 | 69589909 | 63538613 | 57487316 | 51436020 | 45384724 | 39333427 | 33282131 | 27230834
2017-09-07 15:00 | 81331179 | 75306647 | 69282115 | 63257584 | 57233052 | 51208520 | 45183988 | 39159456 | 33134925 | 27110393
2017-09-07 16:00 | 83008705 | 76859912 | 70711119 | 64562326 | 58413533 | 52264740 | 46115947 | 39967154 | 33818361 | 27669568
2017-09-07 17:00 | 67041794 | 62075735 | 57109676 | 52143618 | 47177559 | 42211500 | 37245441 | 32279382 | 27313324 | 22347265
2017-09-07 18:00 | 77798435 | 72035588 | 66272741 | 60509894 | 54747047 | 48984200 | 43221353 | 37458506 | 31695659 | 25932812
2017-09-07 19:00 | 77798435 | 72035588 | 66272741 | 60509894 | 54747047 | 48984200 | 43221353 | 37458506 | 31695659 | 25932812
2017-09-07 20:00 | 66849173 | 61897382 | 56945592 | 51993801 | 47042011 | 42090220 | 37138429 | 32186639 | 27234848 | 22283058
2017-09-07 21:00 | 77798435 | 72035588 | 66272741 | 60509894 | 54747047 | 48984200 | 43221353 | 37458506 | 31695659 | 25932812
2017-09-07 22:00 | 77835949 | 72070324 | 66304698 | 60539072 | 54773446 | 49007820 | 43242194 | 37476568 | 31710942 | 25945316
2017-09-07 23:00 | 77835949 | 72070324 | 66304698 | 60539072 | 54773446 | 49007820 | 43242194 | 37476568 | 31710942 | 25945316
2017-10-07 | 58145104 | 53838059 | 49531014 | 45223969 | 40916925 | 36609880 | 32302835 | 27995791 | 23688746 | 19381701
2017-10-07 01:00 | 58145104 | 53838059 | 49531014 | 45223969 | 40916925 | 36609880 | 32302835 | 27995791 | 23688746 | 19381701
2017-10-07 02:00 | 58145104 | 53838059 | 49531014 | 45223969 | 40916925 | 36609880 | 32302835 | 27995791 | 23688746 | 19381701
2017-10-07 03:00 | 58145104 | 53838059 | 49531014 | 45223969 | 40916925 | 36609880 | 32302835 | 27995791 | 23688746 | 19381701
2017-10-07 04:00 | 58145104 | 53838059 | 49531014 | 45223969 | 40916925 | 36609880 | 32302835 | 27995791 | 23688746 | 19381701
2017-10-07 05:00 | 58145104 | 53838059 | 49531014 | 45223969 | 40916925 | 36609880 | 32302835 | 27995791 | 23688746 | 19381701
2017-10-07 06:00 | 58145104 | 53838059 | 49531014 | 45223969 | 40916925 | 36609880 | 32302835 | 27995791 | 23688746 | 19381701
2017-10-07 07:00 | 70085711 | 64894176 | 59702642 | 54511108 | 49319574 | 44128040 | 38936506 | 33744972 | 28553438 | 23361904
2017-10-07 08:00 | 99678568 | 92294971 | 84911373 | 77527775 | 70144178 | 62760580 | 55376982 | 47993385 | 40609787 | 33226189
2017-10-07 09:00 | 92816677 | 85941368 | 79066058 | 72190749 | 65315439 | 58440130 | 51564821 | 44689511 | 37814202 | 30938892
2017-10-07 10:00 | 82895734 | 76755309 | 70614884 | 64474459 | 58334035 | 52193610 | 46053185 | 39912761 | 33772336 | 27631911
2017-10-07 11:00 | 82755365 | 76625338 | 70495311 | 64365284 | 58235257 | 52105230 | 45975203 | 39845176 | 33715149 | 27585122
2017-10-07 12:00 | 82297302 | 76201206 | 70105109 | 64009013 | 57912916 | 51816820 | 45720724 | 39624627 | 33528531 | 27432434
2017-10-07 13:00 | 83659627 | 77462618 | 71265608 | 65068599 | 58871589 | 52674580 | 46477571 | 40280561 | 34083552 | 27886542
2017-10-07 14:00 | 87957042 | 81441706 | 74926369 | 68411033 | 61895696 | 55380360 | 48865024 | 42349687 | 35834351 | 29319014
2017-10-07 15:00 | 94698768 | 87684044 | 80669321 | 73654597 | 66639874 | 59625150 | 52610426 | 45595703 | 38580979 | 31566256
2017-10-07 16:00 | 92185719 | 85357147 | 78528575 | 71700004 | 64871432 | 58042860 | 51214288 | 44385716 | 37557145 | 30728573
2017-10-07 17:00 | 69820237 | 64648368 | 59476498 | 54304629 | 49132759 | 43960890 | 38789021 | 33617151 | 28445282 | 23273412
2017-10-07 18:00 | 70940372 | 65685529 | 60430687 | 55175845 | 49921002 | 44666160 | 39411318 | 34156475 | 28901633 | 23646791
2017-10-07 19:00 | 77798435 | 72035588 | 66272741 | 60509894 | 54747047 | 48984200 | 43221353 | 37458506 | 31695659 | 25932812
2017-10-07 20:00 | 77798435 | 72035588 | 66272741 | 60509894 | 54747047 | 48984200 | 43221353 | 37458506 | 31695659 | 25932812
2017-10-07 21:00 | 77798435 | 72035588 | 66272741 | 60509894 | 54747047 | 48984200 | 43221353 | 37458506 | 31695659 | 25932812
2017-10-07 22:00 | 81692502 | 75641206 | 69589909 | 63538613 | 57487316 | 51436020 | 45384724 | 39333427 | 33282131 | 27230834
2017-10-07 23:00 | 77879562 | 72110706 | 66341849 | 60572993 | 54804136 | 49035280 | 43266424 | 37497567 | 31728711 | 25959854
2017-11-07 | 40562449 | 37557824 | 34553198 | 31548572 | 28543946 | 25539320 | 22534694 | 19530068 | 16525442 | 13520816
2017-11-07 01:00 | 44136376 | 40867015 | 37597654 | 34328292 | 31058931 | 27789570 | 24520209 | 21250848 | 17981486 | 14712125
2017-11-07 02:00 | 44136376 | 40867015 | 37597654 | 34328292 | 31058931 | 27789570 | 24520209 | 21250848 | 17981486 | 14712125
2017-11-07 03:00 | 58145104 | 53838059 | 49531014 | 45223969 | 40916925 | 36609880 | 32302835 | 27995791 | 23688746 | 19381701
2017-11-07 04:00 | 31969207 | 29601118 | 27233028 | 24864939 | 22496849 | 20128760 | 17760671 | 15392581 | 13024492 | 10656402
2017-11-07 05:00 | 45069242 | 41730779 | 38392317 | 35053855 | 31715392 | 28376930 | 25038468 | 21700005 | 18361543 | 15023081
2017-11-07 06:00 | 54070279 | 50065074 | 46059868 | 42054662 | 38049456 | 34044250 | 30039044 | 26033838 | 22028632 | 18023426
2017-11-07 07:00 | 82327050 | 76228750 | 70130450 | 64032150 | 57933850 | 51835550 | 45737250 | 39638950 | 33540650 | 27442350
2017-11-07 08:00 | 92105402 | 85282779 | 78460157 | 71637535 | 64814912 | 57992290 | 51169668 | 44347045 | 37524423 | 30701801
2017-11-07 09:00 | 95878826 | 88776691 | 81674556 | 74572421 | 67470285 | 60368150 | 53266015 | 46163879 | 39061744 | 31959609
2017-11-07 10:00 | 103063193 | 95428882 | 87794572 | 80160261 | 72525951 | 64891640 | 57257329 | 49623019 | 41988708 | 34354398
2017-11-07 11:00 | 103046755 | 95413662 | 87780569 | 80147476 | 72514383 | 64881290 | 57248197 | 49615104 | 41982011 | 34348918
2017-11-07 12:00 | 100155722 | 92736779 | 85317837 | 77898895 | 70479952 | 63061010 | 55642068 | 48223125 | 40804183 | 33385241
2017-11-07 13:00 | 101648091 | 94118603 | 86589115 | 79059626 | 71530138 | 64000650 | 56471162 | 48941674 | 41412185 | 33882697
2017-11-07 14:00 | 101427628 | 93914471 | 86401313 | 78888155 | 71374998 | 63861840 | 56348682 | 48835525 | 41322367 | 33809209
2017-11-07 15:00 | 99230956 | 91880515 | 84530074 | 77179632 | 69829191 | 62478750 | 55128309 | 47777868 | 40427426 | 33076985
2017-11-07 16:00 | 110422249 | 102242824 | 94063398 | 85883972 | 77704546 | 69525120 | 61345694 | 53166268 | 44986842 | 36807416
2017-11-07 17:00 | 89765931 | 83116603 | 76467275 | 69817946 | 63168618 | 56519290 | 49869962 | 43220634 | 36571305 | 29921977
2017-11-07 18:00 | 76918696 | 71221015 | 65523334 | 59825652 | 54127971 | 48430290 | 42732609 | 37034928 | 31337246 | 25639565
2017-11-07 19:00 | 67811199 | 62788147 | 57765095 | 52742044 | 47718992 | 42695940 | 37672888 | 32649836 | 27626785 | 22603733
2017-11-07 20:00 | 60423554 | 55947735 | 51471916 | 46996098 | 42520279 | 38044460 | 33568641 | 29092822 | 24617004 | 20141185
2017-11-07 21:00 | 77798435 | 72035588 | 66272741 | 60509894 | 54747047 | 48984200 | 43221353 | 37458506 | 31695659 | 25932812
2017-11-07 22:00 | 60423554 | 55947735 | 51471916 | 46996098 | 42520279 | 38044460 | 33568641 | 29092822 | 24617004 | 20141185
2017-11-07 23:00 | 75157152 | 69589956 | 64022759 | 58455563 | 52888366 | 47321170 | 41753974 | 36186777 | 30619581 | 25052384
2017-12-07 | 51557723 | 47738632 | 43919542 | 40100451 | 36281361 | 32462270 | 28643179 | 24824089 | 21004998 | 17185908
2017-12-07 01:00 | 46056918 | 42645294 | 39233671 | 35822047 | 32410424 | 28998800 | 25587176 | 22175553 | 18763929 | 15352306
2017-12-07 02:00 | 46056918 | 42645294 | 39233671 | 35822047 | 32410424 | 28998800 | 25587176 | 22175553 | 18763929 | 15352306
2017-12-07 03:00 | 46923062 | 43447279 | 39971497 | 36495715 | 33019932 | 29544150 | 26068368 | 22592585 | 19116803 | 15641021
2017-12-07 04:00 | 55273860 | 51179500 | 47085140 | 42990780 | 38896420 | 34802060 | 30707700 | 26613340 | 22518980 | 18424620
2017-12-07 05:00 | 48439795 | 44851662 | 41263529 | 37675396 | 34087263 | 30499130 | 26910997 | 23322864 | 19734731 | 16146598
2017-12-07 06:00 | 48439795 | 44851662 | 41263529 | 37675396 | 34087263 | 30499130 | 26910997 | 23322864 | 19734731 | 16146598
2017-12-07 07:00 | 81312263 | 75289132 | 69266002 | 63242871 | 57219741 | 51196610 | 45173479 | 39150349 | 33127218 | 27104088
2017-12-07 08:00 | 95878826 | 88776691 | 81674556 | 74572421 | 67470285 | 60368150 | 53266015 | 46163879 | 39061744 | 31959609
2017-12-07 09:00 | 96546441 | 89394853 | 82243265 | 75091676 | 67940088 | 60788500 | 53636912 | 46485324 | 39333735 | 32182147
2017-12-07 10:00 | 101930384 | 94379985 | 86829586 | 79279188 | 71728789 | 64178390 | 56627991 | 49077592 | 41527194 | 33976795
2017-12-07 11:00 | 101830182 | 94287206 | 86744229 | 79201253 | 71658276 | 64115300 | 56572324 | 49029347 | 41486371 | 33943394
2017-12-07 12:00 | 98882179 | 91557574 | 84232968 | 76908362 | 69583756 | 62259150 | 54934544 | 47609938 | 40285332 | 32960726
2017-12-07 13:00 | 99382331 | 92020676 | 84659022 | 77297368 | 69935714 | 62574060 | 55212406 | 47850752 | 40489098 | 33127444
2017-12-07 14:00 | 102853673 | 95234882 | 87616092 | 79997301 | 72378511 | 64759720 | 57140929 | 49522139 | 41903348 | 34284558
2017-12-07 15:00 | 110056225 | 101903912 | 93751599 | 85599286 | 77446973 | 69294660 | 61142347 | 52990034 | 44837721 | 36685408
2017-12-07 16:00 | 110422249 | 102242824 | 94063398 | 85883972 | 77704546 | 69525120 | 61345694 | 53166268 | 44986842 | 36807416
2017-12-07 17:00 | 86508588 | 80100544 | 73692501 | 67284457 | 60876414 | 54468370 | 48060326 | 41652283 | 35244239 | 28836196
2017-12-07 18:00 | 73794828 | 68328544 | 62862261 | 57395977 | 51929694 | 46463410 | 40997126 | 35530843 | 30064559 | 24598276
2017-12-07 19:00 | 60423554 | 55947735 | 51471916 | 46996098 | 42520279 | 38044460 | 33568641 | 29092822 | 24617004 | 20141185
2017-12-07 20:00 | 65349339 | 60508647 | 55667955 | 50827264 | 45986572 | 41145880 | 36305188 | 31464496 | 26623805 | 21783113
2017-12-07 21:00 | 77798435 | 72035588 | 66272741 | 60509894 | 54747047 | 48984200 | 43221353 | 37458506 | 31695659 | 25932812
2017-12-07 22:00 | 77798435 | 72035588 | 66272741 | 60509894 | 54747047 | 48984200 | 43221353 | 37458506 | 31695659 | 25932812
2017-12-07 23:00 | 77798435 | 72035588 | 66272741 | 60509894 | 54747047 | 48984200 | 43221353 | 37458506 | 31695659 | 25932812
7/13/2017 0:00 | 48380728 | 44796971 | 41213213 | 37629455 | 34045698 | 30461940 | 26878182 | 23294425 | 19710667 | 16126909
7/13/2017 1:00 | 57580057 | 53314868 | 49049678 | 44784489 | 40519299 | 36254110 | 31988921 | 27723731 | 23458542 | 19193352
7/13/2017 2:00 | 57580057 | 53314868 | 49049678 | 44784489 | 40519299 | 36254110 | 31988921 | 27723731 | 23458542 | 19193352
7/13/2017 3:00 | 57580057 | 53314868 | 49049678 | 44784489 | 40519299 | 36254110 | 31988921 | 27723731 | 23458542 | 19193352
7/13/2017 4:00 | 57580057 | 53314868 | 49049678 | 44784489 | 40519299 | 36254110 | 31988921 | 27723731 | 23458542 | 19193352
7/13/2017 5:00 | 44608542 | 41304206 | 37999869 | 34695533 | 31391196 | 28086860 | 24782524 | 21478187 | 18173851 | 14869514
7/13/2017 6:00 | 65903935 | 61022162 | 56140389 | 51258616 | 46376843 | 41495070 | 36613297 | 31731524 | 26849751 | 21967978
7/13/2017 7:00 | 88588509 | 82026397 | 75464285 | 68902174 | 62340062 | 55777950 | 49215838 | 42653726 | 36091615 | 29529503
7/13/2017 8:00 | 105356366 | 97552191 | 89748016 | 81943841 | 74139665 | 66335490 | 58531315 | 50727139 | 42922964 | 35118789
7/13/2017 9:00 | 104292281 | 96566926 | 88841572 | 81116218 | 73390864 | 65665510 | 57940156 | 50214802 | 42489448 | 34764094
7/13/2017 10:00 | 102379219 | 94795574 | 87211928 | 79628282 | 72044636 | 64460990 | 56877344 | 49293698 | 41710052 | 34126406
7/13/2017 11:00 | 99382331 | 92020676 | 84659022 | 77297368 | 69935714 | 62574060 | 55212406 | 47850752 | 40489098 | 33127444
7/13/2017 12:00 | 103486378 | 95820721 | 88155063 | 80489405 | 72823748 | 65158090 | 57492432 | 49826775 | 42161117 | 34495459
7/13/2017 13:00 | 99382331 | 92020676 | 84659022 | 77297368 | 69935714 | 62574060 | 55212406 | 47850752 | 40489098 | 33127444
7/13/2017 14:00 | 104999951 | 97222176 | 89444402 | 81666628 | 73888854 | 66111080 | 58333306 | 50555532 | 42777758 | 34999984
7/13/2017 15:00 | 110056225 | 101903912 | 93751599 | 85599286 | 77446973 | 69294660 | 61142347 | 52990034 | 44837721 | 36685408
7/13/2017 16:00 | 111599561 | 103332926 | 95066292 | 86799658 | 78533024 | 70266390 | 61999756 | 53733122 | 45466488 | 37199854
7/13/2017 17:00 | 89765931 | 83116603 | 76467275 | 69817946 | 63168618 | 56519290 | 49869962 | 43220634 | 36571305 | 29921977
7/13/2017 18:00 | 76918696 | 71221015 | 65523334 | 59825652 | 54127971 | 48430290 | 42732609 | 37034928 | 31337246 | 25639565
7/13/2017 19:00 | 70158833 | 64961882 | 59764932 | 54567981 | 49371031 | 44174080 | 38977129 | 33780179 | 28583228 | 23386278
7/13/2017 20:00 | 66285143 | 61375132 | 56465122 | 51555111 | 46645101 | 41735090 | 36825079 | 31915069 | 27005058 | 22095048
7/13/2017 21:00 | 59878837 | 55443368 | 51007898 | 46572429 | 42136959 | 37701490 | 33266021 | 28830551 | 24395082 | 19959612
7/13/2017 22:00 | 60423554 | 55947735 | 51471916 | 46996098 | 42520279 | 38044460 | 33568641 | 29092822 | 24617004 | 20141185
7/13/2017 23:00 | 77798435 | 72035588 | 66272741 | 60509894 | 54747047 | 48984200 | 43221353 | 37458506 | 31695659 | 25932812
7/14/2017 0:00 | 54070279 | 50065074 | 46059868 | 42054662 | 38049456 | 34044250 | 30039044 | 26033838 | 22028632 | 18023426
7/14/2017 1:00 | 40562449 | 37557824 | 34553198 | 31548572 | 28543946 | 25539320 | 22534694 | 19530068 | 16525442 | 13520816
7/14/2017 2:00 | 48439795 | 44851662 | 41263529 | 37675396 | 34087263 | 30499130 | 26910997 | 23322864 | 19734731 | 16146598
7/14/2017 3:00 | 45069242 | 41730779 | 38392317 | 35053855 | 31715392 | 28376930 | 25038468 | 21700005 | 18361543 | 15023081
7/14/2017 4:00 | 58145104 | 53838059 | 49531014 | 45223969 | 40916925 | 36609880 | 32302835 | 27995791 | 23688746 | 19381701
7/14/2017 5:00 | 58145104 | 53838059 | 49531014 | 45223969 | 40916925 | 36609880 | 32302835 | 27995791 | 23688746 | 19381701
7/14/2017 6:00 | 45069242 | 41730779 | 38392317 | 35053855 | 31715392 | 28376930 | 25038468 | 21700005 | 18361543 | 15023081
7/14/2017 7:00 | 67825414 | 62801309 | 57777204 | 52753099 | 47728995 | 42704890 | 37680785 | 32656681 | 27632576 | 22608471
7/14/2017 8:00 | 101569140 | 94045500 | 86521860 | 78998220 | 71474580 | 63950940 | 56427300 | 48903660 | 41380020 | 33856380
7/14/2017 9:00 | 92816677 | 85941368 | 79066058 | 72190749 | 65315439 | 58440130 | 51564821 | 44689511 | 37814202 | 30938892
7/14/2017 10:00 | 80999492 | 74999529 | 68999567 | 62999605 | 56999642 | 50999680 | 44999718 | 38999755 | 32999793 | 26999831
7/14/2017 11:00 | 89696748 | 83052544 | 76408341 | 69764137 | 63119934 | 56475730 | 49831526 | 43187323 | 36543119 | 29898916
7/14/2017 12:00 | 83791721 | 77584926 | 71378132 | 65171338 | 58964544 | 52757750 | 46550956 | 40344162 | 34137368 | 27930574
7/14/2017 13:00 | 89939621 | 83277426 | 76615232 | 69953038 | 63290844 | 56628650 | 49966456 | 43304262 | 36642068 | 29979874
7/14/2017 14:00 | 99429438 | 92064294 | 84699151 | 77334007 | 69968864 | 62603720 | 55238576 | 47873433 | 40508289 | 33143146
7/14/2017 15:00 | 89047191 | 82451103 | 75855015 | 69258926 | 62662838 | 56066750 | 49470662 | 42874574 | 36278485 | 29682397
7/14/2017 16:00 | 94840931 | 87815676 | 80790422 | 73765168 | 66739914 | 59714660 | 52689406 | 45664152 | 38638898 | 31613644
7/14/2017 17:00 | 70940372 | 65685529 | 60430687 | 55175845 | 49921002 | 44666160 | 39411318 | 34156475 | 28901633 | 23646791
7/14/2017 18:00 | 70940372 | 65685529 | 60430687 | 55175845 | 49921002 | 44666160 | 39411318 | 34156475 | 28901633 | 23646791
7/14/2017 19:00 | 70940372 | 65685529 | 60430687 | 55175845 | 49921002 | 44666160 | 39411318 | 34156475 | 28901633 | 23646791
7/14/2017 20:00 | 77798435 | 72035588 | 66272741 | 60509894 | 54747047 | 48984200 | 43221353 | 37458506 | 31695659 | 25932812
7/14/2017 21:00 | 70940372 | 65685529 | 60430687 | 55175845 | 49921002 | 44666160 | 39411318 | 34156475 | 28901633 | 23646791
7/14/2017 22:00 | 77798435 | 72035588 | 66272741 | 60509894 | 54747047 | 48984200 | 43221353 | 37458506 | 31695659 | 25932812
7/14/2017 23:00 | 81692502 | 75641206 | 69589909 | 63538613 | 57487316 | 51436020 | 45384724 | 39333427 | 33282131 | 27230834
7/15/2017 0:00 | 40562449 | 37557824 | 34553198 | 31548572 | 28543946 | 25539320 | 22534694 | 19530068 | 16525442 | 13520816
7/15/2017 1:00 | 44136376 | 40867015 | 37597654 | 34328292 | 31058931 | 27789570 | 24520209 | 21250848 | 17981486 | 14712125
7/15/2017 2:00 | 45069242 | 41730779 | 38392317 | 35053855 | 31715392 | 28376930 | 25038468 | 21700005 | 18361543 | 15023081
7/15/2017 3:00 | 44136376 | 40867015 | 37597654 | 34328292 | 31058931 | 27789570 | 24520209 | 21250848 | 17981486 | 14712125
7/15/2017 4:00 | 44136376 | 40867015 | 37597654 | 34328292 | 31058931 | 27789570 | 24520209 | 21250848 | 17981486 | 14712125
7/15/2017 5:00 | 40562449 | 37557824 | 34553198 | 31548572 | 28543946 | 25539320 | 22534694 | 19530068 | 16525442 | 13520816
7/15/2017 6:00 | 44345467 | 41060618 | 37775768 | 34490919 | 31206069 | 27921220 | 24636371 | 21351521 | 18066672 | 14781822
7/15/2017 7:00 | 82327050 | 76228750 | 70130450 | 64032150 | 57933850 | 51835550 | 45737250 | 39638950 | 33540650 | 27442350
7/15/2017 8:00 | 87432369 | 80955897 | 74479425 | 68002954 | 61526482 | 55050010 | 48573538 | 42097066 | 35620595 | 29144123
7/15/2017 9:00 | 87967890 | 81451750 | 74935610 | 68419470 | 61903330 | 55387190 | 48871050 | 42354910 | 35838770 | 29322630
7/15/2017 10:00 | 89201552 | 82594029 | 75986507 | 69378985 | 62771462 | 56163940 | 49556418 | 42948895 | 36341373 | 29733851
7/15/2017 11:00 | 105356366 | 97552191 | 89748016 | 81943841 | 74139665 | 66335490 | 58531315 | 50727139 | 42922964 | 35118789
7/15/2017 12:00 | 100789618 | 93323721 | 85857823 | 78391925 | 70926028 | 63460130 | 55994232 | 48528335 | 41062437 | 33596539
7/15/2017 13:00 | 82646222 | 76524279 | 70402337 | 64280395 | 58158452 | 52036510 | 45914568 | 39792625 | 33670683 | 27548741
7/15/2017 14:00 | 87957042 | 81441706 | 74926369 | 68411033 | 61895696 | 55380360 | 48865024 | 42349687 | 35834351 | 29319014
7/15/2017 15:00 | 94698768 | 87684044 | 80669321 | 73654597 | 66639874 | 59625150 | 52610426 | 45595703 | 38580979 | 31566256
7/15/2017 16:00 | 90766567 | 84043118 | 77319668 | 70596219 | 63872769 | 57149320 | 50425871 | 43702421 | 36978972 | 30255522
7/15/2017 17:00 | 70940372 | 65685529 | 60430687 | 55175845 | 49921002 | 44666160 | 39411318 | 34156475 | 28901633 | 23646791
7/15/2017 18:00 | 77798435 | 72035588 | 66272741 | 60509894 | 54747047 | 48984200 | 43221353 | 37458506 | 31695659 | 25932812
7/15/2017 19:00 | 77798435 | 72035588 | 66272741 | 60509894 | 54747047 | 48984200 | 43221353 | 37458506 | 31695659 | 25932812
7/15/2017 20:00 | 81692502 | 75641206 | 69589909 | 63538613 | 57487316 | 51436020 | 45384724 | 39333427 | 33282131 | 27230834
7/15/2017 21:00 | 77879562 | 72110706 | 66341849 | 60572993 | 54804136 | 49035280 | 43266424 | 37497567 | 31728711 | 25959854
7/15/2017 22:00 | 77879562 | 72110706 | 66341849 | 60572993 | 54804136 | 49035280 | 43266424 | 37497567 | 31728711 | 25959854
7/15/2017 23:00 | 77835949 | 72070324 | 66304698 | 60539072 | 54773446 | 49007820 | 43242194 | 37476568 | 31710942 | 25945316
7/16/2017 0:00 | 58145104 | 53838059 | 49531014 | 45223969 | 40916925 | 36609880 | 32302835 | 27995791 | 23688746 | 19381701
7/16/2017 1:00 | 58145104 | 53838059 | 49531014 | 45223969 | 40916925 | 36609880 | 32302835 | 27995791 | 23688746 | 19381701
7/16/2017 2:00 | 58145104 | 53838059 | 49531014 | 45223969 | 40916925 | 36609880 | 32302835 | 27995791 | 23688746 | 19381701
7/16/2017 3:00 | 58145104 | 53838059 | 49531014 | 45223969 | 40916925 | 36609880 | 32302835 | 27995791 | 23688746 | 19381701
7/16/2017 4:00 | 58145104 | 53838059 | 49531014 | 45223969 | 40916925 | 36609880 | 32302835 | 27995791 | 23688746 | 19381701
7/16/2017 5:00 | 58145104 | 53838059 | 49531014 | 45223969 | 40916925 | 36609880 | 32302835 | 27995791 | 23688746 | 19381701
7/16/2017 6:00 | 58145104 | 53838059 | 49531014 | 45223969 | 40916925 | 36609880 | 32302835 | 27995791 | 23688746 | 19381701
7/16/2017 7:00 | 67825414 | 62801309 | 57777204 | 52753099 | 47728995 | 42704890 | 37680785 | 32656681 | 27632576 | 22608471
7/16/2017 8:00 | 101569140 | 94045500 | 86521860 | 78998220 | 71474580 | 63950940 | 56427300 | 48903660 | 41380020 | 33856380
7/16/2017 9:00 | 94467251 | 87469676 | 80472102 | 73474528 | 66476954 | 59479380 | 52481806 | 45484232 | 38486658 | 31489084
7/16/2017 10:00 | 78457156 | 72645515 | 66833874 | 61022232 | 55210591 | 49398950 | 43587309 | 37775668 | 31964026 | 26152385
7/16/2017 11:00 | 78232500 | 72437500 | 66642500 | 60847500 | 55052500 | 49257500 | 43462500 | 37667500 | 31872500 | 26077500
7/16/2017 12:00 | 78232500 | 72437500 | 66642500 | 60847500 | 55052500 | 49257500 | 43462500 | 37667500 | 31872500 | 26077500
7/16/2017 13:00 | 78792305 | 72955838 | 67119371 | 61282904 | 55446437 | 49609970 | 43773503 | 37937036 | 32100569 | 26264102
7/16/2017 14:00 | 78265519 | 72468074 | 66670628 | 60873182 | 55075736 | 49278290 | 43480844 | 37683398 | 31885952 | 26088506
7/16/2017 15:00 | 78547241 | 72728926 | 66910612 | 61092298 | 55273984 | 49455670 | 43637356 | 37819042 | 32000728 | 26182414
7/16/2017 16:00 | 77835949 | 72070324 | 66304698 | 60539072 | 54773446 | 49007820 | 43242194 | 37476568 | 31710942 | 25945316
7/16/2017 17:00 | 77835949 | 72070324 | 66304698 | 60539072 | 54773446 | 49007820 | 43242194 | 37476568 | 31710942 | 25945316
7/16/2017 18:00 | 71139394 | 65869809 | 60600224 | 55330639 | 50061055 | 44791470 | 39521885 | 34252301 | 28982716 | 23713131
7/16/2017 19:00 | 71139394 | 65869809 | 60600224 | 55330639 | 50061055 | 44791470 | 39521885 | 34252301 | 28982716 | 23713131
7/16/2017 20:00 | 71139394 | 65869809 | 60600224 | 55330639 | 50061055 | 44791470 | 39521885 | 34252301 | 28982716 | 23713131
7/16/2017 21:00 | 71139394 | 65869809 | 60600224 | 55330639 | 50061055 | 44791470 | 39521885 | 34252301 | 28982716 | 23713131
7/16/2017 22:00 | 71139394 | 65869809 | 60600224 | 55330639 | 50061055 | 44791470 | 39521885 | 34252301 | 28982716 | 23713131
7/16/2017 23:00 | 71139394 | 65869809 | 60600224 | 55330639 | 50061055 | 44791470 | 39521885 | 34252301 | 28982716 | 23713131
7/17/2017 0:00 | 40886386 | 37857765 | 34829144 | 31800522 | 28771901 | 25743280 | 22714659 | 19686038 | 16657416 | 13628795
7/17/2017 1:00 | 31969207 | 29601118 | 27233028 | 24864939 | 22496849 | 20128760 | 17760671 | 15392581 | 13024492 | 10656402
7/17/2017 2:00 | 32107560 | 29729222 | 27350884 | 24972547 | 22594209 | 20215871 | 17837533 | 15459195 | 13080858 | 10702520
7/17/2017 3:00 | 31969207 | 29601118 | 27233028 | 24864939 | 22496849 | 20128760 | 17760671 | 15392581 | 13024492 | 10656402
7/17/2017 4:00 | 31969207 | 29601118 | 27233028 | 24864939 | 22496849 | 20128760 | 17760671 | 15392581 | 13024492 | 10656402
7/17/2017 5:00 | 31969207 | 29601118 | 27233028 | 24864939 | 22496849 | 20128760 | 17760671 | 15392581 | 13024492 | 10656402
7/17/2017 6:00 | 40886386 | 37857765 | 34829144 | 31800522 | 28771901 | 25743280 | 22714659 | 19686038 | 16657416 | 13628795
7/17/2017 7:00 | 76156073 | 70514882 | 64873692 | 59232501 | 53591311 | 47950120 | 42308929 | 36667739 | 31026548 | 25385358
7/17/2017 8:00 | 79936168 | 74014971 | 68093773 | 62172575 | 56251378 | 50330180 | 44408982 | 38487785 | 32566587 | 26645389
7/17/2017 9:00 | 80629401 | 74656853 | 68684305 | 62711756 | 56739208 | 50766660 | 44794112 | 38821564 | 32849015 | 26876467
7/17/2017 10:00 | 78457156 | 72645515 | 66833874 | 61022232 | 55210591 | 49398950 | 43587309 | 37775668 | 31964026 | 26152385
7/17/2017 11:00 | 76575034 | 70902809 | 65230584 | 59558359 | 53886135 | 48213910 | 42541685 | 36869461 | 31197236 | 25525011
7/17/2017 12:00 | 77240123 | 71518632 | 65797142 | 60075651 | 54354161 | 48632670 | 42911179 | 37189689 | 31468198 | 25746708
7/17/2017 13:00 | 78792305 | 72955838 | 67119371 | 61282904 | 55446437 | 49609970 | 43773503 | 37937036 | 32100569 | 26264102
7/17/2017 14:00 | 77879562 | 72110706 | 66341849 | 60572993 | 54804136 | 49035280 | 43266424 | 37497567 | 31728711 | 25959854
7/17/2017 15:00 | 77879562 | 72110706 | 66341849 | 60572993 | 54804136 | 49035280 | 43266424 | 37497567 | 31728711 | 25959854
7/17/2017 16:00 | 77879562 | 72110706 | 66341849 | 60572993 | 54804136 | 49035280 | 43266424 | 37497567 | 31728711 | 25959854
7/17/2017 17:00 | 77879562 | 72110706 | 66341849 | 60572993 | 54804136 | 49035280 | 43266424 | 37497567 | 31728711 | 25959854
7/17/2017 18:00 | 77879562 | 72110706 | 66341849 | 60572993 | 54804136 | 49035280 | 43266424 | 37497567 | 31728711 | 25959854
7/17/2017 19:00 | 77835949 | 72070324 | 66304698 | 60539072 | 54773446 | 49007820 | 43242194 | 37476568 | 31710942 | 25945316
7/17/2017 20:00 | 77835949 | 72070324 | 66304698 | 60539072 | 54773446 | 49007820 | 43242194 | 37476568 | 31710942 | 25945316
7/17/2017 21:00 | 77835949 | 72070324 | 66304698 | 60539072 | 54773446 | 49007820 | 43242194 | 37476568 | 31710942 | 25945316
7/17/2017 22:00 | 77835949 | 72070324 | 66304698 | 60539072 | 54773446 | 49007820 | 43242194 | 37476568 | 31710942 | 25945316
7/17/2017 23:00 | 71139394 | 65869809 | 60600224 | 55330639 | 50061055 | 44791470 | 39521885 | 34252301 | 28982716 | 23713131
7/18/2017 0:00 | 32107560 | 29729222 | 27350884 | 24972547 | 22594209 | 20215871 | 17837533 | 15459195 | 13080858 | 10702520
7/18/2017 1:00 | 32107560 | 29729222 | 27350884 | 24972547 | 22594209 | 20215871 | 17837533 | 15459195 | 13080858 | 10702520
7/18/2017 2:00 | 32107560 | 29729222 | 27350884 | 24972547 | 22594209 | 20215871 | 17837533 | 15459195 | 13080858 | 10702520
7/18/2017 3:00 | 30674155 | 28401996 | 26129836 | 23857676 | 21585517 | 19313357 | 17041197 | 14769038 | 12496878 | 10224718
7/18/2017 4:00 | 30674155 | 28401996 | 26129836 | 23857676 | 21585517 | 19313357 | 17041197 | 14769038 | 12496878 | 10224718
7/18/2017 5:00 | 40886386 | 37857765 | 34829144 | 31800522 | 28771901 | 25743280 | 22714659 | 19686038 | 16657416 | 13628795
7/18/2017 6:00 | 45069242 | 41730779 | 38392317 | 35053855 | 31715392 | 28376930 | 25038468 | 21700005 | 18361543 | 15023081
7/18/2017 7:00 | 62315714 | 57699735 | 53083756 | 48467778 | 43851799 | 39235820 | 34619841 | 30003862 | 25387884 | 20771905
7/18/2017 8:00 | 99678568 | 92294971 | 84911373 | 77527775 | 70144178 | 62760580 | 55376982 | 47993385 | 40609787 | 33226189
7/18/2017 9:00 | 92816677 | 85941368 | 79066058 | 72190749 | 65315439 | 58440130 | 51564821 | 44689511 | 37814202 | 30938892
7/18/2017 10:00 | 87862384 | 81354059 | 74845734 | 68337409 | 61829085 | 55320760 | 48812435 | 42304111 | 35795786 | 29287461
7/18/2017 11:00 | 89135434 | 82532809 | 75930184 | 69327559 | 62724935 | 56122310 | 49519685 | 42917061 | 36314436 | 29711811
7/18/2017 12:00 | 83791721 | 77584926 | 71378132 | 65171338 | 58964544 | 52757750 | 46550956 | 40344162 | 34137368 | 27930574
7/18/2017 13:00 | 82573941 | 76457353 | 70340765 | 64224176 | 58107588 | 51991000 | 45874412 | 39757824 | 33641235 | 27524647
7/18/2017 14:00 | 91298404 | 84535559 | 77772714 | 71009869 | 64247025 | 57484180 | 50721335 | 43958491 | 37195646 | 30432801
7/18/2017 15:00 | 94698768 | 87684044 | 80669321 | 73654597 | 66639874 | 59625150 | 52610426 | 45595703 | 38580979 | 31566256
7/18/2017 16:00 | 92185719 | 85357147 | 78528575 | 71700004 | 64871432 | 58042860 | 51214288 | 44385716 | 37557145 | 30728573
7/18/2017 17:00 | 69820237 | 64648368 | 59476498 | 54304629 | 49132759 | 43960890 | 38789021 | 33617151 | 28445282 | 23273412
7/18/2017 18:00 | 60423554 | 55947735 | 51471916 | 46996098 | 42520279 | 38044460 | 33568641 | 29092822 | 24617004 | 20141185
7/18/2017 19:00 | 77798435 | 72035588 | 66272741 | 60509894 | 54747047 | 48984200 | 43221353 | 37458506 | 31695659 | 25932812
7/18/2017 20:00 | 77798435 | 72035588 | 66272741 | 60509894 | 54747047 | 48984200 | 43221353 | 37458506 | 31695659 | 25932812
7/18/2017 21:00 | 77798435 | 72035588 | 66272741 | 60509894 | 54747047 | 48984200 | 43221353 | 37458506 | 31695659 | 25932812
7/18/2017 22:00 | 81692502 | 75641206 | 69589909 | 63538613 | 57487316 | 51436020 | 45384724 | 39333427 | 33282131 | 27230834
7/18/2017 23:00 | 77879562 | 72110706 | 66341849 | 60572993 | 54804136 | 49035280 | 43266424 | 37497567 | 31728711 | 25959854
7/19/2017 0:00 | 58145104 | 53838059 | 49531014 | 45223969 | 40916925 | 36609880 | 32302835 | 27995791 | 23688746 | 19381701
7/19/2017 1:00 | 58145104 | 53838059 | 49531014 | 45223969 | 40916925 | 36609880 | 32302835 | 27995791 | 23688746 | 19381701
7/19/2017 2:00 | 58145104 | 53838059 | 49531014 | 45223969 | 40916925 | 36609880 | 32302835 | 27995791 | 23688746 | 19381701
7/19/2017 3:00 | 40886386 | 37857765 | 34829144 | 31800522 | 28771901 | 25743280 | 22714659 | 19686038 | 16657416 | 13628795
7/19/2017 4:00 | 58145104 | 53838059 | 49531014 | 45223969 | 40916925 | 36609880 | 32302835 | 27995791 | 23688746 | 19381701
7/19/2017 5:00 | 58145104 | 53838059 | 49531014 | 45223969 | 40916925 | 36609880 | 32302835 | 27995791 | 23688746 | 19381701
7/19/2017 6:00 | 40562449 | 37557824 | 34553198 | 31548572 | 28543946 | 25539320 | 22534694 | 19530068 | 16525442 | 13520816
7/19/2017 7:00 | 82327050 | 76228750 | 70130450 | 64032150 | 57933850 | 51835550 | 45737250 | 39638950 | 33540650 | 27442350
7/19/2017 8:00 | 80877960 | 74887000 | 68896040 | 62905080 | 56914120 | 50923160 | 44932200 | 38941240 | 32950280 | 26959320
7/19/2017 9:00 | 86886064 | 80450059 | 74014054 | 67578049 | 61142045 | 54706040 | 48270035 | 41834031 | 35398026 | 28962021
7/19/2017 10:00 | 91982568 | 85169044 | 78355521 | 71541997 | 64728474 | 57914950 | 51101426 | 44287903 | 37474379 | 30660856
7/19/2017 11:00 | 91982568 | 85169044 | 78355521 | 71541997 | 64728474 | 57914950 | 51101426 | 44287903 | 37474379 | 30660856
7/19/2017 12:00 | 83791721 | 77584926 | 71378132 | 65171338 | 58964544 | 52757750 | 46550956 | 40344162 | 34137368 | 27930574
7/19/2017 13:00 | 102529133 | 94934382 | 87339632 | 79744881 | 72150131 | 64555380 | 56960629 | 49365879 | 41771128 | 34176378
7/19/2017 14:00 | 99429438 | 92064294 | 84699151 | 77334007 | 69968864 | 62603720 | 55238576 | 47873433 | 40508289 | 33143146
7/19/2017 15:00 | 89047191 | 82451103 | 75855015 | 69258926 | 62662838 | 56066750 | 49470662 | 42874574 | 36278485 | 29682397
7/19/2017 16:00 | 92185719 | 85357147 | 78528575 | 71700004 | 64871432 | 58042860 | 51214288 | 44385716 | 37557145 | 30728573
7/19/2017 17:00 | 70940372 | 65685529 | 60430687 | 55175845 | 49921002 | 44666160 | 39411318 | 34156475 | 28901633 | 23646791
7/19/2017 18:00 | 77798435 | 72035588 | 66272741 | 60509894 | 54747047 | 48984200 | 43221353 | 37458506 | 31695659 | 25932812
7/19/2017 19:00 | 77798435 | 72035588 | 66272741 | 60509894 | 54747047 | 48984200 | 43221353 | 37458506 | 31695659 | 25932812
7/19/2017 20:00 | 77798435 | 72035588 | 66272741 | 60509894 | 54747047 | 48984200 | 43221353 | 37458506 | 31695659 | 25932812
7/19/2017 21:00 | 77798435 | 72035588 | 66272741 | 60509894 | 54747047 | 48984200 | 43221353 | 37458506 | 31695659 | 25932812
7/19/2017 22:00 | 81692502 | 75641206 | 69589909 | 63538613 | 57487316 | 51436020 | 45384724 | 39333427 | 33282131 | 27230834
7/19/2017 23:00 | 81692502 | 75641206 | 69589909 | 63538613 | 57487316 | 51436020 | 45384724 | 39333427 | 33282131 | 27230834
7/20/2017 0:00 | 45069242 | 41730779 | 38392317 | 35053855 | 31715392 | 28376930 | 25038468 | 21700005 | 18361543 | 15023081
7/20/2017 1:00 | 45069242 | 41730779 | 38392317 | 35053855 | 31715392 | 28376930 | 25038468 | 21700005 | 18361543 | 15023081
7/20/2017 2:00 | 58145104 | 53838059 | 49531014 | 45223969 | 40916925 | 36609880 | 32302835 | 27995791 | 23688746 | 19381701
7/20/2017 3:00 | 58145104 | 53838059 | 49531014 | 45223969 | 40916925 | 36609880 | 32302835 | 27995791 | 23688746 | 19381701
7/20/2017 4:00 | 58145104 | 53838059 | 49531014 | 45223969 | 40916925 | 36609880 | 32302835 | 27995791 | 23688746 | 19381701
7/20/2017 5:00 | 45069242 | 41730779 | 38392317 | 35053855 | 31715392 | 28376930 | 25038468 | 21700005 | 18361543 | 15023081
7/20/2017 6:00 | 44345467 | 41060618 | 37775768 | 34490919 | 31206069 | 27921220 | 24636371 | 21351521 | 18066672 | 14781822
7/20/2017 7:00 | 79182185 | 73316838 | 67451491 | 61586144 | 55720797 | 49855450 | 43990103 | 38124756 | 32259409 | 26394062
7/20/2017 8:00 | 91685726 | 84894191 | 78102656 | 71311121 | 64519585 | 57728050 | 50936515 | 44144979 | 37353444 | 30561909
7/20/2017 9:00 | 92984522 | 86096779 | 79209037 | 72321295 | 65433552 | 58545810 | 51658068 | 44770325 | 37882583 | 30994841
7/20/2017 10:00 | 97669752 | 90434956 | 83200159 | 75965363 | 68730566 | 61495770 | 54260974 | 47026177 | 39791381 | 32556584
7/20/2017 11:00 | 105059986 | 97277765 | 89495544 | 81713322 | 73931101 | 66148880 | 58366659 | 50584438 | 42802216 | 35019995
7/20/2017 12:00 | 89083530 | 82484750 | 75885970 | 69287190 | 62688410 | 56089630 | 49490850 | 42892070 | 36293290 | 29694510
7/20/2017 13:00 | 90467979 | 83766647 | 77065315 | 70363984 | 63662652 | 56961320 | 50259988 | 43558656 | 36857325 | 30155993
7/20/2017 14:00 | 86699986 | 80277765 | 73855544 | 67433322 | 61011101 | 54588880 | 48166659 | 41744438 | 35322216 | 28899995
7/20/2017 15:00 | 91116471 | 84367103 | 77617735 | 70868366 | 64118998 | 57369630 | 50620262 | 43870894 | 37121525 | 30372157
7/20/2017 16:00 | 90766567 | 84043118 | 77319668 | 70596219 | 63872769 | 57149320 | 50425871 | 43702421 | 36978972 | 30255522
7/20/2017 17:00 | 60423554 | 55947735 | 51471916 | 46996098 | 42520279 | 38044460 | 33568641 | 29092822 | 24617004 | 20141185
7/20/2017 18:00 | 70438013 | 65220382 | 60002752 | 54785121 | 49567491 | 44349860 | 39132229 | 33914599 | 28696968 | 23479338
7/20/2017 19:00 | 77798435 | 72035588 | 66272741 | 60509894 | 54747047 | 48984200 | 43221353 | 37458506 | 31695659 | 25932812
7/20/2017 20:00 | 77798435 | 72035588 | 66272741 | 60509894 | 54747047 | 48984200 | 43221353 | 37458506 | 31695659 | 25932812
7/20/2017 21:00 | 81692502 | 75641206 | 69589909 | 63538613 | 57487316 | 51436020 | 45384724 | 39333427 | 33282131 | 27230834
7/20/2017 22:00 | 81692502 | 75641206 | 69589909 | 63538613 | 57487316 | 51436020 | 45384724 | 39333427 | 33282131 | 27230834
7/20/2017 23:00 | 81692502 | 75641206 | 69589909 | 63538613 | 57487316 | 51436020 | 45384724 | 39333427 | 33282131 | 27230834
7/21/2017 0:00 | 58487225 | 54154838 | 49822451 | 45490064 | 41157677 | 36825290 | 32492903 | 28160516 | 23828129 | 19495742
7/21/2017 1:00 | 58145104 | 53838059 | 49531014 | 45223969 | 40916925 | 36609880 | 32302835 | 27995791 | 23688746 | 19381701
7/21/2017 2:00 | 58487225 | 54154838 | 49822451 | 45490064 | 41157677 | 36825290 | 32492903 | 28160516 | 23828129 | 19495742
7/21/2017 3:00 | 58145104 | 53838059 | 49531014 | 45223969 | 40916925 | 36609880 | 32302835 | 27995791 | 23688746 | 19381701
7/21/2017 4:00 | 58145104 | 53838059 | 49531014 | 45223969 | 40916925 | 36609880 | 32302835 | 27995791 | 23688746 | 19381701
7/21/2017 5:00 | 58145104 | 53838059 | 49531014 | 45223969 | 40916925 | 36609880 | 32302835 | 27995791 | 23688746 | 19381701
7/21/2017 6:00 | 49006191 | 45376103 | 41746015 | 38115926 | 34485838 | 30855750 | 27225662 | 23595574 | 19965485 | 16335397
7/21/2017 7:00 | 76781568 | 71094044 | 65406521 | 59718997 | 54031474 | 48343950 | 42656426 | 36968903 | 31281379 | 25593856
7/21/2017 8:00 | 93897519 | 86942147 | 79986775 | 73031404 | 66076032 | 59120660 | 52165288 | 45209916 | 38254545 | 31299173
7/21/2017 9:00 | 95912338 | 88807721 | 81703103 | 74598485 | 67493868 | 60389250 | 53284632 | 46180015 | 39075397 | 31970779
7/21/2017 10:00 | 98543790 | 91244250 | 83944710 | 76645170 | 69345630 | 62046090 | 54746550 | 47447010 | 40147470 | 32847930
7/21/2017 11:00 | 103063193 | 95428882 | 87794572 | 80160261 | 72525951 | 64891640 | 57257329 | 49623019 | 41988708 | 34354398
7/21/2017 12:00 | 81735766 | 75681265 | 69626764 | 63572262 | 57517761 | 51463260 | 45408759 | 39354258 | 33299756 | 27245255
7/21/2017 13:00 | 80464193 | 74503882 | 68543572 | 62583261 | 56622951 | 50662640 | 44702329 | 38742019 | 32781708 | 26821398
7/21/2017 14:00 | 101002537 | 93520868 | 86039198 | 78557529 | 71075859 | 63594190 | 56112521 | 48630851 | 41149182 | 33667512
7/21/2017 15:00 | 94362951 | 87373103 | 80383255 | 73393406 | 66403558 | 59413710 | 52423862 | 45434014 | 38444165 | 31454317
7/21/2017 16:00 | 91403624 | 84632985 | 77862346 | 71091708 | 64321069 | 57550430 | 50779791 | 44009152 | 37238514 | 30467875
7/21/2017 17:00 | 70438013 | 65220382 | 60002752 | 54785121 | 49567491 | 44349860 | 39132229 | 33914599 | 28696968 | 23479338
7/21/2017 18:00 | 77798435 | 72035588 | 66272741 | 60509894 | 54747047 | 48984200 | 43221353 | 37458506 | 31695659 | 25932812
7/21/2017 19:00 | 77798435 | 72035588 | 66272741 | 60509894 | 54747047 | 48984200 | 43221353 | 37458506 | 31695659 | 25932812
7/21/2017 20:00 | 76906689 | 71209897 | 65513105 | 59816314 | 54119522 | 48422730 | 42725938 | 37029146 | 31332355 | 25635563
7/21/2017 21:00 | 77879562 | 72110706 | 66341849 | 60572993 | 54804136 | 49035280 | 43266424 | 37497567 | 31728711 | 25959854
7/21/2017 22:00 | 77879562 | 72110706 | 66341849 | 60572993 | 54804136 | 49035280 | 43266424 | 37497567 | 31728711 | 25959854
7/21/2017 23:00 | 77879562 | 72110706 | 66341849 | 60572993 | 54804136 | 49035280 | 43266424 | 37497567 | 31728711 | 25959854
7/22/2017 0:00 | 58145104 | 53838059 | 49531014 | 45223969 | 40916925 | 36609880 | 32302835 | 27995791 | 23688746 | 19381701
7/22/2017 1:00 | 58145104 | 53838059 | 49531014 | 45223969 | 40916925 | 36609880 | 32302835 | 27995791 | 23688746 | 19381701
7/22/2017 2:00 | 58145104 | 53838059 | 49531014 | 45223969 | 40916925 | 36609880 | 32302835 | 27995791 | 23688746 | 19381701
7/22/2017 3:00 | 58145104 | 53838059 | 49531014 | 45223969 | 40916925 | 36609880 | 32302835 | 27995791 | 23688746 | 19381701
7/22/2017 4:00 | 58487225 | 54154838 | 49822451 | 45490064 | 41157677 | 36825290 | 32492903 | 28160516 | 23828129 | 19495742
7/22/2017 5:00 | 40886386 | 37857765 | 34829144 | 31800522 | 28771901 | 25743280 | 22714659 | 19686038 | 16657416 | 13628795
7/22/2017 6:00 | 40562449 | 37557824 | 34553198 | 31548572 | 28543946 | 25539320 | 22534694 | 19530068 | 16525442 | 13520816
7/22/2017 7:00 | 70085711 | 64894176 | 59702642 | 54511108 | 49319574 | 44128040 | 38936506 | 33744972 | 28553438 | 23361904
7/22/2017 8:00 | 99412412 | 92048529 | 84684647 | 77320765 | 69956882 | 62593000 | 55229118 | 47865235 | 40501353 | 33137471
7/22/2017 9:00 | 92816677 | 85941368 | 79066058 | 72190749 | 65315439 | 58440130 | 51564821 | 44689511 | 37814202 | 30938892
7/22/2017 10:00 | 83378398 | 77202221 | 71026043 | 64849865 | 58673688 | 52497510 | 46321332 | 40145155 | 33968977 | 27792799
7/22/2017 11:00 | 82755365 | 76625338 | 70495311 | 64365284 | 58235257 | 52105230 | 45975203 | 39845176 | 33715149 | 27585122
7/22/2017 12:00 | 77879562 | 72110706 | 66341849 | 60572993 | 54804136 | 49035280 | 43266424 | 37497567 | 31728711 | 25959854
7/22/2017 13:00 | 73782281 | 68316926 | 62851572 | 57386218 | 51920864 | 46455510 | 40990156 | 35524802 | 30059448 | 24594094
7/22/2017 14:00 | 77835949 | 72070324 | 66304698 | 60539072 | 54773446 | 49007820 | 43242194 | 37476568 | 31710942 | 25945316
7/22/2017 15:00 | 77835949 | 72070324 | 66304698 | 60539072 | 54773446 | 49007820 | 43242194 | 37476568 | 31710942 | 25945316
7/22/2017 16:00 | 77835949 | 72070324 | 66304698 | 60539072 | 54773446 | 49007820 | 43242194 | 37476568 | 31710942 | 25945316
7/22/2017 17:00 | 77835949 | 72070324 | 66304698 | 60539072 | 54773446 | 49007820 | 43242194 | 37476568 | 31710942 | 25945316
7/22/2017 18:00 | 57205027 | 52967618 | 48730208 | 44492799 | 40255389 | 36017980 | 31780571 | 27543161 | 23305752 | 19068342
7/22/2017 19:00 | 58258456 | 53943015 | 49627574 | 45312132 | 40996691 | 36681250 | 32365809 | 28050368 | 23734926 | 19419485
7/22/2017 20:00 | 58258456 | 53943015 | 49627574 | 45312132 | 40996691 | 36681250 | 32365809 | 28050368 | 23734926 | 19419485
7/22/2017 21:00 | 58258456 | 53943015 | 49627574 | 45312132 | 40996691 | 36681250 | 32365809 | 28050368 | 23734926 | 19419485
7/22/2017 22:00 | 58258456 | 53943015 | 49627574 | 45312132 | 40996691 | 36681250 | 32365809 | 28050368 | 23734926 | 19419485
7/22/2017 23:00 | 58258456 | 53943015 | 49627574 | 45312132 | 40996691 | 36681250 | 32365809 | 28050368 | 23734926 | 19419485
7/23/2017 0:00 | 32107560 | 29729222 | 27350884 | 24972547 | 22594209 | 20215871 | 17837533 | 15459195 | 13080858 | 10702520
7/23/2017 1:00 | 32107560 | 29729222 | 27350884 | 24972547 | 22594209 | 20215871 | 17837533 | 15459195 | 13080858 | 10702520
7/23/2017 2:00 | 30674155 | 28401996 | 26129836 | 23857676 | 21585517 | 19313357 | 17041197 | 14769038 | 12496878 | 10224718
7/23/2017 3:00 | 30674155 | 28401996 | 26129836 | 23857676 | 21585517 | 19313357 | 17041197 | 14769038 | 12496878 | 10224718
7/23/2017 4:00 | 32107560 | 29729222 | 27350884 | 24972547 | 22594209 | 20215871 | 17837533 | 15459195 | 13080858 | 10702520
7/23/2017 5:00 | 32107560 | 29729222 | 27350884 | 24972547 | 22594209 | 20215871 | 17837533 | 15459195 | 13080858 | 10702520
7/23/2017 6:00 | 40886386 | 37857765 | 34829144 | 31800522 | 28771901 | 25743280 | 22714659 | 19686038 | 16657416 | 13628795
7/23/2017 7:00 | 76156073 | 70514882 | 64873692 | 59232501 | 53591311 | 47950120 | 42308929 | 36667739 | 31026548 | 25385358
7/23/2017 8:00 | 79936168 | 74014971 | 68093773 | 62172575 | 56251378 | 50330180 | 44408982 | 38487785 | 32566587 | 26645389
7/23/2017 9:00 | 77879562 | 72110706 | 66341849 | 60572993 | 54804136 | 49035280 | 43266424 | 37497567 | 31728711 | 25959854
7/23/2017 10:00 | 81692502 | 75641206 | 69589909 | 63538613 | 57487316 | 51436020 | 45384724 | 39333427 | 33282131 | 27230834
7/23/2017 11:00 | 76516078 | 70848221 | 65180363 | 59512505 | 53844648 | 48176790 | 42508932 | 36841075 | 31173217 | 25505359
7/23/2017 12:00 | 81692502 | 75641206 | 69589909 | 63538613 | 57487316 | 51436020 | 45384724 | 39333427 | 33282131 | 27230834
7/23/2017 13:00 | 77835949 | 72070324 | 66304698 | 60539072 | 54773446 | 49007820 | 43242194 | 37476568 | 31710942 | 25945316
7/23/2017 14:00 | 73782281 | 68316926 | 62851572 | 57386218 | 51920864 | 46455510 | 40990156 | 35524802 | 30059448 | 24594094
7/23/2017 15:00 | 59847914 | 55414735 | 50981556 | 46548378 | 42115199 | 37682020 | 33248841 | 28815662 | 24382484 | 19949305
7/23/2017 16:00 | 60901343 | 56390132 | 51878922 | 47367711 | 42856501 | 38345290 | 33834079 | 29322869 | 24811658 | 20300448
7/23/2017 17:00 | 50797689 | 47034897 | 43272105 | 39509314 | 35746522 | 31983730 | 28220938 | 24458146 | 20695355 | 16932563
7/23/2017 18:00 | 58258456 | 53943015 | 49627574 | 45312132 | 40996691 | 36681250 | 32365809 | 28050368 | 23734926 | 19419485
7/23/2017 19:00 | 50797689 | 47034897 | 43272105 | 39509314 | 35746522 | 31983730 | 28220938 | 24458146 | 20695355 | 16932563
7/23/2017 20:00 | 50797689 | 47034897 | 43272105 | 39509314 | 35746522 | 31983730 | 28220938 | 24458146 | 20695355 | 16932563
7/23/2017 21:00 | 43229303 | 40027132 | 36824962 | 33622791 | 30420621 | 27218450 | 24016279 | 20814109 | 17611938 | 14409768
7/23/2017 22:00 | 43229303 | 40027132 | 36824962 | 33622791 | 30420621 | 27218450 | 24016279 | 20814109 | 17611938 | 14409768
7/23/2017 23:00 | 43229303 | 40027132 | 36824962 | 33622791 | 30420621 | 27218450 | 24016279 | 20814109 | 17611938 | 14409768
7/24/2017 0:00 | 30674155 | 28401996 | 26129836 | 23857676 | 21585517 | 19313357 | 17041197 | 14769038 | 12496878 | 10224718
7/24/2017 1:00 | 28192890 | 26104528 | 24016166 | 21927803 | 19839441 | 17751079 | 15662717 | 13574355 | 11485992 | 9397630
7/24/2017 2:00 | 31137547 | 28831062 | 26524577 | 24218092 | 21911607 | 19605122 | 17298637 | 14992152 | 12685667 | 10379182
7/24/2017 3:00 | 31137547 | 28831062 | 26524577 | 24218092 | 21911607 | 19605122 | 17298637 | 14992152 | 12685667 | 10379182
7/24/2017 4:00 | 31137547 | 28831062 | 26524577 | 24218092 | 21911607 | 19605122 | 17298637 | 14992152 | 12685667 | 10379182
7/24/2017 5:00 | 31137547 | 28831062 | 26524577 | 24218092 | 21911607 | 19605122 | 17298637 | 14992152 | 12685667 | 10379182
7/24/2017 6:00 | 31137547 | 28831062 | 26524577 | 24218092 | 21911607 | 19605122 | 17298637 | 14992152 | 12685667 | 10379182
7/24/2017 7:00 | 29554791 | 27365547 | 25176303 | 22987060 | 20797816 | 18608572 | 16419328 | 14230084 | 12040841 | 9851597
7/24/2017 8:00 | 40884178 | 37855721 | 34827263 | 31798805 | 28770348 | 25741890 | 22713432 | 19684975 | 16656517 | 13628059
7/24/2017 9:00 | 36437246 | 33738191 | 31039136 | 28340081 | 25641025 | 22941970 | 20242915 | 17543859 | 14844804 | 12145749
7/24/2017 10:00 | 35438485 | 32813412 | 30188339 | 27563266 | 24938193 | 22313120 | 19688047 | 17062974 | 14437901 | 11812828
7/24/2017 11:00 | 42192932 | 39067529 | 35942127 | 32816725 | 29691322 | 26565920 | 23440518 | 20315115 | 17189713 | 14064311
7/24/2017 12:00 | 41300359 | 38241074 | 35181788 | 32122502 | 29063216 | 26003930 | 22944644 | 19885358 | 16826072 | 13766786
7/24/2017 13:00 | 43532275 | 40307662 | 37083049 | 33858436 | 30633823 | 27409210 | 24184597 | 20959984 | 17735371 | 14510758
7/24/2017 14:00 | 44506466 | 41209691 | 37912916 | 34616141 | 31319365 | 28022590 | 24725815 | 21429039 | 18132264 | 14835489
7/24/2017 15:00 | 50797689 | 47034897 | 43272105 | 39509314 | 35746522 | 31983730 | 28220938 | 24458146 | 20695355 | 16932563
7/24/2017 16:00 | 43229303 | 40027132 | 36824962 | 33622791 | 30420621 | 27218450 | 24016279 | 20814109 | 17611938 | 14409768
7/24/2017 17:00 | 50797689 | 47034897 | 43272105 | 39509314 | 35746522 | 31983730 | 28220938 | 24458146 | 20695355 | 16932563
7/24/2017 18:00 | 50797689 | 47034897 | 43272105 | 39509314 | 35746522 | 31983730 | 28220938 | 24458146 | 20695355 | 16932563
7/24/2017 19:00 | 43229303 | 40027132 | 36824962 | 33622791 | 30420621 | 27218450 | 24016279 | 20814109 | 17611938 | 14409768
7/24/2017 20:00 | 43229303 | 40027132 | 36824962 | 33622791 | 30420621 | 27218450 | 24016279 | 20814109 | 17611938 | 14409768
7/24/2017 21:00 | 50797689 | 47034897 | 43272105 | 39509314 | 35746522 | 31983730 | 28220938 | 24458146 | 20695355 | 16932563
7/24/2017 22:00 | 50797689 | 47034897 | 43272105 | 39509314 | 35746522 | 31983730 | 28220938 | 24458146 | 20695355 | 16932563
7/24/2017 23:00 | 50797689 | 47034897 | 43272105 | 39509314 | 35746522 | 31983730 | 28220938 | 24458146 | 20695355 | 16932563
7/25/2017 0:00 | 30674155 | 28401996 | 26129836 | 23857676 | 21585517 | 19313357 | 17041197 | 14769038 | 12496878 | 10224718
7/25/2017 1:00 | 30674155 | 28401996 | 26129836 | 23857676 | 21585517 | 19313357 | 17041197 | 14769038 | 12496878 | 10224718
7/25/2017 2:00 | 30674155 | 28401996 | 26129836 | 23857676 | 21585517 | 19313357 | 17041197 | 14769038 | 12496878 | 10224718
7/25/2017 3:00 | 30674155 | 28401996 | 26129836 | 23857676 | 21585517 | 19313357 | 17041197 | 14769038 | 12496878 | 10224718
7/25/2017 4:00 | 28192890 | 26104528 | 24016166 | 21927803 | 19839441 | 17751079 | 15662717 | 13574355 | 11485992 | 9397630
7/25/2017 5:00 | 30674155 | 28401996 | 26129836 | 23857676 | 21585517 | 19313357 | 17041197 | 14769038 | 12496878 | 10224718
7/25/2017 6:00 | 30674155 | 28401996 | 26129836 | 23857676 | 21585517 | 19313357 | 17041197 | 14769038 | 12496878 | 10224718
7/25/2017 7:00 | 34926058 | 32338943 | 29751827 | 27164712 | 24577596 | 21990481 | 19403366 | 16816250 | 14229135 | 11642019
7/25/2017 8:00 | 73327346 | 67895691 | 62464036 | 57032381 | 51600725 | 46169070 | 40737415 | 35305759 | 29874104 | 24442449
7/25/2017 9:00 | 77879562 | 72110706 | 66341849 | 60572993 | 54804136 | 49035280 | 43266424 | 37497567 | 31728711 | 25959854
7/25/2017 10:00 | 81692502 | 75641206 | 69589909 | 63538613 | 57487316 | 51436020 | 45384724 | 39333427 | 33282131 | 27230834
7/25/2017 11:00 | 78232500 | 72437500 | 66642500 | 60847500 | 55052500 | 49257500 | 43462500 | 37667500 | 31872500 | 26077500
7/25/2017 12:00 | 76312451 | 70659676 | 65006902 | 59354128 | 53701354 | 48048580 | 42395806 | 36743032 | 31090258 | 25437484
7/25/2017 13:00 | 81208551 | 75193103 | 69177655 | 63162206 | 57146758 | 51131310 | 45115862 | 39100414 | 33084965 | 27069517
7/25/2017 14:00 | 79730381 | 73824426 | 67918472 | 62012518 | 56106564 | 50200610 | 44294656 | 38388702 | 32482748 | 26576794
7/25/2017 15:00 | 81331179 | 75306647 | 69282115 | 63257584 | 57233052 | 51208520 | 45183988 | 39159456 | 33134925 | 27110393
7/25/2017 16:00 | 72989974 | 67583309 | 62176644 | 56769979 | 51363315 | 45956650 | 40549985 | 35143321 | 29736656 | 24329991
7/25/2017 17:00 | 67460771 | 62463676 | 57466582 | 52469488 | 47472394 | 42475300 | 37478206 | 32481112 | 27484018 | 22486924
7/25/2017 18:00 | 76906689 | 71209897 | 65513105 | 59816314 | 54119522 | 48422730 | 42725938 | 37029146 | 31332355 | 25635563
7/25/2017 19:00 | 77879562 | 72110706 | 66341849 | 60572993 | 54804136 | 49035280 | 43266424 | 37497567 | 31728711 | 25959854
7/25/2017 20:00 | 77835949 | 72070324 | 66304698 | 60539072 | 54773446 | 49007820 | 43242194 | 37476568 | 31710942 | 25945316
7/25/2017 21:00 | 71139394 | 65869809 | 60600224 | 55330639 | 50061055 | 44791470 | 39521885 | 34252301 | 28982716 | 23713131
7/25/2017 22:00 | 57205027 | 52967618 | 48730208 | 44492799 | 40255389 | 36017980 | 31780571 | 27543161 | 23305752 | 19068342
7/25/2017 23:00 | 50797689 | 47034897 | 43272105 | 39509314 | 35746522 | 31983730 | 28220938 | 24458146 | 20695355 | 16932563
7/26/2017 0:00 | 32107560 | 29729222 | 27350884 | 24972547 | 22594209 | 20215871 | 17837533 | 15459195 | 13080858 | 10702520
7/26/2017 1:00 | 32107560 | 29729222 | 27350884 | 24972547 | 22594209 | 20215871 | 17837533 | 15459195 | 13080858 | 10702520
7/26/2017 2:00 | 30674155 | 28401996 | 26129836 | 23857676 | 21585517 | 19313357 | 17041197 | 14769038 | 12496878 | 10224718
7/26/2017 3:00 | 30674155 | 28401996 | 26129836 | 23857676 | 21585517 | 19313357 | 17041197 | 14769038 | 12496878 | 10224718
7/26/2017 4:00 | 30674155 | 28401996 | 26129836 | 23857676 | 21585517 | 19313357 | 17041197 | 14769038 | 12496878 | 10224718
7/26/2017 5:00 | 30674155 | 28401996 | 26129836 | 23857676 | 21585517 | 19313357 | 17041197 | 14769038 | 12496878 | 10224718
7/26/2017 6:00 | 58145104 | 53838059 | 49531014 | 45223969 | 40916925 | 36609880 | 32302835 | 27995791 | 23688746 | 19381701
7/26/2017 7:00 | 71063968 | 65799971 | 60535973 | 55271975 | 50007978 | 44743980 | 39479982 | 34215985 | 28951987 | 23687989
7/26/2017 8:00 | 86920814 | 80482235 | 74043656 | 67605078 | 61166499 | 54727920 | 48289341 | 41850762 | 35412184 | 28973605
7/26/2017 9:00 | 96633000 | 89475000 | 82317000 | 75159000 | 68001000 | 60843000 | 53685000 | 46527000 | 39369000 | 32211000
7/26/2017 10:00 | 101055600 | 93570000 | 86084400 | 78598800 | 71113200 | 63627600 | 56142000 | 48656400 | 41170800 | 33685200
7/26/2017 11:00 | 93418062 | 86498206 | 79578349 | 72658493 | 65738636 | 58818780 | 51898924 | 44979067 | 38059211 | 31139354
7/26/2017 12:00 | 81362165 | 75335338 | 69308511 | 63281684 | 57254857 | 51228030 | 45201203 | 39174376 | 33147549 | 27120722
7/26/2017 13:00 | 80464193 | 74503882 | 68543572 | 62583261 | 56622951 | 50662640 | 44702329 | 38742019 | 32781708 | 26821398
7/26/2017 14:00 | 78880421 | 73037426 | 67194432 | 61351438 | 55508444 | 49665450 | 43822456 | 37979462 | 32136468 | 26293474
7/26/2017 15:00 | 77879562 | 72110706 | 66341849 | 60572993 | 54804136 | 49035280 | 43266424 | 37497567 | 31728711 | 25959854
7/26/2017 16:00 | 78547241 | 72728926 | 66910612 | 61092298 | 55273984 | 49455670 | 43637356 | 37819042 | 32000728 | 26182414
7/26/2017 17:00 | 67460771 | 62463676 | 57466582 | 52469488 | 47472394 | 42475300 | 37478206 | 32481112 | 27484018 | 22486924
7/26/2017 18:00 | 75157152 | 69589956 | 64022759 | 58455563 | 52888366 | 47321170 | 41753974 | 36186777 | 30619581 | 25052384
7/26/2017 19:00 | 77296076 | 71570441 | 65844806 | 60119171 | 54393535 | 48667900 | 42942265 | 37216629 | 31490994 | 25765359
7/26/2017 20:00 | 75157152 | 69589956 | 64022759 | 58455563 | 52888366 | 47321170 | 41753974 | 36186777 | 30619581 | 25052384
7/26/2017 21:00 | 68403134 | 63336235 | 58269336 | 53202438 | 48135539 | 43068640 | 38001741 | 32934842 | 27867944 | 22801045
7/26/2017 22:00 | 77835949 | 72070324 | 66304698 | 60539072 | 54773446 | 49007820 | 43242194 | 37476568 | 31710942 | 25945316
7/26/2017 23:00 | 58258456 | 53943015 | 49627574 | 45312132 | 40996691 | 36681250 | 32365809 | 28050368 | 23734926 | 19419485
7/27/2017 0:00 | 30949763 | 28657188 | 26364613 | 24072038 | 21779463 | 19486888 | 17194313 | 14901738 | 12609163 | 10316588
7/27/2017 1:00 | 32316499 | 29922684 | 27528869 | 25135054 | 22741240 | 20347425 | 17953610 | 15559796 | 13165981 | 10772166
7/27/2017 2:00 | 30674155 | 28401996 | 26129836 | 23857676 | 21585517 | 19313357 | 17041197 | 14769038 | 12496878 | 10224718
7/27/2017 3:00 | 32316499 | 29922684 | 27528869 | 25135054 | 22741240 | 20347425 | 17953610 | 15559796 | 13165981 | 10772166
7/27/2017 4:00 | 30674155 | 28401996 | 26129836 | 23857676 | 21585517 | 19313357 | 17041197 | 14769038 | 12496878 | 10224718
7/27/2017 5:00 | 32474024 | 30068541 | 27663058 | 25257575 | 22852091 | 20446608 | 18041125 | 15635641 | 13230158 | 10824675
7/27/2017 6:00 | 46923062 | 43447279 | 39971497 | 36495715 | 33019932 | 29544150 | 26068368 | 22592585 | 19116803 | 15641021
7/27/2017 7:00 | 76253241 | 70604853 | 64956465 | 59308076 | 53659688 | 48011300 | 42362912 | 36714524 | 31066135 | 25417747
7/27/2017 8:00 | 86220815 | 79834088 | 73447361 | 67060634 | 60673907 | 54287180 | 47900453 | 41513726 | 35126999 | 28740272
7/27/2017 9:00 | 86953309 | 80512324 | 74071338 | 67630352 | 61189366 | 54748380 | 48307394 | 41866408 | 35425422 | 28984436
7/27/2017 10:00 | 88777985 | 82201838 | 75625691 | 69049544 | 62473397 | 55897250 | 49321103 | 42744956 | 36168809 | 29592662
7/27/2017 11:00 | 71202002 | 65927779 | 60653557 | 55379335 | 50105112 | 44830890 | 39556668 | 34282445 | 29008223 | 23734001
7/27/2017 12:00 | 76281178 | 70630721 | 64980263 | 59329805 | 53679348 | 48028890 | 42378432 | 36727975 | 31077517 | 25427059
7/27/2017 13:00 | 77096070 | 71385250 | 65674430 | 59963610 | 54252790 | 48541970 | 42831150 | 37120330 | 31409510 | 25698690
7/27/2017 14:00 | 81063752 | 75059029 | 69054307 | 63049585 | 57044862 | 51040140 | 45035418 | 39030695 | 33025973 | 27021251
7/27/2017 15:00 | 78044882 | 72263779 | 66482677 | 60701575 | 54920472 | 49139370 | 43358268 | 37577165 | 31796063 | 26014961
7/27/2017 16:00 | 78547241 | 72728926 | 66910612 | 61092298 | 55273984 | 49455670 | 43637356 | 37819042 | 32000728 | 26182414
7/27/2017 17:00 | 77798435 | 72035588 | 66272741 | 60509894 | 54747047 | 48984200 | 43221353 | 37458506 | 31695659 | 25932812
7/27/2017 18:00 | 76906689 | 71209897 | 65513105 | 59816314 | 54119522 | 48422730 | 42725938 | 37029146 | 31332355 | 25635563
7/27/2017 19:00 | 77879562 | 72110706 | 66341849 | 60572993 | 54804136 | 49035280 | 43266424 | 37497567 | 31728711 | 25959854
7/27/2017 20:00 | 77879562 | 72110706 | 66341849 | 60572993 | 54804136 | 49035280 | 43266424 | 37497567 | 31728711 | 25959854
7/27/2017 21:00 | 77879562 | 72110706 | 66341849 | 60572993 | 54804136 | 49035280 | 43266424 | 37497567 | 31728711 | 25959854
7/27/2017 22:00 | 77879562 | 72110706 | 66341849 | 60572993 | 54804136 | 49035280 | 43266424 | 37497567 | 31728711 | 25959854
7/27/2017 23:00 | 57205027 | 52967618 | 48730208 | 44492799 | 40255389 | 36017980 | 31780571 | 27543161 | 23305752 | 19068342
7/28/2017 0:00 | 32107560 | 29729222 | 27350884 | 24972547 | 22594209 | 20215871 | 17837533 | 15459195 | 13080858 | 10702520
7/28/2017 1:00 | 32107560 | 29729222 | 27350884 | 24972547 | 22594209 | 20215871 | 17837533 | 15459195 | 13080858 | 10702520
7/28/2017 2:00 | 30674155 | 28401996 | 26129836 | 23857676 | 21585517 | 19313357 | 17041197 | 14769038 | 12496878 | 10224718
7/28/2017 3:00 | 30674155 | 28401996 | 26129836 | 23857676 | 21585517 | 19313357 | 17041197 | 14769038 | 12496878 | 10224718
7/28/2017 4:00 | 30674155 | 28401996 | 26129836 | 23857676 | 21585517 | 19313357 | 17041197 | 14769038 | 12496878 | 10224718
7/28/2017 5:00 | 32107560 | 29729222 | 27350884 | 24972547 | 22594209 | 20215871 | 17837533 | 15459195 | 13080858 | 10702520
7/28/2017 6:00 | 58145104 | 53838059 | 49531014 | 45223969 | 40916925 | 36609880 | 32302835 | 27995791 | 23688746 | 19381701
7/28/2017 7:00 | 69092476 | 63974515 | 58856554 | 53738592 | 48620631 | 43502670 | 38384709 | 33266748 | 28148786 | 23030825
7/28/2017 8:00 | 78586788 | 72765544 | 66944301 | 61123057 | 55301814 | 49480570 | 43659326 | 37838083 | 32016839 | 26195596
7/28/2017 9:00 | 94467251 | 87469676 | 80472102 | 73474528 | 66476954 | 59479380 | 52481806 | 45484232 | 38486658 | 31489084
7/28/2017 10:00 | 77040752 | 71334029 | 65627307 | 59920585 | 54213862 | 48507140 | 42800418 | 37093695 | 31386973 | 25680251
7/28/2017 11:00 | 76816096 | 71126015 | 65435934 | 59745852 | 54055771 | 48365690 | 42675609 | 36985528 | 31295446 | 25605365
7/28/2017 12:00 | 71316148 | 66033471 | 60750793 | 55468115 | 50185438 | 44902760 | 39620082 | 34337405 | 29054727 | 23772049
7/28/2017 13:00 | 71875954 | 66551809 | 61227664 | 55903519 | 50579375 | 45255230 | 39931085 | 34606941 | 29282796 | 23958651
7/28/2017 14:00 | 72745449 | 67356897 | 61968345 | 56579794 | 51191242 | 45802690 | 40414138 | 35025586 | 29637035 | 24248483
7/28/2017 15:00 | 78547241 | 72728926 | 66910612 | 61092298 | 55273984 | 49455670 | 43637356 | 37819042 | 32000728 | 26182414
7/28/2017 16:00 | 60901343 | 56390132 | 51878922 | 47367711 | 42856501 | 38345290 | 33834079 | 29322869 | 24811658 | 20300448
7/28/2017 17:00 | 57205027 | 52967618 | 48730208 | 44492799 | 40255389 | 36017980 | 31780571 | 27543161 | 23305752 | 19068342
7/28/2017 18:00 | 57205027 | 52967618 | 48730208 | 44492799 | 40255389 | 36017980 | 31780571 | 27543161 | 23305752 | 19068342
7/28/2017 19:00 | 58258456 | 53943015 | 49627574 | 45312132 | 40996691 | 36681250 | 32365809 | 28050368 | 23734926 | 19419485
7/28/2017 20:00 | 58258456 | 53943015 | 49627574 | 45312132 | 40996691 | 36681250 | 32365809 | 28050368 | 23734926 | 19419485
7/28/2017 21:00 | 50797689 | 47034897 | 43272105 | 39509314 | 35746522 | 31983730 | 28220938 | 24458146 | 20695355 | 16932563
7/28/2017 22:00 | 43286495 | 40080088 | 36873681 | 33667274 | 30460867 | 27254460 | 24048053 | 20841646 | 17635239 | 14428832
7/28/2017 23:00 | 40677104 | 37663985 | 34650866 | 31637748 | 28624629 | 25611510 | 22598391 | 19585272 | 16572154 | 13559035
7/29/2017 0:00 | 30674155 | 28401996 | 26129836 | 23857676 | 21585517 | 19313357 | 17041197 | 14769038 | 12496878 | 10224718
7/29/2017 1:00 | 30674155 | 28401996 | 26129836 | 23857676 | 21585517 | 19313357 | 17041197 | 14769038 | 12496878 | 10224718
7/29/2017 2:00 | 30674155 | 28401996 | 26129836 | 23857676 | 21585517 | 19313357 | 17041197 | 14769038 | 12496878 | 10224718
7/29/2017 3:00 | 30674155 | 28401996 | 26129836 | 23857676 | 21585517 | 19313357 | 17041197 | 14769038 | 12496878 | 10224718
7/29/2017 4:00 | 28192890 | 26104528 | 24016166 | 21927803 | 19839441 | 17751079 | 15662717 | 13574355 | 11485992 | 9397630
7/29/2017 5:00 | 30674155 | 28401996 | 26129836 | 23857676 | 21585517 | 19313357 | 17041197 | 14769038 | 12496878 | 10224718
7/29/2017 6:00 | 32107560 | 29729222 | 27350884 | 24972547 | 22594209 | 20215871 | 17837533 | 15459195 | 13080858 | 10702520
7/29/2017 7:00 | 76156073 | 70514882 | 64873692 | 59232501 | 53591311 | 47950120 | 42308929 | 36667739 | 31026548 | 25385358
7/29/2017 8:00 | 82637375 | 76516088 | 70394801 | 64273514 | 58152227 | 52030940 | 45909653 | 39788366 | 33667079 | 27545792
7/29/2017 9:00 | 99575095 | 92199162 | 84823229 | 77447296 | 70071363 | 62695430 | 55319497 | 47943564 | 40567631 | 33191698
7/29/2017 10:00 | 78577258 | 72756721 | 66936183 | 61115645 | 55295108 | 49474570 | 43654032 | 37833495 | 32012957 | 26192419
7/29/2017 11:00 | 84265348 | 78023471 | 71781593 | 65539715 | 59297838 | 53055960 | 46814082 | 40572205 | 34330327 | 28088449
7/29/2017 12:00 | 76480629 | 70815397 | 65150165 | 59484934 | 53819702 | 48154470 | 42489238 | 36824006 | 31158775 | 25493543
7/29/2017 13:00 | 79763797 | 73855368 | 67946938 | 62038509 | 56130079 | 50221650 | 44313221 | 38404791 | 32496362 | 26587932
7/29/2017 14:00 | 88543975 | 81985162 | 75426349 | 68867536 | 62308723 | 55749910 | 49191097 | 42632284 | 36073471 | 29514658
7/29/2017 15:00 | 91695002 | 84902779 | 78110557 | 71318335 | 64526112 | 57733890 | 50941668 | 44149445 | 37357223 | 30565001
7/29/2017 16:00 | 90766567 | 84043118 | 77319668 | 70596219 | 63872769 | 57149320 | 50425871 | 43702421 | 36978972 | 30255522
7/29/2017 17:00 | 60423554 | 55947735 | 51471916 | 46996098 | 42520279 | 38044460 | 33568641 | 29092822 | 24617004 | 20141185
7/29/2017 18:00 | 71543314 | 66243809 | 60944304 | 55644799 | 50345295 | 45045790 | 39746285 | 34446781 | 29147276 | 23847771
7/29/2017 19:00 | 64118393 | 59368882 | 54619372 | 49869861 | 45120351 | 40370840 | 35621329 | 30871819 | 26122308 | 21372798
7/29/2017 20:00 | 75157152 | 69589956 | 64022759 | 58455563 | 52888366 | 47321170 | 41753974 | 36186777 | 30619581 | 25052384
7/29/2017 21:00 | 68931969 | 63825897 | 58719825 | 53613754 | 48507682 | 43401610 | 38295538 | 33189466 | 28083395 | 22977323
7/29/2017 22:00 | 66876252 | 61922456 | 56968659 | 52014863 | 47061066 | 42107270 | 37153474 | 32199677 | 27245881 | 22292084
7/29/2017 23:00 | 77835949 | 72070324 | 66304698 | 60539072 | 54773446 | 49007820 | 43242194 | 37476568 | 31710942 | 25945316
7/30/2017 0:00 | 57580057 | 53314868 | 49049678 | 44784489 | 40519299 | 36254110 | 31988921 | 27723731 | 23458542 | 19193352
7/30/2017 1:00 | 32107560 | 29729222 | 27350884 | 24972547 | 22594209 | 20215871 | 17837533 | 15459195 | 13080858 | 10702520
7/30/2017 2:00 | 32107560 | 29729222 | 27350884 | 24972547 | 22594209 | 20215871 | 17837533 | 15459195 | 13080858 | 10702520
7/30/2017 3:00 | 30674155 | 28401996 | 26129836 | 23857676 | 21585517 | 19313357 | 17041197 | 14769038 | 12496878 | 10224718
7/30/2017 4:00 | 28192890 | 26104528 | 24016166 | 21927803 | 19839441 | 17751079 | 15662717 | 13574355 | 11485992 | 9397630
7/30/2017 5:00 | 30674155 | 28401996 | 26129836 | 23857676 | 21585517 | 19313357 | 17041197 | 14769038 | 12496878 | 10224718
7/30/2017 6:00 | 40886386 | 37857765 | 34829144 | 31800522 | 28771901 | 25743280 | 22714659 | 19686038 | 16657416 | 13628795
7/30/2017 7:00 | 67825414 | 62801309 | 57777204 | 52753099 | 47728995 | 42704890 | 37680785 | 32656681 | 27632576 | 22608471
7/30/2017 8:00 | 101626745 | 94098838 | 86570931 | 79043024 | 71515117 | 63987210 | 56459303 | 48931396 | 41403489 | 33875582
7/30/2017 9:00 | 87989776 | 81472015 | 74954254 | 68436492 | 61918731 | 55400970 | 48883209 | 42365448 | 35847686 | 29329925
7/30/2017 10:00 | 94746018 | 87727794 | 80709571 | 73691347 | 66673124 | 59654900 | 52636676 | 45618453 | 38600229 | 31582006
7/30/2017 11:00 | 100053122 | 92641779 | 85230437 | 77819095 | 70407752 | 62996410 | 55585068 | 48173725 | 40762383 | 33351041
7/30/2017 12:00 | 81735766 | 75681265 | 69626764 | 63572262 | 57517761 | 51463260 | 45408759 | 39354258 | 33299756 | 27245255
7/30/2017 13:00 | 80011578 | 74084794 | 68158011 | 62231227 | 56304444 | 50377660 | 44450876 | 38524093 | 32597309 | 26670526
7/30/2017 14:00 | 85944002 | 79577779 | 73211557 | 66845335 | 60479112 | 54112890 | 47746668 | 41380445 | 35014223 | 28648001
7/30/2017 15:00 | 81331179 | 75306647 | 69282115 | 63257584 | 57233052 | 51208520 | 45183988 | 39159456 | 33134925 | 27110393
7/30/2017 16:00 | 83008705 | 76859912 | 70711119 | 64562326 | 58413533 | 52264740 | 46115947 | 39967154 | 33818361 | 27669568
7/30/2017 17:00 | 74318834 | 68813735 | 63308636 | 57803538 | 52298439 | 46793340 | 41288241 | 35783142 | 30278044 | 24772945
7/30/2017 18:00 | 77798435 | 72035588 | 66272741 | 60509894 | 54747047 | 48984200 | 43221353 | 37458506 | 31695659 | 25932812
7/30/2017 19:00 | 68403134 | 63336235 | 58269336 | 53202438 | 48135539 | 43068640 | 38001741 | 32934842 | 27867944 | 22801045
7/30/2017 20:00 | 68403134 | 63336235 | 58269336 | 53202438 | 48135539 | 43068640 | 38001741 | 32934842 | 27867944 | 22801045
7/30/2017 21:00 | 68931969 | 63825897 | 58719825 | 53613754 | 48507682 | 43401610 | 38295538 | 33189466 | 28083395 | 22977323
7/30/2017 22:00 | 68883591 | 63781103 | 58678615 | 53576126 | 48473638 | 43371150 | 38268662 | 33166174 | 28063685 | 22961197
7/30/2017 23:00 | 67430213 | 62435382 | 57440552 | 52445721 | 47450891 | 42456060 | 37461229 | 32466399 | 27471568 | 22476738
7/31/2017 0:00 | 38394429 | 35550397 | 32706365 | 29862334 | 27018302 | 24174270 | 21330238 | 18486206 | 15642175 | 12798143
7/31/2017 1:00 | 33362550 | 30891250 | 28419950 | 25948650 | 23477350 | 21006050 | 18534750 | 16063450 | 13592150 | 11120850
7/31/2017 2:00 | 38394429 | 35550397 | 32706365 | 29862334 | 27018302 | 24174270 | 21330238 | 18486206 | 15642175 | 12798143
7/31/2017 3:00 | 48276000 | 44700000 | 41124000 | 37548000 | 33972000 | 30396000 | 26820000 | 23244000 | 19668000 | 16092000
7/31/2017 4:00 | 48276000 | 44700000 | 41124000 | 37548000 | 33972000 | 30396000 | 26820000 | 23244000 | 19668000 | 16092000
7/31/2017 5:00 | 46056918 | 42645294 | 39233671 | 35822047 | 32410424 | 28998800 | 25587176 | 22175553 | 18763929 | 15352306
7/31/2017 6:00 | 62304231 | 57689103 | 53073975 | 48458846 | 43843718 | 39228590 | 34613462 | 29998334 | 25383205 | 20768077
7/31/2017 7:00 | 88891226 | 82306691 | 75722156 | 69137621 | 62553085 | 55968550 | 49384015 | 42799479 | 36214944 | 29630409
7/31/2017 8:00 | 95079166 | 88036265 | 80993364 | 73950462 | 66907561 | 59864660 | 52821759 | 45778858 | 38735956 | 31693055
7/31/2017 9:00 | 96793729 | 89623824 | 82453918 | 75284012 | 68114106 | 60944200 | 53774294 | 46604388 | 39434482 | 32264576
7/31/2017 10:00 | 103063193 | 95428882 | 87794572 | 80160261 | 72525951 | 64891640 | 57257329 | 49623019 | 41988708 | 34354398
7/31/2017 11:00 | 103063193 | 95428882 | 87794572 | 80160261 | 72525951 | 64891640 | 57257329 | 49623019 | 41988708 | 34354398
7/31/2017 12:00 | 100823638 | 93355221 | 85886803 | 78418385 | 70949968 | 63481550 | 56013132 | 48544715 | 41076297 | 33607879
7/31/2017 13:00 | 102316008 | 94737044 | 87158081 | 79579117 | 72000154 | 64421190 | 56842226 | 49263263 | 41684299 | 34105336
7/31/2017 14:00 | 79730381 | 73824426 | 67918472 | 62012518 | 56106564 | 50200610 | 44294656 | 38388702 | 32482748 | 26576794
7/31/2017 15:00 | 91256569 | 84496824 | 77737078 | 70977332 | 64217586 | 57457840 | 50698094 | 43938348 | 37178602 | 30418856
7/31/2017 16:00 | 91426177 | 84653868 | 77881558 | 71109249 | 64336939 | 57564630 | 50792321 | 44020011 | 37247702 | 30475392
7/31/2017 17:00 | 69790426 | 64620765 | 59451104 | 54281442 | 49111781 | 43942120 | 38772459 | 33602798 | 28433136 | 23263475
7/31/2017 18:00 | 60423554 | 55947735 | 51471916 | 46996098 | 42520279 | 38044460 | 33568641 | 29092822 | 24617004 | 20141185
7/31/2017 19:00 | 77296076 | 71570441 | 65844806 | 60119171 | 54393535 | 48667900 | 42942265 | 37216629 | 31490994 | 25765359
7/31/2017 20:00 | 75157152 | 69589956 | 64022759 | 58455563 | 52888366 | 47321170 | 41753974 | 36186777 | 30619581 | 25052384
7/31/2017 21:00 | 74139713 | 68647882 | 63156052 | 57664221 | 52172391 | 46680560 | 41188729 | 35696899 | 30205068 | 24713238
7/31/2017 22:00 | 79340183 | 73463132 | 67586082 | 61709031 | 55831981 | 49954930 | 44077879 | 38200829 | 32323778 | 26446728
7/31/2017 23:00 | 70899268 | 65647471 | 60395673 | 55143875 | 49892078 | 44640280 | 39388482 | 34136685 | 28884887 | 23633089
2017-01-08 | 43698801 | 40461853 | 37224905 | 33987956 | 30751008 | 27514060 | 24277112 | 21040164 | 17803215 | 14566267
2017-01-08 01:00 | 45652410 | 42270750 | 38889090 | 35507430 | 32125770 | 28744110 | 25362450 | 21980790 | 18599130 | 15217470
2017-01-08 02:00 | 44809200 | 41490000 | 38170800 | 34851600 | 31532400 | 28213200 | 24894000 | 21574800 | 18255600 | 14936400
2017-01-08 03:00 | 44809200 | 41490000 | 38170800 | 34851600 | 31532400 | 28213200 | 24894000 | 21574800 | 18255600 | 14936400
2017-01-08 04:00 | 40897456 | 37868015 | 34838574 | 31809132 | 28779691 | 25750250 | 22720809 | 19691368 | 16661926 | 13632485
2017-01-08 05:00 | 45652410 | 42270750 | 38889090 | 35507430 | 32125770 | 28744110 | 25362450 | 21980790 | 18599130 | 15217470
2017-01-08 06:00 | 43546362 | 40320706 | 37095049 | 33869393 | 30643736 | 27418080 | 24192424 | 20966767 | 17741111 | 14515454
2017-01-08 07:00 | 68137486 | 63090265 | 58043044 | 52995822 | 47948601 | 42901380 | 37854159 | 32806938 | 27759716 | 22712495
2017-01-08 08:00 | 85300020 | 78981500 | 72662980 | 66344460 | 60025940 | 53707420 | 47388900 | 41070380 | 34751860 | 28433340
2017-01-08 09:00 | 89924278 | 83263221 | 76602163 | 69941105 | 63280048 | 56618990 | 49957932 | 43296875 | 36635817 | 29974759
2017-01-08 10:00 | 95744605 | 88652412 | 81560219 | 74468026 | 67375833 | 60283640 | 53191447 | 46099254 | 39007061 | 31914868
2017-01-08 11:00 | 92973420 | 86086500 | 79199580 | 72312660 | 65425740 | 58538820 | 51651900 | 44764980 | 37878060 | 30991140
2017-01-08 12:00 | 85448361 | 79118853 | 72789345 | 66459836 | 60130328 | 53800820 | 47471312 | 41141804 | 34812295 | 28482787
2017-01-08 13:00 | 86184349 | 79800324 | 73416298 | 67032272 | 60648246 | 54264220 | 47880194 | 41496168 | 35112142 | 28728116
2017-01-08 14:00 | 91036234 | 84292809 | 77549384 | 70805959 | 64062535 | 57319110 | 50575685 | 43832261 | 37088836 | 30345411
2017-01-08 15:00 | 76700663 | 71019132 | 65337602 | 59656071 | 53974541 | 48293010 | 42611479 | 36929949 | 31248418 | 25566888
2017-01-08 16:00 | 69758995 | 64591662 | 59424329 | 54256996 | 49089663 | 43922330 | 38754997 | 33587664 | 28420331 | 23252998
2017-01-08 17:00 | 59995604 | 55551485 | 51107366 | 46663248 | 42219129 | 37775010 | 33330891 | 28886772 | 24442654 | 19998535
2017-01-08 18:00 | 60894656 | 56383941 | 51873226 | 47362511 | 42851795 | 38341080 | 33830365 | 29319649 | 24808934 | 20298219
2017-01-08 19:00 | 60894656 | 56383941 | 51873226 | 47362511 | 42851795 | 38341080 | 33830365 | 29319649 | 24808934 | 20298219
2017-01-08 20:00 | 60894656 | 56383941 | 51873226 | 47362511 | 42851795 | 38341080 | 33830365 | 29319649 | 24808934 | 20298219
2017-01-08 21:00 | 60894656 | 56383941 | 51873226 | 47362511 | 42851795 | 38341080 | 33830365 | 29319649 | 24808934 | 20298219
2017-01-08 22:00 | 60894656 | 56383941 | 51873226 | 47362511 | 42851795 | 38341080 | 33830365 | 29319649 | 24808934 | 20298219
2017-01-08 23:00 | 60894656 | 56383941 | 51873226 | 47362511 | 42851795 | 38341080 | 33830365 | 29319649 | 24808934 | 20298219
2017-02-08 | 40897456 | 37868015 | 34838574 | 31809132 | 28779691 | 25750250 | 22720809 | 19691368 | 16661926 | 13632485
2017-02-08 01:00 | 40897456 | 37868015 | 34838574 | 31809132 | 28779691 | 25750250 | 22720809 | 19691368 | 16661926 | 13632485
2017-02-08 02:00 | 40897456 | 37868015 | 34838574 | 31809132 | 28779691 | 25750250 | 22720809 | 19691368 | 16661926 | 13632485
2017-02-08 03:00 | 40897456 | 37868015 | 34838574 | 31809132 | 28779691 | 25750250 | 22720809 | 19691368 | 16661926 | 13632485
2017-02-08 04:00 | 40897456 | 37868015 | 34838574 | 31809132 | 28779691 | 25750250 | 22720809 | 19691368 | 16661926 | 13632485
2017-02-08 05:00 | 44809200 | 41490000 | 38170800 | 34851600 | 31532400 | 28213200 | 24894000 | 21574800 | 18255600 | 14936400
2017-02-08 06:00 | 43546362 | 40320706 | 37095049 | 33869393 | 30643736 | 27418080 | 24192424 | 20966767 | 17741111 | 14515454
2017-02-08 07:00 | 80432635 | 74474662 | 68516689 | 62558716 | 56600743 | 50642770 | 44684797 | 38726824 | 32768851 | 26810878
2017-02-08 08:00 | 94078625 | 87109838 | 80141051 | 73172264 | 66203477 | 59234690 | 52265903 | 45297116 | 38328329 | 31359542
2017-02-08 09:00 | 97083995 | 89892588 | 82701181 | 75509774 | 68318367 | 61126960 | 53935553 | 46744146 | 39552739 | 32361332
2017-02-08 10:00 | 97199047 | 89999118 | 82799188 | 75599259 | 68399329 | 61199400 | 53999471 | 46799541 | 39599612 | 32399682
2017-02-08 11:00 | 91184797 | 84430368 | 77675938 | 70921509 | 64167079 | 57412650 | 50658221 | 43903791 | 37149362 | 30394932
2017-02-08 12:00 | 83122264 | 76965059 | 70807854 | 64650649 | 58493445 | 52336240 | 46179035 | 40021831 | 33864626 | 27707421
2017-02-08 13:00 | 82460938 | 76352721 | 70244503 | 64136285 | 58028068 | 51919850 | 45811632 | 39703415 | 33595197 | 27486979
2017-02-08 14:00 | 91475508 | 84699544 | 77923581 | 71147617 | 64371654 | 57595690 | 50819726 | 44043763 | 37267799 | 30491836
2017-02-08 15:00 | 75234579 | 69661647 | 64088715 | 58515784 | 52942852 | 47369920 | 41796988 | 36224056 | 30651125 | 25078193
2017-02-08 16:00 | 79433841 | 73549853 | 67665865 | 61781876 | 55897888 | 50013900 | 44129912 | 38245924 | 32361935 | 26477947
2017-02-08 17:00 | 60342189 | 55872397 | 51402605 | 46932814 | 42463022 | 37993230 | 33523438 | 29053646 | 24583855 | 20114063
2017-02-08 18:00 | 65601185 | 60741838 | 55882491 | 51023144 | 46163797 | 41304450 | 36445103 | 31585756 | 26726409 | 21867062
2017-02-08 19:00 | 63292415 | 58604088 | 53915761 | 49227434 | 44539107 | 39850780 | 35162453 | 30474126 | 25785799 | 21097472
2017-02-08 20:00 | 61530634 | 56972809 | 52414984 | 47857159 | 43299335 | 38741510 | 34183685 | 29625861 | 25068036 | 20510211
2017-02-08 21:00 | 64363029 | 59595397 | 54827765 | 50060134 | 45292502 | 40524870 | 35757238 | 30989606 | 26221975 | 21454343
2017-02-08 22:00 | 64363029 | 59595397 | 54827765 | 50060134 | 45292502 | 40524870 | 35757238 | 30989606 | 26221975 | 21454343
2017-02-08 23:00 | 59022572 | 54650529 | 50278487 | 45906445 | 41534402 | 37162360 | 32790318 | 28418275 | 24046233 | 19674191
2017-03-08 | 44809200 | 41490000 | 38170800 | 34851600 | 31532400 | 28213200 | 24894000 | 21574800 | 18255600 | 14936400
2017-03-08 01:00 | 41755166 | 38662191 | 35569216 | 32476241 | 29383265 | 26290290 | 23197315 | 20104339 | 17011364 | 13918389
2017-03-08 02:00 | 40897456 | 37868015 | 34838574 | 31809132 | 28779691 | 25750250 | 22720809 | 19691368 | 16661926 | 13632485
2017-03-08 03:00 | 40897456 | 37868015 | 34838574 | 31809132 | 28779691 | 25750250 | 22720809 | 19691368 | 16661926 | 13632485
2017-03-08 04:00 | 32746648 | 30320971 | 27895293 | 25469615 | 23043938 | 20618260 | 18192582 | 15766905 | 13341227 | 10915549
2017-03-08 05:00 | 44809200 | 41490000 | 38170800 | 34851600 | 31532400 | 28213200 | 24894000 | 21574800 | 18255600 | 14936400
2017-03-08 06:00 | 43546362 | 40320706 | 37095049 | 33869393 | 30643736 | 27418080 | 24192424 | 20966767 | 17741111 | 14515454
2017-03-08 07:00 | 69886292 | 64709529 | 59532767 | 54356005 | 49179242 | 44002480 | 38825718 | 33648955 | 28472193 | 23295431
2017-03-08 08:00 | 82013914 | 75938809 | 69863704 | 63788599 | 57713495 | 51638390 | 45563285 | 39488181 | 33413076 | 27337971
2017-03-08 09:00 | 93111263 | 86214132 | 79317002 | 72419871 | 65522741 | 58625610 | 51728479 | 44831349 | 37934218 | 31037088
2017-03-08 10:00 | 93930491 | 86972676 | 80014862 | 73057048 | 66099234 | 59141420 | 52183606 | 45225792 | 38267978 | 31310164
2017-03-08 11:00 | 93540579 | 86611647 | 79682715 | 72753784 | 65824852 | 58895920 | 51966988 | 45038056 | 38109125 | 31180193
2017-03-08 12:00 | 94056454 | 87089309 | 80122164 | 73155019 | 66187875 | 59220730 | 52253585 | 45286441 | 38319296 | 31352151
2017-03-08 13:00 | 94151668 | 87177471 | 80203273 | 73229075 | 66254878 | 59280680 | 52306482 | 45332285 | 38358087 | 31383889
2017-03-08 14:00 | 99296582 | 91941279 | 84585977 | 77230675 | 69875372 | 62520070 | 55164768 | 47809465 | 40454163 | 33098861
2017-03-08 15:00 | 99702535 | 92317162 | 84931789 | 77546416 | 70161043 | 62775670 | 55390297 | 48004924 | 40619551 | 33234178
2017-03-08 16:00 | 100977475 | 93497662 | 86017849 | 78538036 | 71058223 | 63578410 | 56098597 | 48618784 | 41138971 | 33659158
2017-03-08 17:00 | 87087086 | 80636191 | 74185296 | 67734401 | 61283505 | 54832610 | 48381715 | 41930819 | 35479924 | 29029029
2017-03-08 18:00 | 71766889 | 66450824 | 61134758 | 55818692 | 50502626 | 45186560 | 39870494 | 34554428 | 29238362 | 23922296
2017-03-08 19:00 | 66750575 | 61806088 | 56861601 | 51917114 | 46972627 | 42028140 | 37083653 | 32139166 | 27194679 | 22250192
2017-03-08 20:00 | 59825647 | 55394118 | 50962588 | 46531059 | 42099529 | 37668000 | 33236471 | 28804941 | 24373412 | 19941882
2017-03-08 21:00 | 59825647 | 55394118 | 50962588 | 46531059 | 42099529 | 37668000 | 33236471 | 28804941 | 24373412 | 19941882
2017-03-08 22:00 | 63459847 | 58759118 | 54058388 | 49357659 | 44656929 | 39956200 | 35255471 | 30554741 | 25854012 | 21153282
2017-03-08 23:00 | 64363029 | 59595397 | 54827765 | 50060134 | 45292502 | 40524870 | 35757238 | 30989606 | 26221975 | 21454343
2017-04-08 | 44071878 | 40807294 | 37542711 | 34278127 | 31013544 | 27748960 | 24484376 | 21219793 | 17955209 | 14690626
2017-04-08 01:00 | 44071878 | 40807294 | 37542711 | 34278127 | 31013544 | 27748960 | 24484376 | 21219793 | 17955209 | 14690626
2017-04-08 02:00 | 49149561 | 45508853 | 41868145 | 38227436 | 34586728 | 30946020 | 27305312 | 23664604 | 20023895 | 16383187
2017-04-08 03:00 | 43578556 | 40350515 | 37122474 | 33894432 | 30666391 | 27438350 | 24210309 | 20982268 | 17754226 | 14526185
2017-04-08 04:00 | 43578556 | 40350515 | 37122474 | 33894432 | 30666391 | 27438350 | 24210309 | 20982268 | 17754226 | 14526185
2017-04-08 05:00 | 43578556 | 40350515 | 37122474 | 33894432 | 30666391 | 27438350 | 24210309 | 20982268 | 17754226 | 14526185
2017-04-08 06:00 | 52393198 | 48512221 | 44631243 | 40750265 | 36869288 | 32988310 | 29107332 | 25226355 | 21345377 | 17464399
2017-04-08 07:00 | 81681845 | 75631338 | 69580831 | 63530324 | 57479817 | 51429310 | 45378803 | 39328296 | 33277789 | 27227282
2017-04-08 08:00 | 96885021 | 89708353 | 82531685 | 75355016 | 68178348 | 61001680 | 53825012 | 46648344 | 39471675 | 32295007
2017-04-08 09:00 | 105195176 | 97402941 | 89610706 | 81818471 | 74026235 | 66234000 | 58441765 | 50649529 | 42857294 | 35065059
2017-04-08 10:00 | 108875181 | 100810353 | 92745525 | 84680696 | 76615868 | 68551040 | 60486212 | 52421384 | 44356555 | 36291727
2017-04-08 11:00 | 109548529 | 101433824 | 93319118 | 85204412 | 77089706 | 68975000 | 60860294 | 52745588 | 44630882 | 36516176
2017-04-08 12:00 | 93307410 | 86395750 | 79484090 | 72572430 | 65660770 | 58749110 | 51837450 | 44925790 | 38014130 | 31102470
2017-04-08 13:00 | 84038691 | 77813603 | 71588515 | 65363426 | 59138338 | 52913250 | 46688162 | 40463074 | 34237985 | 28012897
2017-04-08 14:00 | 88871389 | 82288324 | 75705258 | 69122192 | 62539126 | 55956060 | 49372994 | 42789928 | 36206862 | 29623796
2017-04-08 15:00 | 94196679 | 87219147 | 80241615 | 73264084 | 66286552 | 59309020 | 52331488 | 45353956 | 38376425 | 31398893
2017-04-08 16:00 | 95864501 | 88763426 | 81662352 | 74561278 | 67460204 | 60359130 | 53258056 | 46156982 | 39055908 | 31954834
2017-04-08 17:00 | 76358986 | 70702765 | 65046544 | 59390322 | 53734101 | 48077880 | 42421659 | 36765438 | 31109216 | 25452995
2017-04-08 18:00 | 70089125 | 64897338 | 59705551 | 54513764 | 49321977 | 44130190 | 38938403 | 33746616 | 28554829 | 23363042
2017-04-08 19:00 | 65787199 | 60914074 | 56040948 | 51167822 | 46294696 | 41421570 | 36548444 | 31675318 | 26802192 | 21929066
2017-04-08 20:00 | 59459956 | 55055515 | 50651074 | 46246632 | 41842191 | 37437750 | 33033309 | 28628868 | 24224426 | 19819985
2017-04-08 21:00 | 62699591 | 58055176 | 53410762 | 48766348 | 44121934 | 39477520 | 34833106 | 30188692 | 25544278 | 20899864
2017-04-08 22:00 | 59459956 | 55055515 | 50651074 | 46246632 | 41842191 | 37437750 | 33033309 | 28628868 | 24224426 | 19819985
2017-04-08 23:00 | 62699591 | 58055176 | 53410762 | 48766348 | 44121934 | 39477520 | 34833106 | 30188692 | 25544278 | 20899864
2017-05-08 | 43278856 | 40073015 | 36867174 | 33661332 | 30455491 | 27249650 | 24043809 | 20837968 | 17632126 | 14426285
2017-05-08 01:00 | 43278856 | 40073015 | 36867174 | 33661332 | 30455491 | 27249650 | 24043809 | 20837968 | 17632126 | 14426285
2017-05-08 02:00 | 42753341 | 39586426 | 36419512 | 33252598 | 30085684 | 26918770 | 23751856 | 20584942 | 17418028 | 14251114
2017-05-08 03:00 | 42753341 | 39586426 | 36419512 | 33252598 | 30085684 | 26918770 | 23751856 | 20584942 | 17418028 | 14251114
2017-05-08 04:00 | 43042431 | 39854103 | 36665775 | 33477446 | 30289118 | 27100790 | 23912462 | 20724134 | 17535805 | 14347477
2017-05-08 05:00 | 43278856 | 40073015 | 36867174 | 33661332 | 30455491 | 27249650 | 24043809 | 20837968 | 17632126 | 14426285
2017-05-08 06:00 | 71467126 | 66173265 | 60879404 | 55585542 | 50291681 | 44997820 | 39703959 | 34410098 | 29116236 | 23822375
2017-05-08 07:00 | 89105241 | 82504853 | 75904465 | 69304076 | 62703688 | 56103300 | 49502912 | 42902524 | 36302135 | 29701747
2017-05-08 08:00 | 105760382 | 97926279 | 90092177 | 82258075 | 74423972 | 66589870 | 58755768 | 50921665 | 43087563 | 35253461
2017-05-08 09:00 | 107971872 | 99973956 | 91976039 | 83978123 | 75980206 | 67982290 | 59984374 | 51986457 | 43988541 | 35990624
2017-05-08 10:00 | 109842210 | 101705750 | 93569290 | 85432830 | 77296370 | 69159910 | 61023450 | 52886990 | 44750530 | 36614070
2017-05-08 11:00 | 103194048 | 95550044 | 87906041 | 80262037 | 72618034 | 64974030 | 57330026 | 49686023 | 42042019 | 34398016
2017-05-08 12:00 | 107785779 | 99801647 | 91817515 | 83833384 | 75849252 | 67865120 | 59880988 | 51896856 | 43912725 | 35928593
2017-05-08 13:00 | 107842558 | 99854221 | 91865883 | 83877545 | 75889208 | 67900870 | 59912532 | 51924195 | 43935857 | 35947519
2017-05-08 14:00 | 103019278 | 95388221 | 87757163 | 80126105 | 72495048 | 64863990 | 57232932 | 49601875 | 41970817 | 34339759
2017-05-08 15:00 | 103438795 | 95776662 | 88114529 | 80452396 | 72790263 | 65128130 | 57465997 | 49803864 | 42141731 | 34479598
2017-05-08 16:00 | 103228401 | 95581853 | 87935305 | 80288756 | 72642208 | 64995660 | 57349112 | 49702564 | 42056015 | 34409467
2017-05-08 17:00 | 71127942 | 65859206 | 60590469 | 55321733 | 50052996 | 44784260 | 39515524 | 34246787 | 28978051 | 23709314
2017-05-08 18:00 | 59459956 | 55055515 | 50651074 | 46246632 | 41842191 | 37437750 | 33033309 | 28628868 | 24224426 | 19819985
2017-05-08 19:00 | 62699591 | 58055176 | 53410762 | 48766348 | 44121934 | 39477520 | 34833106 | 30188692 | 25544278 | 20899864
2017-05-08 20:00 | 59459956 | 55055515 | 50651074 | 46246632 | 41842191 | 37437750 | 33033309 | 28628868 | 24224426 | 19819985
2017-05-08 21:00 | 59459956 | 55055515 | 50651074 | 46246632 | 41842191 | 37437750 | 33033309 | 28628868 | 24224426 | 19819985
2017-05-08 22:00 | 59459956 | 55055515 | 50651074 | 46246632 | 41842191 | 37437750 | 33033309 | 28628868 | 24224426 | 19819985
2017-05-08 23:00 | 66242356 | 61335515 | 56428674 | 51521832 | 46614991 | 41708150 | 36801309 | 31894468 | 26987626 | 22080785
2017-06-08 | 48616915 | 45015662 | 41414409 | 37813156 | 34211903 | 30610650 | 27009397 | 23408144 | 19806891 | 16205638
2017-06-08 01:00 | 49996106 | 46292691 | 42589276 | 38885861 | 35182445 | 31479030 | 27775615 | 24072199 | 20368784 | 16665369
2017-06-08 02:00 | 49996106 | 46292691 | 42589276 | 38885861 | 35182445 | 31479030 | 27775615 | 24072199 | 20368784 | 16665369
2017-06-08 03:00 | 40562449 | 37557824 | 34553198 | 31548572 | 28543946 | 25539320 | 22534694 | 19530068 | 16525442 | 13520816
2017-06-08 04:00 | 40562449 | 37557824 | 34553198 | 31548572 | 28543946 | 25539320 | 22534694 | 19530068 | 16525442 | 13520816
2017-06-08 05:00 | 40273359 | 37290147 | 34306935 | 31323724 | 28340512 | 25357300 | 22374088 | 19390876 | 16407665 | 13424453
2017-06-08 06:00 | 42054851 | 38939676 | 35824502 | 32709328 | 29594154 | 26478980 | 23363806 | 20248632 | 17133458 | 14018284
2017-06-08 07:00 | 80737195 | 74756662 | 68776129 | 62795596 | 56815063 | 50834530 | 44853997 | 38873464 | 32892931 | 26912398
2017-06-08 08:00 | 94110596 | 87139441 | 80168286 | 73197131 | 66225975 | 59254820 | 52283665 | 45312509 | 38341354 | 31370199
2017-06-08 09:00 | 96098654 | 88980235 | 81861816 | 74743398 | 67624979 | 60506560 | 53388141 | 46269722 | 39151304 | 32032885
2017-06-08 10:00 | 95998659 | 88887647 | 81776635 | 74665624 | 67554612 | 60443600 | 53332588 | 46221576 | 39110565 | 31999553
2017-06-08 11:00 | 105326428 | 97524471 | 89722513 | 81920555 | 74118598 | 66316640 | 58514682 | 50712725 | 42910767 | 35108809
2017-06-08 12:00 | 103382492 | 95724529 | 88066567 | 80408605 | 72750642 | 65092680 | 57434718 | 49776755 | 42118793 | 34460831
2017-06-08 13:00 | 80053062 | 74123206 | 68193349 | 62263493 | 56333636 | 50403780 | 44473924 | 38544067 | 32614211 | 26684354
2017-06-08 14:00 | 72336113 | 66977882 | 61619652 | 56261421 | 50903191 | 45544960 | 40186729 | 34828499 | 29470268 | 24112038
2017-06-08 15:00 | 73449768 | 68009044 | 62568321 | 57127597 | 51686874 | 46246150 | 40805426 | 35364703 | 29923979 | 24483256
2017-06-08 16:00 | 74005380 | 68523500 | 63041620 | 57559740 | 52077860 | 46595980 | 41114100 | 35632220 | 30150340 | 24668460
2017-06-08 17:00 | 70679869 | 65444324 | 60208778 | 54973232 | 49737686 | 44502140 | 39266594 | 34031048 | 28795502 | 23559956
2017-06-08 18:00 | 70679869 | 65444324 | 60208778 | 54973232 | 49737686 | 44502140 | 39266594 | 34031048 | 28795502 | 23559956
2017-06-08 19:00 | 71312686 | 66030265 | 60747844 | 55465422 | 50183001 | 44900580 | 39618159 | 34335738 | 29053316 | 23770895
2017-06-08 20:00 | 71312686 | 66030265 | 60747844 | 55465422 | 50183001 | 44900580 | 39618159 | 34335738 | 29053316 | 23770895
2017-06-08 21:00 | 71312686 | 66030265 | 60747844 | 55465422 | 50183001 | 44900580 | 39618159 | 34335738 | 29053316 | 23770895
2017-06-08 22:00 | 71312686 | 66030265 | 60747844 | 55465422 | 50183001 | 44900580 | 39618159 | 34335738 | 29053316 | 23770895
2017-06-08 23:00 | 71312686 | 66030265 | 60747844 | 55465422 | 50183001 | 44900580 | 39618159 | 34335738 | 29053316 | 23770895
2017-07-08 | 40273359 | 37290147 | 34306935 | 31323724 | 28340512 | 25357300 | 22374088 | 19390876 | 16407665 | 13424453
2017-07-08 01:00 | 44950124 | 41620485 | 38290846 | 34961208 | 31631569 | 28301930 | 24972291 | 21642652 | 18313014 | 14983375
2017-07-08 02:00 | 28201452 | 26112456 | 24023459 | 21934463 | 19845466 | 17756470 | 15667474 | 13578477 | 11489481 | 9400484
2017-07-08 03:00 | 44950124 | 41620485 | 38290846 | 34961208 | 31631569 | 28301930 | 24972291 | 21642652 | 18313014 | 14983375
2017-07-08 04:00 | 28201452 | 26112456 | 24023459 | 21934463 | 19845466 | 17756470 | 15667474 | 13578477 | 11489481 | 9400484
2017-07-08 05:00 | 28201452 | 26112456 | 24023459 | 21934463 | 19845466 | 17756470 | 15667474 | 13578477 | 11489481 | 9400484
2017-07-08 06:00 | 49324410 | 45670750 | 42017090 | 38363430 | 34709770 | 31056110 | 27402450 | 23748790 | 20095130 | 16441470
2017-07-08 07:00 | 73687177 | 68228868 | 62770558 | 57312249 | 51853939 | 46395630 | 40937321 | 35479011 | 30020702 | 24562392
2017-07-08 08:00 | 88502093 | 81946382 | 75390672 | 68834961 | 62279251 | 55723540 | 49167829 | 42612119 | 36056408 | 29500698
2017-07-08 09:00 | 83872308 | 77659544 | 71446781 | 65234017 | 59021254 | 52808490 | 46595726 | 40382963 | 34170199 | 27957436
2017-07-08 10:00 | 96265800 | 89135000 | 82004200 | 74873400 | 67742600 | 60611800 | 53481000 | 46350200 | 39219400 | 32088600
2017-07-08 11:00 | 105326428 | 97524471 | 89722513 | 81920555 | 74118598 | 66316640 | 58514682 | 50712725 | 42910767 | 35108809
2017-07-08 12:00 | 92914036 | 86031515 | 79148994 | 72266472 | 65383951 | 58501430 | 51618909 | 44736388 | 37853866 | 30971345
2017-07-08 13:00 | 98176987 | 90904618 | 83632248 | 76359879 | 69087509 | 61815140 | 54542771 | 47270401 | 39998032 | 32725662
2017-07-08 14:00 | 101380855 | 93871162 | 86361469 | 78851776 | 71342083 | 63832390 | 56322697 | 48813004 | 41303311 | 33793618
2017-07-08 15:00 | 101586658 | 94061721 | 86536783 | 79011845 | 71486908 | 63961970 | 56437032 | 48912095 | 41387157 | 33862219
2017-07-08 16:00 | 92438010 | 85590750 | 78743490 | 71896230 | 65048970 | 58201710 | 51354450 | 44507190 | 37659930 | 30812670
2017-07-08 17:00 | 73794828 | 68328544 | 62862261 | 57395977 | 51929694 | 46463410 | 40997126 | 35530843 | 30064559 | 24598276
2017-07-08 18:00 | 70266372 | 65061456 | 59856539 | 54651623 | 49446706 | 44241790 | 39036874 | 33831957 | 28627041 | 23422124
2017-07-08 19:00 | 65602726 | 60743265 | 55883804 | 51024342 | 46164881 | 41305420 | 36445959 | 31586498 | 26727036 | 21867575
2017-07-08 20:00 | 58851011 | 54491676 | 50132342 | 45773008 | 41413674 | 37054340 | 32695006 | 28335672 | 23976338 | 19617004
2017-07-08 21:00 | 64361584 | 59594059 | 54826534 | 50059009 | 45291485 | 40523960 | 35756435 | 30988911 | 26221386 | 21453861
2017-07-08 22:00 | 64361584 | 59594059 | 54826534 | 50059009 | 45291485 | 40523960 | 35756435 | 30988911 | 26221386 | 21453861
2017-07-08 23:00 | 73458551 | 68017176 | 62575802 | 57134428 | 51693054 | 46251680 | 40810306 | 35368932 | 29927558 | 24486184
2017-08-08 | 48645630 | 45042250 | 41438870 | 37835490 | 34232110 | 30628730 | 27025350 | 23421970 | 19818590 | 16215210
2017-08-08 01:00 | 44950124 | 41620485 | 38290846 | 34961208 | 31631569 | 28301930 | 24972291 | 21642652 | 18313014 | 14983375
2017-08-08 02:00 | 28161159 | 26075147 | 23989135 | 21903124 | 19817112 | 17731100 | 15645088 | 13559076 | 11473065 | 9387053
2017-08-08 03:00 | 44950124 | 41620485 | 38290846 | 34961208 | 31631569 | 28301930 | 24972291 | 21642652 | 18313014 | 14983375
2017-08-08 04:00 | 28161159 | 26075147 | 23989135 | 21903124 | 19817112 | 17731100 | 15645088 | 13559076 | 11473065 | 9387053
2017-08-08 05:00 | 48645630 | 45042250 | 41438870 | 37835490 | 34232110 | 30628730 | 27025350 | 23421970 | 19818590 | 16215210
2017-08-08 06:00 | 49996106 | 46292691 | 42589276 | 38885861 | 35182445 | 31479030 | 27775615 | 24072199 | 20368784 | 16665369
2017-08-08 07:00 | 76454725 | 70791412 | 65128099 | 59464786 | 53801473 | 48138160 | 42474847 | 36811534 | 31148221 | 25484908
2017-08-08 08:00 | 91221025 | 84463912 | 77706799 | 70949686 | 64192573 | 57435460 | 50678347 | 43921234 | 37164121 | 30407008
2017-08-08 09:00 | 101112840 | 93623000 | 86133160 | 78643320 | 71153480 | 63663640 | 56173800 | 48683960 | 41194120 | 33704280
2017-08-08 10:00 | 96265800 | 89135000 | 82004200 | 74873400 | 67742600 | 60611800 | 53481000 | 46350200 | 39219400 | 32088600
2017-08-08 11:00 | 96632126 | 89474191 | 82316256 | 75158321 | 68000385 | 60842450 | 53684515 | 46526579 | 39368644 | 32210709
2017-08-08 12:00 | 92914036 | 86031515 | 79148994 | 72266472 | 65383951 | 58501430 | 51618909 | 44736388 | 37853866 | 30971345
2017-08-08 13:00 | 99681411 | 92297603 | 84913795 | 77529986 | 70146178 | 62762370 | 55378562 | 47994754 | 40610945 | 33227137
2017-08-08 14:00 | 90986141 | 84246426 | 77506712 | 70766998 | 64027284 | 57287570 | 50547856 | 43808142 | 37068428 | 30328714
2017-08-08 15:00 | 95722338 | 88631794 | 81541251 | 74450707 | 67360164 | 60269620 | 53179076 | 46088533 | 38997989 | 31907446
2017-08-08 16:00 | 82318362 | 76220706 | 70123049 | 64025393 | 57927736 | 51830080 | 45732424 | 39634767 | 33537111 | 27439454
2017-08-08 17:00 | 65795347 | 60921618 | 56047888 | 51174159 | 46300429 | 41426700 | 36552971 | 31679241 | 26805512 | 21931782
2017-08-08 18:00 | 67365842 | 62375779 | 57385717 | 52395655 | 47405592 | 42415530 | 37425468 | 32435405 | 27445343 | 22455281
2017-08-08 19:00 | 70720369 | 65481824 | 60243278 | 55004732 | 49766186 | 44527640 | 39289094 | 34050548 | 28812002 | 23573456
2017-08-08 20:00 | 70679869 | 65444324 | 60208778 | 54973232 | 49737686 | 44502140 | 39266594 | 34031048 | 28795502 | 23559956
2017-08-08 21:00 | 70260591 | 65056103 | 59851615 | 54647126 | 49442638 | 44238150 | 39033662 | 33829174 | 28624685 | 23420197
2017-08-08 22:00 | 71312686 | 66030265 | 60747844 | 55465422 | 50183001 | 44900580 | 39618159 | 34335738 | 29053316 | 23770895
2017-08-08 23:00 | 74065241 | 68578926 | 63092612 | 57606298 | 52119984 | 46633670 | 41147356 | 35661042 | 30174728 | 24688414
2017-09-08 | 49247794 | 45599809 | 41951824 | 38303839 | 34655855 | 31007870 | 27359885 | 23711901 | 20063916 | 16415931
2017-09-08 01:00 | 44950124 | 41620485 | 38290846 | 34961208 | 31631569 | 28301930 | 24972291 | 21642652 | 18313014 | 14983375
2017-09-08 02:00 | 49247794 | 45599809 | 41951824 | 38303839 | 34655855 | 31007870 | 27359885 | 23711901 | 20063916 | 16415931
2017-09-08 03:00 | 44950124 | 41620485 | 38290846 | 34961208 | 31631569 | 28301930 | 24972291 | 21642652 | 18313014 | 14983375
2017-09-08 04:00 | 44950124 | 41620485 | 38290846 | 34961208 | 31631569 | 28301930 | 24972291 | 21642652 | 18313014 | 14983375
2017-09-08 05:00 | 44950124 | 41620485 | 38290846 | 34961208 | 31631569 | 28301930 | 24972291 | 21642652 | 18313014 | 14983375
2017-09-08 06:00 | 28201452 | 26112456 | 24023459 | 21934463 | 19845466 | 17756470 | 15667474 | 13578477 | 11489481 | 9400484
2017-09-08 07:00 | 27957706 | 25886765 | 23815824 | 21744882 | 19673941 | 17603000 | 15532059 | 13461118 | 11390176 | 9319235
2017-09-08 08:00 | 58684024 | 54337059 | 49990094 | 45643129 | 41296165 | 36949200 | 32602235 | 28255271 | 23908306 | 19561341
2017-09-08 09:00 | 58684024 | 54337059 | 49990094 | 45643129 | 41296165 | 36949200 | 32602235 | 28255271 | 23908306 | 19561341
2017-09-08 10:00 | 56587807 | 52396118 | 48204428 | 44012739 | 39821049 | 35629360 | 31437671 | 27245981 | 23054292 | 18862602
2017-09-08 11:00 | 50127342 | 46414206 | 42701069 | 38987933 | 35274796 | 31561660 | 27848524 | 24135387 | 20422251 | 16709114
2017-09-08 12:00 | 56375365 | 52199412 | 48023459 | 43847506 | 39671553 | 35495600 | 31319647 | 27143694 | 22967741 | 18791788
2017-09-08 13:00 | 56375365 | 52199412 | 48023459 | 43847506 | 39671553 | 35495600 | 31319647 | 27143694 | 22967741 | 18791788
2017-09-08 14:00 | 63140945 | 58463838 | 53786731 | 49109624 | 44432517 | 39755410 | 35078303 | 30401196 | 25724089 | 21046982
2017-09-08 15:00 | 63140945 | 58463838 | 53786731 | 49109624 | 44432517 | 39755410 | 35078303 | 30401196 | 25724089 | 21046982
2017-09-08 16:00 | 74258815 | 68758162 | 63257509 | 57756856 | 52256203 | 46755550 | 41254897 | 35754244 | 30253591 | 24752938
2017-09-08 17:00 | 72191711 | 66844176 | 61496642 | 56149108 | 50801574 | 45454040 | 40106506 | 34758972 | 29411438 | 24063904
2017-09-08 18:00 | 55790306 | 51657691 | 47525076 | 43392461 | 39259845 | 35127230 | 30994615 | 26861999 | 22729384 | 18596769
2017-09-08 19:00 | 56843735 | 52633088 | 48422441 | 44211794 | 40001147 | 35790500 | 31579853 | 27369206 | 23158559 | 18947912
2017-09-08 20:00 | 50127342 | 46414206 | 42701069 | 38987933 | 35274796 | 31561660 | 27848524 | 24135387 | 20422251 | 16709114
2017-09-08 21:00 | 56843735 | 52633088 | 48422441 | 44211794 | 40001147 | 35790500 | 31579853 | 27369206 | 23158559 | 18947912
2017-09-08 22:00 | 56843735 | 52633088 | 48422441 | 44211794 | 40001147 | 35790500 | 31579853 | 27369206 | 23158559 | 18947912
2017-09-08 23:00 | 56843735 | 52633088 | 48422441 | 44211794 | 40001147 | 35790500 | 31579853 | 27369206 | 23158559 | 18947912
2017-10-08 | 31317967 | 28998118 | 26678268 | 24358419 | 22038569 | 19718720 | 17398871 | 15079021 | 12759172 | 10439322
2017-10-08 01:00 | 28201452 | 26112456 | 24023459 | 21934463 | 19845466 | 17756470 | 15667474 | 13578477 | 11489481 | 9400484
2017-10-08 02:00 | 31317967 | 28998118 | 26678268 | 24358419 | 22038569 | 19718720 | 17398871 | 15079021 | 12759172 | 10439322
2017-10-08 03:00 | 24798134 | 22961235 | 21124336 | 19287438 | 17450539 | 15613640 | 13776741 | 11939842 | 10102944 | 8266045
2017-10-08 04:00 | 25265282 | 23393779 | 21522277 | 19650775 | 17779272 | 15907770 | 14036268 | 12164765 | 10293263 | 8421761
2017-10-08 05:00 | 24798134 | 22961235 | 21124336 | 19287438 | 17450539 | 15613640 | 13776741 | 11939842 | 10102944 | 8266045
2017-10-08 06:00 | 24798134 | 22961235 | 21124336 | 19287438 | 17450539 | 15613640 | 13776741 | 11939842 | 10102944 | 8266045
2017-10-08 07:00 | 28691121 | 26565853 | 24440585 | 22315316 | 20190048 | 18064780 | 15939512 | 13814244 | 11688975 | 9563707
2017-10-08 08:00 | 77775914 | 72014735 | 66253556 | 60492378 | 54731199 | 48970020 | 43208841 | 37447662 | 31686484 | 25925305
2017-10-08 09:00 | 79499816 | 73610941 | 67722066 | 61833191 | 55944315 | 50055440 | 44166565 | 38277689 | 32388814 | 26499939
2017-10-08 10:00 | 76785252 | 71097456 | 65409659 | 59721863 | 54034066 | 48346270 | 42658474 | 36970677 | 31282881 | 25595084
2017-10-08 11:00 | 78034606 | 72254265 | 66473924 | 60693582 | 54913241 | 49132900 | 43352559 | 37572218 | 31791876 | 26011535
2017-10-08 12:00 | 80053062 | 74123206 | 68193349 | 62263493 | 56333636 | 50403780 | 44473924 | 38544067 | 32614211 | 26684354
2017-10-08 13:00 | 78034606 | 72254265 | 66473924 | 60693582 | 54913241 | 49132900 | 43352559 | 37572218 | 31791876 | 26011535
2017-10-08 14:00 | 73018339 | 67609574 | 62200808 | 56792042 | 51383276 | 45974510 | 40565744 | 35156978 | 29748212 | 24339446
2017-10-08 15:00 | 73449768 | 68009044 | 62568321 | 57127597 | 51686874 | 46246150 | 40805426 | 35364703 | 29923979 | 24483256
2017-10-08 16:00 | 73760379 | 68296647 | 62832915 | 57369184 | 51905452 | 46441720 | 40977988 | 35514256 | 30050525 | 24586793
2017-10-08 17:00 | 71312686 | 66030265 | 60747844 | 55465422 | 50183001 | 44900580 | 39618159 | 34335738 | 29053316 | 23770895
2017-10-08 18:00 | 60987457 | 56469868 | 51952278 | 47434689 | 42917099 | 38399510 | 33881921 | 29364331 | 24846742 | 20329152
2017-10-08 19:00 | 60987457 | 56469868 | 51952278 | 47434689 | 42917099 | 38399510 | 33881921 | 29364331 | 24846742 | 20329152
2017-10-08 20:00 | 60987457 | 56469868 | 51952278 | 47434689 | 42917099 | 38399510 | 33881921 | 29364331 | 24846742 | 20329152
2017-10-08 21:00 | 60987457 | 56469868 | 51952278 | 47434689 | 42917099 | 38399510 | 33881921 | 29364331 | 24846742 | 20329152
2017-10-08 22:00 | 60987457 | 56469868 | 51952278 | 47434689 | 42917099 | 38399510 | 33881921 | 29364331 | 24846742 | 20329152
2017-10-08 23:00 | 56843735 | 52633088 | 48422441 | 44211794 | 40001147 | 35790500 | 31579853 | 27369206 | 23158559 | 18947912
2017-11-08 | 24798134 | 22961235 | 21124336 | 19287438 | 17450539 | 15613640 | 13776741 | 11939842 | 10102944 | 8266045
2017-11-08 01:00 | 24798134 | 22961235 | 21124336 | 19287438 | 17450539 | 15613640 | 13776741 | 11939842 | 10102944 | 8266045
2017-11-08 02:00 | 25265282 | 23393779 | 21522277 | 19650775 | 17779272 | 15907770 | 14036268 | 12164765 | 10293263 | 8421761
2017-11-08 03:00 | 24855755 | 23014588 | 21173421 | 19332254 | 17491087 | 15649920 | 13808753 | 11967586 | 10126419 | 8285252
2017-11-08 04:00 | 24855755 | 23014588 | 21173421 | 19332254 | 17491087 | 15649920 | 13808753 | 11967586 | 10126419 | 8285252
2017-11-08 05:00 | 24798134 | 22961235 | 21124336 | 19287438 | 17450539 | 15613640 | 13776741 | 11939842 | 10102944 | 8266045
2017-11-08 06:00 | 28201452 | 26112456 | 24023459 | 21934463 | 19845466 | 17756470 | 15667474 | 13578477 | 11489481 | 9400484
2017-11-08 07:00 | 37043254 | 34299309 | 31555364 | 28811419 | 26067475 | 23323530 | 20579585 | 17835641 | 15091696 | 12347751
2017-11-08 08:00 | 74311687 | 68807118 | 63302548 | 57797979 | 52293409 | 46788840 | 41284271 | 35779701 | 30275132 | 24770562
2017-11-08 09:00 | 91610508 | 84824544 | 78038581 | 71252617 | 64466654 | 57680690 | 50894726 | 44108763 | 37322799 | 30536836
2017-11-08 10:00 | 75969106 | 70341765 | 64714424 | 59087082 | 53459741 | 47832400 | 42205059 | 36577718 | 30950376 | 25323035
2017-11-08 11:00 | 85199898 | 78888794 | 72577691 | 66266587 | 59955484 | 53644380 | 47333276 | 41022173 | 34711069 | 28399966
2017-11-08 12:00 | 81798009 | 75738897 | 69679785 | 63620674 | 57561562 | 51502450 | 45443338 | 39384226 | 33325115 | 27266003
2017-11-08 13:00 | 84502519 | 78243074 | 71983628 | 65724182 | 59464736 | 53205290 | 46945844 | 40686398 | 34426952 | 28167506
2017-11-08 14:00 | 90821186 | 84093691 | 77366196 | 70638701 | 63911205 | 57183710 | 50456215 | 43728719 | 37001224 | 30273729
2017-11-08 15:00 | 90912907 | 84178618 | 77444328 | 70710039 | 63975749 | 57241460 | 50507171 | 43772881 | 37038592 | 30304302
2017-11-08 16:00 | 92169169 | 85341824 | 78514478 | 71687132 | 64859786 | 58032440 | 51205094 | 44377748 | 37550402 | 30723056
2017-11-08 17:00 | 58987154 | 54617735 | 50248316 | 45878898 | 41509479 | 37140060 | 32770641 | 28401222 | 24031804 | 19662385
2017-11-08 18:00 | 66236352 | 61329956 | 56423559 | 51517163 | 46610766 | 41704370 | 36797974 | 31891577 | 26985181 | 22078784
2017-11-08 19:00 | 71312686 | 66030265 | 60747844 | 55465422 | 50183001 | 44900580 | 39618159 | 34335738 | 29053316 | 23770895
2017-11-08 20:00 | 71312686 | 66030265 | 60747844 | 55465422 | 50183001 | 44900580 | 39618159 | 34335738 | 29053316 | 23770895
2017-11-08 21:00 | 72415684 | 67051559 | 61687434 | 56323309 | 50959185 | 45595060 | 40230935 | 34866811 | 29502686 | 24138561
2017-11-08 22:00 | 74065241 | 68578926 | 63092612 | 57606298 | 52119984 | 46633670 | 41147356 | 35661042 | 30174728 | 24688414
2017-11-08 23:00 | 75168238 | 69600221 | 64032203 | 58464185 | 52896168 | 47328150 | 41760132 | 36192115 | 30624097 | 25056079
2017-12-08 | 44950124 | 41620485 | 38290846 | 34961208 | 31631569 | 28301930 | 24972291 | 21642652 | 18313014 | 14983375
2017-12-08 01:00 | 44950124 | 41620485 | 38290846 | 34961208 | 31631569 | 28301930 | 24972291 | 21642652 | 18313014 | 14983375
2017-12-08 02:00 | 28161159 | 26075147 | 23989135 | 21903124 | 19817112 | 17731100 | 15645088 | 13559076 | 11473065 | 9387053
2017-12-08 03:00 | 47775039 | 44236147 | 40697255 | 37158364 | 33619472 | 30080580 | 26541688 | 23002796 | 19463905 | 15925013
2017-12-08 04:00 | 44950124 | 41620485 | 38290846 | 34961208 | 31631569 | 28301930 | 24972291 | 21642652 | 18313014 | 14983375
2017-12-08 05:00 | 28161159 | 26075147 | 23989135 | 21903124 | 19817112 | 17731100 | 15645088 | 13559076 | 11473065 | 9387053
2017-12-08 06:00 | 40562449 | 37557824 | 34553198 | 31548572 | 28543946 | 25539320 | 22534694 | 19530068 | 16525442 | 13520816
2017-12-08 07:00 | 73751818 | 68288721 | 62825623 | 57362525 | 51899428 | 46436330 | 40973232 | 35510135 | 30047037 | 24583939
2017-12-08 08:00 | 79864904 | 73948985 | 68033066 | 62117148 | 56201229 | 50285310 | 44369391 | 38453472 | 32537554 | 26621635
2017-12-08 09:00 | 87651101 | 81158426 | 74665752 | 68173078 | 61680404 | 55187730 | 48695056 | 42202382 | 35709708 | 29217034
2017-12-08 10:00 | 96728437 | 89563368 | 82398298 | 75233229 | 68068159 | 60903090 | 53738021 | 46572951 | 39407882 | 32242812
2017-12-08 11:00 | 96748909 | 89582324 | 82415738 | 75249152 | 68082566 | 60915980 | 53749394 | 46582808 | 39416222 | 32249636
2017-12-08 12:00 | 83036578 | 76885721 | 70734863 | 64584005 | 58433148 | 52282290 | 46131432 | 39980575 | 33829717 | 27678859
2017-12-08 13:00 | 84559045 | 78295412 | 72031779 | 65768146 | 59504513 | 53240880 | 46977247 | 40713614 | 34449981 | 28186348
2017-12-08 14:00 | 87478920 | 80999000 | 74519080 | 68039160 | 61559240 | 55079320 | 48599400 | 42119480 | 35639560 | 29159640
2017-12-08 15:00 | 96027342 | 88914206 | 81801069 | 74687933 | 67574796 | 60461660 | 53348524 | 46235387 | 39122251 | 32009114
2017-12-08 16:00 | 95864501 | 88763426 | 81662352 | 74561278 | 67460204 | 60359130 | 53258056 | 46156982 | 39055908 | 31954834
2017-12-08 17:00 | 71736078 | 66422294 | 61108511 | 55794727 | 50480944 | 45167160 | 39853376 | 34539593 | 29225809 | 23912026
2017-12-08 18:00 | 65602726 | 60743265 | 55883804 | 51024342 | 46164881 | 41305420 | 36445959 | 31586498 | 26727036 | 21867575
2017-12-08 19:00 | 58987154 | 54617735 | 50248316 | 45878898 | 41509479 | 37140060 | 32770641 | 28401222 | 24031804 | 19662385
2017-12-08 20:00 | 67365842 | 62375779 | 57385717 | 52395655 | 47405592 | 42415530 | 37425468 | 32435405 | 27445343 | 22455281
2017-12-08 21:00 | 70679869 | 65444324 | 60208778 | 54973232 | 49737686 | 44502140 | 39266594 | 34031048 | 28795502 | 23559956
2017-12-08 22:00 | 71312686 | 66030265 | 60747844 | 55465422 | 50183001 | 44900580 | 39618159 | 34335738 | 29053316 | 23770895
2017-12-08 23:00 | 74065241 | 68578926 | 63092612 | 57606298 | 52119984 | 46633670 | 41147356 | 35661042 | 30174728 | 24688414
8/13/2017 0:00 | 44950124 | 41620485 | 38290846 | 34961208 | 31631569 | 28301930 | 24972291 | 21642652 | 18313014 | 14983375
8/13/2017 1:00 | 44950124 | 41620485 | 38290846 | 34961208 | 31631569 | 28301930 | 24972291 | 21642652 | 18313014 | 14983375
8/13/2017 2:00 | 28201452 | 26112456 | 24023459 | 21934463 | 19845466 | 17756470 | 15667474 | 13578477 | 11489481 | 9400484
8/13/2017 3:00 | 31317967 | 28998118 | 26678268 | 24358419 | 22038569 | 19718720 | 17398871 | 15079021 | 12759172 | 10439322
8/13/2017 4:00 | 24798134 | 22961235 | 21124336 | 19287438 | 17450539 | 15613640 | 13776741 | 11939842 | 10102944 | 8266045
8/13/2017 5:00 | 24798134 | 22961235 | 21124336 | 19287438 | 17450539 | 15613640 | 13776741 | 11939842 | 10102944 | 8266045
8/13/2017 6:00 | 44950124 | 41620485 | 38290846 | 34961208 | 31631569 | 28301930 | 24972291 | 21642652 | 18313014 | 14983375
8/13/2017 7:00 | 67790409 | 62768897 | 57747385 | 52725874 | 47704362 | 42682850 | 37661338 | 32639826 | 27618315 | 22596803
8/13/2017 8:00 | 91362251 | 84594676 | 77827102 | 71059528 | 64291954 | 57524380 | 50756806 | 43989232 | 37221658 | 30454084
8/13/2017 9:00 | 83872308 | 77659544 | 71446781 | 65234017 | 59021254 | 52808490 | 46595726 | 40382963 | 34170199 | 27957436
8/13/2017 10:00 | 96411330 | 89269750 | 82128170 | 74986590 | 67845010 | 60703430 | 53561850 | 46420270 | 39278690 | 32137110
8/13/2017 11:00 | 93029786 | 86138691 | 79247596 | 72356501 | 65465405 | 58574310 | 51683215 | 44792119 | 37901024 | 31009929
8/13/2017 12:00 | 80053062 | 74123206 | 68193349 | 62263493 | 56333636 | 50403780 | 44473924 | 38544067 | 32614211 | 26684354
8/13/2017 13:00 | 77428694 | 71693235 | 65957776 | 60222318 | 54486859 | 48751400 | 43015941 | 37280482 | 31545024 | 25809565
8/13/2017 14:00 | 71006554 | 65746809 | 60487064 | 55227319 | 49967575 | 44707830 | 39448085 | 34188341 | 28928596 | 23668851
8/13/2017 15:00 | 72178131 | 66831603 | 61485075 | 56138546 | 50792018 | 45445490 | 40098962 | 34752434 | 29405905 | 24059377
8/13/2017 16:00 | 82406700 | 76302500 | 70198300 | 64094100 | 57989900 | 51885700 | 45781500 | 39677300 | 33573100 | 27468900
8/13/2017 17:00 | 71312686 | 66030265 | 60747844 | 55465422 | 50183001 | 44900580 | 39618159 | 34335738 | 29053316 | 23770895
8/13/2017 18:00 | 74065241 | 68578926 | 63092612 | 57606298 | 52119984 | 46633670 | 41147356 | 35661042 | 30174728 | 24688414
8/13/2017 19:00 | 71312686 | 66030265 | 60747844 | 55465422 | 50183001 | 44900580 | 39618159 | 34335738 | 29053316 | 23770895
8/13/2017 20:00 | 72191711 | 66844176 | 61496642 | 56149108 | 50801574 | 45454040 | 40106506 | 34758972 | 29411438 | 24063904
8/13/2017 21:00 | 74065241 | 68578926 | 63092612 | 57606298 | 52119984 | 46633670 | 41147356 | 35661042 | 30174728 | 24688414
8/13/2017 22:00 | 74065241 | 68578926 | 63092612 | 57606298 | 52119984 | 46633670 | 41147356 | 35661042 | 30174728 | 24688414
8/13/2017 23:00 | 71312686 | 66030265 | 60747844 | 55465422 | 50183001 | 44900580 | 39618159 | 34335738 | 29053316 | 23770895
8/14/2017 0:00 | 49247794 | 45599809 | 41951824 | 38303839 | 34655855 | 31007870 | 27359885 | 23711901 | 20063916 | 16415931
8/14/2017 1:00 | 49324410 | 45670750 | 42017090 | 38363430 | 34709770 | 31056110 | 27402450 | 23748790 | 20095130 | 16441470
8/14/2017 2:00 | 49247794 | 45599809 | 41951824 | 38303839 | 34655855 | 31007870 | 27359885 | 23711901 | 20063916 | 16415931
8/14/2017 3:00 | 44950124 | 41620485 | 38290846 | 34961208 | 31631569 | 28301930 | 24972291 | 21642652 | 18313014 | 14983375
8/14/2017 4:00 | 44950124 | 41620485 | 38290846 | 34961208 | 31631569 | 28301930 | 24972291 | 21642652 | 18313014 | 14983375
8/14/2017 5:00 | 44950124 | 41620485 | 38290846 | 34961208 | 31631569 | 28301930 | 24972291 | 21642652 | 18313014 | 14983375
8/14/2017 6:00 | 49274222 | 45624279 | 41974337 | 38324395 | 34674452 | 31024510 | 27374568 | 23724625 | 20074683 | 16424741
8/14/2017 7:00 | 41376245 | 38311338 | 35246431 | 32181524 | 29116617 | 26051710 | 22986803 | 19921896 | 16856989 | 13792082
8/14/2017 8:00 | 71580304 | 66278059 | 60975814 | 55673569 | 50371325 | 45069080 | 39766835 | 34464591 | 29162346 | 23860101
8/14/2017 9:00 | 74178116 | 68683441 | 63188766 | 57694091 | 52199415 | 46704740 | 41210065 | 35715389 | 30220714 | 24726039
8/14/2017 10:00 | 79291948 | 73418471 | 67544993 | 61671515 | 55798038 | 49924560 | 44051082 | 38177605 | 32304127 | 26430649
8/14/2017 11:00 | 80467830 | 74507250 | 68546670 | 62586090 | 56625510 | 50664930 | 44704350 | 38743770 | 32783190 | 26822610
8/14/2017 12:00 | 80467830 | 74507250 | 68546670 | 62586090 | 56625510 | 50664930 | 44704350 | 38743770 | 32783190 | 26822610
8/14/2017 13:00 | 78034606 | 72254265 | 66473924 | 60693582 | 54913241 | 49132900 | 43352559 | 37572218 | 31791876 | 26011535
8/14/2017 14:00 | 77775914 | 72014735 | 66253556 | 60492378 | 54731199 | 48970020 | 43208841 | 37447662 | 31686484 | 25925305
8/14/2017 15:00 | 80887331 | 74895676 | 68904022 | 62912368 | 56920714 | 50929060 | 44937406 | 38945752 | 32954098 | 26962444
8/14/2017 16:00 | 81223099 | 75206574 | 69190048 | 63173522 | 57156996 | 51140470 | 45123944 | 39107418 | 33090892 | 27074366
8/14/2017 17:00 | 74065241 | 68578926 | 63092612 | 57606298 | 52119984 | 46633670 | 41147356 | 35661042 | 30174728 | 24688414
8/14/2017 18:00 | 74065241 | 68578926 | 63092612 | 57606298 | 52119984 | 46633670 | 41147356 | 35661042 | 30174728 | 24688414
8/14/2017 19:00 | 72191711 | 66844176 | 61496642 | 56149108 | 50801574 | 45454040 | 40106506 | 34758972 | 29411438 | 24063904
8/14/2017 20:00 | 72191711 | 66844176 | 61496642 | 56149108 | 50801574 | 45454040 | 40106506 | 34758972 | 29411438 | 24063904
8/14/2017 21:00 | 72191711 | 66844176 | 61496642 | 56149108 | 50801574 | 45454040 | 40106506 | 34758972 | 29411438 | 24063904
8/14/2017 22:00 | 72191711 | 66844176 | 61496642 | 56149108 | 50801574 | 45454040 | 40106506 | 34758972 | 29411438 | 24063904
8/14/2017 23:00 | 72191711 | 66844176 | 61496642 | 56149108 | 50801574 | 45454040 | 40106506 | 34758972 | 29411438 | 24063904
8/15/2017 0:00 | 44950124 | 41620485 | 38290846 | 34961208 | 31631569 | 28301930 | 24972291 | 21642652 | 18313014 | 14983375
8/15/2017 1:00 | 28201452 | 26112456 | 24023459 | 21934463 | 19845466 | 17756470 | 15667474 | 13578477 | 11489481 | 9400484
8/15/2017 2:00 | 28201452 | 26112456 | 24023459 | 21934463 | 19845466 | 17756470 | 15667474 | 13578477 | 11489481 | 9400484
8/15/2017 3:00 | 28201452 | 26112456 | 24023459 | 21934463 | 19845466 | 17756470 | 15667474 | 13578477 | 11489481 | 9400484
8/15/2017 4:00 | 28201452 | 26112456 | 24023459 | 21934463 | 19845466 | 17756470 | 15667474 | 13578477 | 11489481 | 9400484
8/15/2017 5:00 | 28201452 | 26112456 | 24023459 | 21934463 | 19845466 | 17756470 | 15667474 | 13578477 | 11489481 | 9400484
8/15/2017 6:00 | 44950124 | 41620485 | 38290846 | 34961208 | 31631569 | 28301930 | 24972291 | 21642652 | 18313014 | 14983375
8/15/2017 7:00 | 38176666 | 35348765 | 32520864 | 29692962 | 26865061 | 24037160 | 21209259 | 18381358 | 15553456 | 12725555
8/15/2017 8:00 | 90618877 | 83906368 | 77193858 | 70481349 | 63768839 | 57056330 | 50343821 | 43631311 | 36918802 | 30206292
8/15/2017 9:00 | 91610508 | 84824544 | 78038581 | 71252617 | 64466654 | 57680690 | 50894726 | 44108763 | 37322799 | 30536836
8/15/2017 10:00 | 77172591 | 71456103 | 65739615 | 60023126 | 54306638 | 48590150 | 42873662 | 37157174 | 31440685 | 25724197
8/15/2017 11:00 | 75412350 | 69826250 | 64240150 | 58654050 | 53067950 | 47481850 | 41895750 | 36309650 | 30723550 | 25137450
8/15/2017 12:00 | 76651920 | 70974000 | 65296080 | 59618160 | 53940240 | 48262320 | 42584400 | 36906480 | 31228560 | 25550640
8/15/2017 13:00 | 78193588 | 72401471 | 66609353 | 60817235 | 55025118 | 49233000 | 43440882 | 37648765 | 31856647 | 26064529
8/15/2017 14:00 | 80311135 | 74362162 | 68413189 | 62464216 | 56515243 | 50566270 | 44617297 | 38668324 | 32719351 | 26770378
8/15/2017 15:00 | 81457396 | 75423515 | 69389634 | 63355752 | 57321871 | 51287990 | 45254109 | 39220228 | 33186346 | 27152465
8/15/2017 16:00 | 73179815 | 67759088 | 62338361 | 56917634 | 51496907 | 46076180 | 40655453 | 35234726 | 29813999 | 24393272
8/15/2017 17:00 | 70260591 | 65056103 | 59851615 | 54647126 | 49442638 | 44238150 | 39033662 | 33829174 | 28624685 | 23420197
8/15/2017 18:00 | 70260591 | 65056103 | 59851615 | 54647126 | 49442638 | 44238150 | 39033662 | 33829174 | 28624685 | 23420197
8/15/2017 19:00 | 72415684 | 67051559 | 61687434 | 56323309 | 50959185 | 45595060 | 40230935 | 34866811 | 29502686 | 24138561
8/15/2017 20:00 | 60987457 | 56469868 | 51952278 | 47434689 | 42917099 | 38399510 | 33881921 | 29364331 | 24846742 | 20329152
8/15/2017 21:00 | 56843735 | 52633088 | 48422441 | 44211794 | 40001147 | 35790500 | 31579853 | 27369206 | 23158559 | 18947912
8/15/2017 22:00 | 56843735 | 52633088 | 48422441 | 44211794 | 40001147 | 35790500 | 31579853 | 27369206 | 23158559 | 18947912
8/15/2017 23:00 | 42558956 | 39406441 | 36253926 | 33101411 | 29948895 | 26796380 | 23643865 | 20491349 | 17338834 | 14186319
8/16/2017 0:00 | 25265282 | 23393779 | 21522277 | 19650775 | 17779272 | 15907770 | 14036268 | 12164765 | 10293263 | 8421761
8/16/2017 1:00 | 24798134 | 22961235 | 21124336 | 19287438 | 17450539 | 15613640 | 13776741 | 11939842 | 10102944 | 8266045
8/16/2017 2:00 | 25265282 | 23393779 | 21522277 | 19650775 | 17779272 | 15907770 | 14036268 | 12164765 | 10293263 | 8421761
8/16/2017 3:00 | 25005097 | 23152868 | 21300638 | 19448409 | 17596179 | 15743950 | 13891721 | 12039491 | 10187262 | 8335032
8/16/2017 4:00 | 25005097 | 23152868 | 21300638 | 19448409 | 17596179 | 15743950 | 13891721 | 12039491 | 10187262 | 8335032
8/16/2017 5:00 | 29816470 | 27607843 | 25399215 | 23190588 | 20981960 | 18773333 | 16564706 | 14356078 | 12147451 | 9938823
8/16/2017 6:00 | 32314124 | 29920485 | 27526846 | 25133208 | 22739569 | 20345930 | 17952291 | 15558652 | 13165014 | 10771375
8/16/2017 7:00 | 33348288 | 30878044 | 28407801 | 25937557 | 23467314 | 20997070 | 18526826 | 16056583 | 13586339 | 11116096
8/16/2017 8:00 | 77775914 | 72014735 | 66253556 | 60492378 | 54731199 | 48970020 | 43208841 | 37447662 | 31686484 | 25925305
8/16/2017 9:00 | 79499816 | 73610941 | 67722066 | 61833191 | 55944315 | 50055440 | 44166565 | 38277689 | 32388814 | 26499939
8/16/2017 10:00 | 76074739 | 70439574 | 64804408 | 59169242 | 53534076 | 47898910 | 42263744 | 36628578 | 30993412 | 25358246
8/16/2017 11:00 | 79347870 | 73470250 | 67592630 | 61715010 | 55837390 | 49959770 | 44082150 | 38204530 | 32326910 | 26449290
8/16/2017 12:00 | 78844225 | 73003912 | 67163599 | 61323286 | 55482973 | 49642660 | 43802347 | 37962034 | 32121721 | 26281408
8/16/2017 13:00 | 77777328 | 72016044 | 66254761 | 60493477 | 54732194 | 48970910 | 43209626 | 37448343 | 31687059 | 25925776
8/16/2017 14:00 | 72906321 | 67505853 | 62105385 | 56704916 | 51304448 | 45903980 | 40503512 | 35103044 | 29702575 | 24302107
8/16/2017 15:00 | 79471673 | 73584882 | 67698092 | 61811301 | 55924511 | 50037720 | 44150929 | 38264139 | 32377348 | 26490558
8/16/2017 16:00 | 82655561 | 76532926 | 70410292 | 64287658 | 58165024 | 52042390 | 45919756 | 39797122 | 33674488 | 27551854
8/16/2017 17:00 | 73400739 | 67963647 | 62526555 | 57089464 | 51652372 | 46215280 | 40778188 | 35341096 | 29904005 | 24466913
8/16/2017 18:00 | 72191711 | 66844176 | 61496642 | 56149108 | 50801574 | 45454040 | 40106506 | 34758972 | 29411438 | 24063904
8/16/2017 19:00 | 60987457 | 56469868 | 51952278 | 47434689 | 42917099 | 38399510 | 33881921 | 29364331 | 24846742 | 20329152
8/16/2017 20:00 | 56843735 | 52633088 | 48422441 | 44211794 | 40001147 | 35790500 | 31579853 | 27369206 | 23158559 | 18947912
8/16/2017 21:00 | 55828186 | 51692765 | 47557344 | 43421922 | 39286501 | 35151080 | 31015659 | 26880238 | 22744816 | 18609395
8/16/2017 22:00 | 42616149 | 39459397 | 36302645 | 33145894 | 29989142 | 26832390 | 23675638 | 20518886 | 17362135 | 14205383
8/16/2017 23:00 | 40006758 | 37043294 | 34079831 | 31116367 | 28152904 | 25189440 | 22225976 | 19262513 | 16299049 | 13335586
8/17/2017 0:00 | 24072681 | 22289519 | 20506358 | 18723196 | 16940035 | 15156873 | 13373711 | 11590550 | 9807388 | 8024227
8/17/2017 1:00 | 24355763 | 22551632 | 20747502 | 18943371 | 17139241 | 15335110 | 13530979 | 11726849 | 9922718 | 8118588
8/17/2017 2:00 | 29816470 | 27607843 | 25399215 | 23190588 | 20981960 | 18773333 | 16564706 | 14356078 | 12147451 | 9938823
8/17/2017 3:00 | 22805725 | 21116412 | 19427099 | 17737786 | 16048473 | 14359160 | 12669847 | 10980534 | 9291221 | 7601908
8/17/2017 4:00 | 30452951 | 28197176 | 25941402 | 23685628 | 21429854 | 19174080 | 16918306 | 14662532 | 12406758 | 10150984
8/17/2017 5:00 | 30452951 | 28197176 | 25941402 | 23685628 | 21429854 | 19174080 | 16918306 | 14662532 | 12406758 | 10150984
8/17/2017 6:00 | 44950124 | 41620485 | 38290846 | 34961208 | 31631569 | 28301930 | 24972291 | 21642652 | 18313014 | 14983375
8/17/2017 7:00 | 37632425 | 34844838 | 32057251 | 29269664 | 26482077 | 23694490 | 20906903 | 18119316 | 15331729 | 12544142
8/17/2017 8:00 | 84287631 | 78044103 | 71800575 | 65557046 | 59313518 | 53069990 | 46826462 | 40582934 | 34339405 | 28095877
8/17/2017 9:00 | 85024016 | 78725941 | 72427866 | 66129791 | 59831715 | 53533640 | 47235565 | 40937489 | 34639414 | 28341339
8/17/2017 10:00 | 77911502 | 72140279 | 66369057 | 60597835 | 54826612 | 49055390 | 43284168 | 37512945 | 31741723 | 25970501
8/17/2017 11:00 | 74144986 | 68652765 | 63160544 | 57668322 | 52176101 | 46683880 | 41191659 | 35699438 | 30207216 | 24714995
8/17/2017 12:00 | 73863424 | 68392059 | 62920694 | 57449329 | 51977965 | 46506600 | 41035235 | 35563871 | 30092506 | 24621141
8/17/2017 13:00 | 81731096 | 75676941 | 69622786 | 63568631 | 57514475 | 51460320 | 45406165 | 39352009 | 33297854 | 27243699
8/17/2017 14:00 | 87777048 | 81275044 | 74773041 | 68271037 | 61769034 | 55267030 | 48765026 | 42263023 | 35761019 | 29259016
8/17/2017 15:00 | 90415980 | 83718500 | 77021020 | 70323540 | 63626060 | 56928580 | 50231100 | 43533620 | 36836140 | 30138660
8/17/2017 16:00 | 90515451 | 83810603 | 77105755 | 70400906 | 63696058 | 56991210 | 50286362 | 43581514 | 36876665 | 30171817
8/17/2017 17:00 | 61163704 | 56633059 | 52102414 | 47571769 | 43041125 | 38510480 | 33979835 | 29449191 | 24918546 | 20387901
8/17/2017 18:00 | 58851011 | 54491676 | 50132342 | 45773008 | 41413674 | 37054340 | 32695006 | 28335672 | 23976338 | 19617004
8/17/2017 19:00 | 75100039 | 69537074 | 63974108 | 58411142 | 52848176 | 47285210 | 41722244 | 36159278 | 30596312 | 25033346
8/17/2017 20:00 | 75168238 | 69600221 | 64032203 | 58464185 | 52896168 | 47328150 | 41760132 | 36192115 | 30624097 | 25056079
8/17/2017 21:00 | 62630566 | 57991265 | 53351964 | 48712662 | 44073361 | 39434060 | 34794759 | 30155458 | 25516156 | 20876855
8/17/2017 22:00 | 56881615 | 52668162 | 48454709 | 44241256 | 40027803 | 35814350 | 31600897 | 27387444 | 23173991 | 18960538
8/17/2017 23:00 | 40006758 | 37043294 | 34079831 | 31116367 | 28152904 | 25189440 | 22225976 | 19262513 | 16299049 | 13335586
8/18/2017 0:00 | 22006144 | 20376059 | 18745974 | 17115889 | 15485805 | 13855720 | 12225635 | 10595551 | 8965466 | 7335381
8/18/2017 1:00 | 24092105 | 22307504 | 20522904 | 18738304 | 16953703 | 15169103 | 13384503 | 11599902 | 9815302 | 8030702
8/18/2017 2:00 | 28884616 | 26745015 | 24605414 | 22465812 | 20326211 | 18186610 | 16047009 | 13907408 | 11767806 | 9628205
8/18/2017 3:00 | 22006144 | 20376059 | 18745974 | 17115889 | 15485805 | 13855720 | 12225635 | 10595551 | 8965466 | 7335381
8/18/2017 4:00 | 24092105 | 22307504 | 20522904 | 18738304 | 16953703 | 15169103 | 13384503 | 11599902 | 9815302 | 8030702
8/18/2017 5:00 | 24092105 | 22307504 | 20522904 | 18738304 | 16953703 | 15169103 | 13384503 | 11599902 | 9815302 | 8030702
8/18/2017 6:00 | 51343931 | 47540676 | 43737422 | 39934168 | 36130914 | 32327660 | 28524406 | 24721152 | 20917898 | 17114644
8/18/2017 7:00 | 76221461 | 70575426 | 64929392 | 59283358 | 53637324 | 47991290 | 42345256 | 36699222 | 31053188 | 25407154
8/18/2017 8:00 | 96022149 | 88909397 | 81796645 | 74683894 | 67571142 | 60458390 | 53345638 | 46232886 | 39120135 | 32007383
8/18/2017 9:00 | 106114828 | 98254471 | 90394113 | 82533755 | 74673398 | 66813040 | 58952682 | 51092325 | 43231967 | 35371609
8/18/2017 10:00 | 94457404 | 87460559 | 80463714 | 73466869 | 66470025 | 59473180 | 52476335 | 45479491 | 38482646 | 31485801
8/18/2017 11:00 | 91644480 | 84856000 | 78067520 | 71279040 | 64490560 | 57702080 | 50913600 | 44125120 | 37336640 | 30548160
8/18/2017 12:00 | 90871168 | 84139971 | 77408773 | 70677575 | 63946378 | 57215180 | 50483982 | 43752785 | 37021587 | 30290389
8/18/2017 13:00 | 101332334 | 93826235 | 86320136 | 78814038 | 71307939 | 63801840 | 56295741 | 48789642 | 41283544 | 33777445
8/18/2017 14:00 | 105121864 | 97335059 | 89548254 | 81761449 | 73974645 | 66187840 | 58401035 | 50614231 | 42827426 | 35040621
8/18/2017 15:00 | 86625768 | 80209044 | 73792321 | 67375597 | 60958874 | 54542150 | 48125426 | 41708703 | 35291979 | 28875256
8/18/2017 16:00 | 108988661 | 100915426 | 92842192 | 84768958 | 76695724 | 68622490 | 60549256 | 52476022 | 44402788 | 36329554
8/18/2017 17:00 | 71070162 | 65805706 | 60541249 | 55276793 | 50012336 | 44747880 | 39483424 | 34218967 | 28954511 | 23690054
8/18/2017 18:00 | 72141395 | 66797588 | 61453781 | 56109974 | 50766167 | 45422360 | 40078553 | 34734746 | 29390939 | 24047132
8/18/2017 19:00 | 70684968 | 65449044 | 60213121 | 54977197 | 49741274 | 44505350 | 39269426 | 34033503 | 28797579 | 23561656
8/18/2017 20:00 | 70684968 | 65449044 | 60213121 | 54977197 | 49741274 | 44505350 | 39269426 | 34033503 | 28797579 | 23561656
8/18/2017 21:00 | 56777966 | 52572191 | 48366416 | 44160641 | 39954865 | 35749090 | 31543315 | 27337539 | 23131764 | 18925989
8/18/2017 22:00 | 56777966 | 52572191 | 48366416 | 44160641 | 39954865 | 35749090 | 31543315 | 27337539 | 23131764 | 18925989
8/18/2017 23:00 | 62605440 | 57968000 | 53330560 | 48693120 | 44055680 | 39418240 | 34780800 | 30143360 | 25505920 | 20868480
8/19/2017 0:00 | 39522536 | 36594941 | 33667346 | 30739751 | 27812155 | 24884560 | 21956965 | 19029369 | 16101774 | 13174179
8/19/2017 1:00 | 39522536 | 36594941 | 33667346 | 30739751 | 27812155 | 24884560 | 21956965 | 19029369 | 16101774 | 13174179
8/19/2017 2:00 | 39522536 | 36594941 | 33667346 | 30739751 | 27812155 | 24884560 | 21956965 | 19029369 | 16101774 | 13174179
8/19/2017 3:00 | 30890589 | 28602397 | 26314205 | 24026014 | 21737822 | 19449630 | 17161438 | 14873246 | 12585055 | 10296863
8/19/2017 4:00 | 30890589 | 28602397 | 26314205 | 24026014 | 21737822 | 19449630 | 17161438 | 14873246 | 12585055 | 10296863
8/19/2017 5:00 | 44462552 | 41169029 | 37875507 | 34581985 | 31288462 | 27994940 | 24701418 | 21407895 | 18114373 | 14820851
8/19/2017 6:00 | 58222641 | 53909853 | 49597065 | 45284276 | 40971488 | 36658700 | 32345912 | 28033124 | 23720335 | 19407547
8/19/2017 7:00 | 83713706 | 77512691 | 71311676 | 65110661 | 58909645 | 52708630 | 46507615 | 40306599 | 34105584 | 27904569
8/19/2017 8:00 | 99140109 | 91796397 | 84452685 | 77108974 | 69765262 | 62421550 | 55077838 | 47734126 | 40390415 | 33046703
8/19/2017 9:00 | 95537658 | 88460794 | 81383931 | 74307067 | 67230204 | 60153340 | 53076476 | 45999613 | 38922749 | 31845886
8/19/2017 10:00 | 100836106 | 93366765 | 85897424 | 78428082 | 70958741 | 63489400 | 56020059 | 48550718 | 41081376 | 33612035
8/19/2017 11:00 | 101125387 | 93634618 | 86143848 | 78653079 | 71162309 | 63671540 | 56180771 | 48690001 | 41199232 | 33708462
8/19/2017 12:00 | 96288829 | 89156324 | 82023818 | 74891312 | 67758806 | 60626300 | 53493794 | 46361288 | 39228782 | 32096276
8/19/2017 13:00 | 97715938 | 90477721 | 83239503 | 76001285 | 68763068 | 61524850 | 54286632 | 47048415 | 39810197 | 32571979
8/19/2017 14:00 | 97172778 | 89974794 | 82776811 | 75578827 | 68380844 | 61182860 | 53984876 | 46786893 | 39588909 | 32390926
8/19/2017 15:00 | 99747879 | 92359147 | 84970415 | 77581684 | 70192952 | 62804220 | 55415488 | 48026756 | 40638025 | 33249293
8/19/2017 16:00 | 86127649 | 79747824 | 73367998 | 66988172 | 60608346 | 54228520 | 47848694 | 41468868 | 35089042 | 28709216
8/19/2017 17:00 | 70532831 | 65308176 | 60083522 | 54858868 | 49634214 | 44409560 | 39184906 | 33960252 | 28735598 | 23510944
8/19/2017 18:00 | 58851011 | 54491676 | 50132342 | 45773008 | 41413674 | 37054340 | 32695006 | 28335672 | 23976338 | 19617004
8/19/2017 19:00 | 56777966 | 52572191 | 48366416 | 44160641 | 39954865 | 35749090 | 31543315 | 27337539 | 23131764 | 18925989
8/19/2017 20:00 | 70982841 | 65724853 | 60466865 | 55208876 | 49950888 | 44692900 | 39434912 | 34176924 | 28918935 | 23660947
8/19/2017 21:00 | 63523265 | 58817838 | 54112411 | 49406984 | 44701557 | 39996130 | 35290703 | 30585276 | 25879849 | 21174422
8/19/2017 22:00 | 64510115 | 59731588 | 54953061 | 50174534 | 45396007 | 40617480 | 35838953 | 31060426 | 26281899 | 21503372
8/19/2017 23:00 | 64510115 | 59731588 | 54953061 | 50174534 | 45396007 | 40617480 | 35838953 | 31060426 | 26281899 | 21503372
8/20/2017 0:00 | 44950124 | 41620485 | 38290846 | 34961208 | 31631569 | 28301930 | 24972291 | 21642652 | 18313014 | 14983375
8/20/2017 1:00 | 51769435 | 47934662 | 44099889 | 40265116 | 36430343 | 32595570 | 28760797 | 24926024 | 21091251 | 17256478
8/20/2017 2:00 | 39522536 | 36594941 | 33667346 | 30739751 | 27812155 | 24884560 | 21956965 | 19029369 | 16101774 | 13174179
8/20/2017 3:00 | 44462552 | 41169029 | 37875507 | 34581985 | 31288462 | 27994940 | 24701418 | 21407895 | 18114373 | 14820851
8/20/2017 4:00 | 44462552 | 41169029 | 37875507 | 34581985 | 31288462 | 27994940 | 24701418 | 21407895 | 18114373 | 14820851
8/20/2017 5:00 | 55625606 | 51505191 | 47384776 | 43264361 | 39143945 | 35023530 | 30903115 | 26782699 | 22662284 | 18541869
8/20/2017 6:00 | 44462552 | 41169029 | 37875507 | 34581985 | 31288462 | 27994940 | 24701418 | 21407895 | 18114373 | 14820851
8/20/2017 7:00 | 83713706 | 77512691 | 71311676 | 65110661 | 58909645 | 52708630 | 46507615 | 40306599 | 34105584 | 27904569
8/20/2017 8:00 | 87318111 | 80850103 | 74382095 | 67914086 | 61446078 | 54978070 | 48510062 | 42042054 | 35574045 | 29106037
8/20/2017 9:00 | 99822351 | 92428103 | 85033855 | 77639606 | 70245358 | 62851110 | 55456862 | 48062614 | 40668365 | 33274117
8/20/2017 10:00 | 101446274 | 93931735 | 86417196 | 78902658 | 71388119 | 63873580 | 56359041 | 48844502 | 41329964 | 33815425
8/20/2017 11:00 | 97794079 | 90550074 | 83306068 | 76062062 | 68818056 | 61574050 | 54330044 | 47086038 | 39842032 | 32598026
8/20/2017 12:00 | 90494598 | 83791294 | 77087991 | 70384687 | 63681384 | 56978080 | 50274776 | 43571473 | 36868169 | 30164866
8/20/2017 13:00 | 79506233 | 73616882 | 67727532 | 61838181 | 55948831 | 50059480 | 44170129 | 38280779 | 32391428 | 26502078
8/20/2017 14:00 | 78264312 | 72466956 | 66669599 | 60872243 | 55074886 | 49277530 | 43480174 | 37682817 | 31885461 | 26088104
8/20/2017 15:00 | 79471673 | 73584882 | 67698092 | 61811301 | 55924511 | 50037720 | 44150929 | 38264139 | 32377348 | 26490558
8/20/2017 16:00 | 75081314 | 69519735 | 63958156 | 58396578 | 52834999 | 47273420 | 41711841 | 36150262 | 30588684 | 25027105
8/20/2017 17:00 | 58851011 | 54491676 | 50132342 | 45773008 | 41413674 | 37054340 | 32695006 | 28335672 | 23976338 | 19617004
8/20/2017 18:00 | 58851011 | 54491676 | 50132342 | 45773008 | 41413674 | 37054340 | 32695006 | 28335672 | 23976338 | 19617004
8/20/2017 19:00 | 66088662 | 61193206 | 56297749 | 51402293 | 46506836 | 41611380 | 36715924 | 31820467 | 26925011 | 22029554
8/20/2017 20:00 | 71319626 | 66036691 | 60753756 | 55470821 | 50187885 | 44904950 | 39622015 | 34339079 | 29056144 | 23773209
8/20/2017 21:00 | 71319626 | 66036691 | 60753756 | 55470821 | 50187885 | 44904950 | 39622015 | 34339079 | 29056144 | 23773209
8/20/2017 22:00 | 75201432 | 69630956 | 64060479 | 58490003 | 52919526 | 47349050 | 41778574 | 36208097 | 30637621 | 25067144
8/20/2017 23:00 | 71319626 | 66036691 | 60753756 | 55470821 | 50187885 | 44904950 | 39622015 | 34339079 | 29056144 | 23773209
8/21/2017 0:00 | 44825321 | 41504926 | 38184532 | 34864138 | 31543744 | 28223350 | 24902956 | 21582562 | 18262168 | 14941774
8/21/2017 1:00 | 50355635 | 46625588 | 42895541 | 39165494 | 35435447 | 31705400 | 27975353 | 24245306 | 20515259 | 16785212
8/21/2017 2:00 | 47775039 | 44236147 | 40697255 | 37158364 | 33619472 | 30080580 | 26541688 | 23002796 | 19463905 | 15925013
8/21/2017 3:00 | 47775039 | 44236147 | 40697255 | 37158364 | 33619472 | 30080580 | 26541688 | 23002796 | 19463905 | 15925013
8/21/2017 4:00 | 44950124 | 41620485 | 38290846 | 34961208 | 31631569 | 28301930 | 24972291 | 21642652 | 18313014 | 14983375
8/21/2017 5:00 | 44950124 | 41620485 | 38290846 | 34961208 | 31631569 | 28301930 | 24972291 | 21642652 | 18313014 | 14983375
8/21/2017 6:00 | 44825321 | 41504926 | 38184532 | 34864138 | 31543744 | 28223350 | 24902956 | 21582562 | 18262168 | 14941774
8/21/2017 7:00 | 72097242 | 66756706 | 61416169 | 56075633 | 50735096 | 45394560 | 40054024 | 34713487 | 29372951 | 24032414
8/21/2017 8:00 | 77839968 | 72074044 | 66308121 | 60542197 | 54776274 | 49010350 | 43244426 | 37478503 | 31712579 | 25946656
8/21/2017 9:00 | 93968306 | 87007691 | 80047076 | 73086461 | 66125845 | 59165230 | 52204615 | 45243999 | 38283384 | 31322769
8/21/2017 10:00 | 97177225 | 89978912 | 82780599 | 75582286 | 68383973 | 61185660 | 53987347 | 46789034 | 39590721 | 32392408
8/21/2017 11:00 | 82392438 | 76289294 | 70186151 | 64083007 | 57979864 | 51876720 | 45773576 | 39670433 | 33567289 | 27464146
8/21/2017 12:00 | 83140195 | 76981662 | 70823129 | 64664596 | 58506063 | 52347530 | 46188997 | 40030464 | 33871931 | 27713398
8/21/2017 13:00 | 87979643 | 81462632 | 74945622 | 68428611 | 61911601 | 55394590 | 48877579 | 42360569 | 35843558 | 29326548
8/21/2017 14:00 | 89205205 | 82597412 | 75989619 | 69381826 | 62774033 | 56166240 | 49558447 | 42950654 | 36342861 | 29735068
8/21/2017 15:00 | 93800239 | 86852074 | 79903908 | 72955742 | 66007576 | 59059410 | 52111244 | 45163078 | 38214912 | 31266746
8/21/2017 16:00 | 92169169 | 85341824 | 78514478 | 71687132 | 64859786 | 58032440 | 51205094 | 44377748 | 37550402 | 30723056
8/21/2017 17:00 | 65602726 | 60743265 | 55883804 | 51024342 | 46164881 | 41305420 | 36445959 | 31586498 | 26727036 | 21867575
8/21/2017 18:00 | 58987154 | 54617735 | 50248316 | 45878898 | 41509479 | 37140060 | 32770641 | 28401222 | 24031804 | 19662385
8/21/2017 19:00 | 70406248 | 65190971 | 59975693 | 54760415 | 49545138 | 44329860 | 39114582 | 33899305 | 28684027 | 23468749
8/21/2017 20:00 | 70260591 | 65056103 | 59851615 | 54647126 | 49442638 | 44238150 | 39033662 | 33829174 | 28624685 | 23420197
8/21/2017 21:00 | 70260591 | 65056103 | 59851615 | 54647126 | 49442638 | 44238150 | 39033662 | 33829174 | 28624685 | 23420197
8/21/2017 22:00 | 73400739 | 67963647 | 62526555 | 57089464 | 51652372 | 46215280 | 40778188 | 35341096 | 29904005 | 24466913
8/21/2017 23:00 | 59126315 | 54746588 | 50366861 | 45987134 | 41607407 | 37227680 | 32847953 | 28468226 | 24088499 | 19708772
8/22/2017 0:00 | 48645630 | 45042250 | 41438870 | 37835490 | 34232110 | 30628730 | 27025350 | 23421970 | 19818590 | 16215210
8/22/2017 1:00 | 47775039 | 44236147 | 40697255 | 37158364 | 33619472 | 30080580 | 26541688 | 23002796 | 19463905 | 15925013
8/22/2017 2:00 | 48645630 | 45042250 | 41438870 | 37835490 | 34232110 | 30628730 | 27025350 | 23421970 | 19818590 | 16215210
8/22/2017 3:00 | 44950124 | 41620485 | 38290846 | 34961208 | 31631569 | 28301930 | 24972291 | 21642652 | 18313014 | 14983375
8/22/2017 4:00 | 44950124 | 41620485 | 38290846 | 34961208 | 31631569 | 28301930 | 24972291 | 21642652 | 18313014 | 14983375
8/22/2017 5:00 | 44950124 | 41620485 | 38290846 | 34961208 | 31631569 | 28301930 | 24972291 | 21642652 | 18313014 | 14983375
8/22/2017 6:00 | 47775039 | 44236147 | 40697255 | 37158364 | 33619472 | 30080580 | 26541688 | 23002796 | 19463905 | 15925013
8/22/2017 7:00 | 37632425 | 34844838 | 32057251 | 29269664 | 26482077 | 23694490 | 20906903 | 18119316 | 15331729 | 12544142
8/22/2017 8:00 | 90114215 | 83439088 | 76763961 | 70088834 | 63413707 | 56738580 | 50063453 | 43388326 | 36713199 | 30038072
8/22/2017 9:00 | 82576736 | 76459941 | 70343146 | 64226351 | 58109555 | 51992760 | 45875965 | 39759169 | 33642374 | 27525579
8/22/2017 10:00 | 100474465 | 93031912 | 85589359 | 78146806 | 70704253 | 63261700 | 55819147 | 48376594 | 40934041 | 33491488
8/22/2017 11:00 | 96066270 | 88950250 | 81834230 | 74718210 | 67602190 | 60486170 | 53370150 | 46254130 | 39138110 | 32022090
8/22/2017 12:00 | 77453280 | 71716000 | 65978720 | 60241440 | 54504160 | 48766880 | 43029600 | 37292320 | 31555040 | 25817760
8/22/2017 13:00 | 82288440 | 76193000 | 70097560 | 64002120 | 57906680 | 51811240 | 45715800 | 39620360 | 33524920 | 27429480
8/22/2017 14:00 | 91243895 | 84485088 | 77726281 | 70967474 | 64208667 | 57449860 | 50691053 | 43932246 | 37173439 | 30414632
8/22/2017 15:00 | 81400553 | 75370882 | 69341212 | 63311541 | 57281871 | 51252200 | 45222529 | 39192859 | 33163188 | 27133518
8/22/2017 16:00 | 73760379 | 68296647 | 62832915 | 57369184 | 51905452 | 46441720 | 40977988 | 35514256 | 30050525 | 24586793
8/22/2017 17:00 | 71312686 | 66030265 | 60747844 | 55465422 | 50183001 | 44900580 | 39618159 | 34335738 | 29053316 | 23770895
8/22/2017 18:00 | 72191711 | 66844176 | 61496642 | 56149108 | 50801574 | 45454040 | 40106506 | 34758972 | 29411438 | 24063904
8/22/2017 19:00 | 60987457 | 56469868 | 51952278 | 47434689 | 42917099 | 38399510 | 33881921 | 29364331 | 24846742 | 20329152
8/22/2017 20:00 | 72191711 | 66844176 | 61496642 | 56149108 | 50801574 | 45454040 | 40106506 | 34758972 | 29411438 | 24063904
8/22/2017 21:00 | 74065241 | 68578926 | 63092612 | 57606298 | 52119984 | 46633670 | 41147356 | 35661042 | 30174728 | 24688414
8/22/2017 22:00 | 72191711 | 66844176 | 61496642 | 56149108 | 50801574 | 45454040 | 40106506 | 34758972 | 29411438 | 24063904
8/22/2017 23:00 | 55790306 | 51657691 | 47525076 | 43392461 | 39259845 | 35127230 | 30994615 | 26861999 | 22729384 | 18596769
8/23/2017 0:00 | 28201452 | 26112456 | 24023459 | 21934463 | 19845466 | 17756470 | 15667474 | 13578477 | 11489481 | 9400484
8/23/2017 1:00 | 24798134 | 22961235 | 21124336 | 19287438 | 17450539 | 15613640 | 13776741 | 11939842 | 10102944 | 8266045
8/23/2017 2:00 | 24798134 | 22961235 | 21124336 | 19287438 | 17450539 | 15613640 | 13776741 | 11939842 | 10102944 | 8266045
8/23/2017 3:00 | 24072681 | 22289519 | 20506358 | 18723196 | 16940035 | 15156873 | 13373711 | 11590550 | 9807388 | 8024227
8/23/2017 4:00 | 29816470 | 27607843 | 25399215 | 23190588 | 20981960 | 18773333 | 16564706 | 14356078 | 12147451 | 9938823
8/23/2017 5:00 | 25005097 | 23152868 | 21300638 | 19448409 | 17596179 | 15743950 | 13891721 | 12039491 | 10187262 | 8335032
8/23/2017 6:00 | 44950124 | 41620485 | 38290846 | 34961208 | 31631569 | 28301930 | 24972291 | 21642652 | 18313014 | 14983375
8/23/2017 7:00 | 38955934 | 36070309 | 33184684 | 30299059 | 27413435 | 24527810 | 21642185 | 18756561 | 15870936 | 12985311
8/23/2017 8:00 | 77564139 | 71818647 | 66073155 | 60327664 | 54582172 | 48836680 | 43091188 | 37345696 | 31600205 | 25854713
8/23/2017 9:00 | 76909500 | 71212500 | 65515500 | 59818500 | 54121500 | 48424500 | 42727500 | 37030500 | 31333500 | 25636500
8/23/2017 10:00 | 78449167 | 72638118 | 66827068 | 61016019 | 55204969 | 49393920 | 43582871 | 37771821 | 31960772 | 26149722
8/23/2017 11:00 | 71532259 | 66233574 | 60934888 | 55636202 | 50337516 | 45038830 | 39740144 | 34441458 | 29142772 | 23844086
8/23/2017 12:00 | 76651920 | 70974000 | 65296080 | 59618160 | 53940240 | 48262320 | 42584400 | 36906480 | 31228560 | 25550640
8/23/2017 13:00 | 89702719 | 83058074 | 76413428 | 69768782 | 63124136 | 56479490 | 49834844 | 43190198 | 36545552 | 29900906
8/23/2017 14:00 | 90821186 | 84093691 | 77366196 | 70638701 | 63911205 | 57183710 | 50456215 | 43728719 | 37001224 | 30273729
8/23/2017 15:00 | 90912907 | 84178618 | 77444328 | 70710039 | 63975749 | 57241460 | 50507171 | 43772881 | 37038592 | 30304302
8/23/2017 16:00 | 97288655 | 90082088 | 82875521 | 75668954 | 68462387 | 61255820 | 54049253 | 46842686 | 39636119 | 32429552
8/23/2017 17:00 | 65602853 | 60743382 | 55883912 | 51024441 | 46164971 | 41305500 | 36446029 | 31586559 | 26727088 | 21867618
8/23/2017 18:00 | 65602726 | 60743265 | 55883804 | 51024342 | 46164881 | 41305420 | 36445959 | 31586498 | 26727036 | 21867575
8/23/2017 19:00 | 61416408 | 56867044 | 52317681 | 47768317 | 43218954 | 38669590 | 34120226 | 29570863 | 25021499 | 20472136
8/23/2017 20:00 | 73458551 | 68017176 | 62575802 | 57134428 | 51693054 | 46251680 | 40810306 | 35368932 | 29927558 | 24486184
8/23/2017 21:00 | 72415684 | 67051559 | 61687434 | 56323309 | 50959185 | 45595060 | 40230935 | 34866811 | 29502686 | 24138561
8/23/2017 22:00 | 75168238 | 69600221 | 64032203 | 58464185 | 52896168 | 47328150 | 41760132 | 36192115 | 30624097 | 25056079
8/23/2017 23:00 | 75201432 | 69630956 | 64060479 | 58490003 | 52919526 | 47349050 | 41778574 | 36208097 | 30637621 | 25067144
8/24/2017 0:00 | 50355635 | 46625588 | 42895541 | 39165494 | 35435447 | 31705400 | 27975353 | 24245306 | 20515259 | 16785212
8/24/2017 1:00 | 47775039 | 44236147 | 40697255 | 37158364 | 33619472 | 30080580 | 26541688 | 23002796 | 19463905 | 15925013
8/24/2017 2:00 | 51769435 | 47934662 | 44099889 | 40265116 | 36430343 | 32595570 | 28760797 | 24926024 | 21091251 | 17256478
8/24/2017 3:00 | 44950124 | 41620485 | 38290846 | 34961208 | 31631569 | 28301930 | 24972291 | 21642652 | 18313014 | 14983375
8/24/2017 4:00 | 56185459 | 52023574 | 47861688 | 43699802 | 39537916 | 35376030 | 31214144 | 27052258 | 22890372 | 18728486
8/24/2017 5:00 | 56185459 | 52023574 | 47861688 | 43699802 | 39537916 | 35376030 | 31214144 | 27052258 | 22890372 | 18728486
8/24/2017 6:00 | 30890589 | 28602397 | 26314205 | 24026014 | 21737822 | 19449630 | 17161438 | 14873246 | 12585055 | 10296863
8/24/2017 7:00 | 79698012 | 73794456 | 67890899 | 61987343 | 56083786 | 50180230 | 44276674 | 38373117 | 32469561 | 26566004
8/24/2017 8:00 | 104048264 | 96340985 | 88633706 | 80926428 | 73219149 | 65511870 | 57804591 | 50097312 | 42390034 | 34682755
8/24/2017 9:00 | 100029473 | 92619882 | 85210292 | 77800701 | 70391111 | 62981520 | 55571929 | 48162339 | 40752748 | 33343158
8/24/2017 10:00 | 95987605 | 88877412 | 81767219 | 74657026 | 67546833 | 60436640 | 53326447 | 46216254 | 39106061 | 31995868
8/24/2017 11:00 | 95906128 | 88801971 | 81697813 | 74593655 | 67489498 | 60385340 | 53281182 | 46177025 | 39072867 | 31968709
8/24/2017 12:00 | 91412629 | 84641324 | 77870018 | 71098712 | 64327406 | 57556100 | 50784794 | 44013488 | 37242182 | 30470876
8/24/2017 13:00 | 97907321 | 90654926 | 83402532 | 76150138 | 68897744 | 61645350 | 54392956 | 47140562 | 39888168 | 32635774
8/24/2017 14:00 | 97172778 | 89974794 | 82776811 | 75578827 | 68380844 | 61182860 | 53984876 | 46786893 | 39588909 | 32390926
8/24/2017 15:00 | 96482816 | 89335941 | 82189066 | 75042191 | 67895315 | 60748440 | 53601565 | 46454689 | 39307814 | 32160939
8/24/2017 16:00 | 86245608 | 79857044 | 73468481 | 67079917 | 60691354 | 54302790 | 47914226 | 41525663 | 35137099 | 28748536
8/24/2017 17:00 | 70830386 | 65583691 | 60336996 | 55090301 | 49843605 | 44596910 | 39350215 | 34103519 | 28856824 | 23610129
8/24/2017 18:00 | 70893614 | 65642235 | 60390856 | 55139478 | 49888099 | 44636720 | 39385341 | 34133962 | 28882584 | 23631205
8/24/2017 19:00 | 69490646 | 64343191 | 59195736 | 54048281 | 48900825 | 43753370 | 38605915 | 33458459 | 28311004 | 23163549
8/24/2017 20:00 | 71558513 | 66257882 | 60957252 | 55656621 | 50355991 | 45055360 | 39754729 | 34454099 | 29153468 | 23852838
8/24/2017 21:00 | 67100241 | 62129853 | 57159465 | 52189076 | 47218688 | 42248300 | 37277912 | 32307524 | 27337135 | 22366747
8/24/2017 22:00 | 70684968 | 65449044 | 60213121 | 54977197 | 49741274 | 44505350 | 39269426 | 34033503 | 28797579 | 23561656
8/24/2017 23:00 | 64047685 | 59303412 | 54559139 | 49814866 | 45070593 | 40326320 | 35582047 | 30837774 | 26093501 | 21349228
8/25/2017 0:00 | 51769435 | 47934662 | 44099889 | 40265116 | 36430343 | 32595570 | 28760797 | 24926024 | 21091251 | 17256478
8/25/2017 1:00 | 51769435 | 47934662 | 44099889 | 40265116 | 36430343 | 32595570 | 28760797 | 24926024 | 21091251 | 17256478
8/25/2017 2:00 | 51343931 | 47540676 | 43737422 | 39934168 | 36130914 | 32327660 | 28524406 | 24721152 | 20917898 | 17114644
8/25/2017 3:00 | 47775039 | 44236147 | 40697255 | 37158364 | 33619472 | 30080580 | 26541688 | 23002796 | 19463905 | 15925013
8/25/2017 4:00 | 44950124 | 41620485 | 38290846 | 34961208 | 31631569 | 28301930 | 24972291 | 21642652 | 18313014 | 14983375
8/25/2017 5:00 | 44950124 | 41620485 | 38290846 | 34961208 | 31631569 | 28301930 | 24972291 | 21642652 | 18313014 | 14983375
8/25/2017 6:00 | 28201452 | 26112456 | 24023459 | 21934463 | 19845466 | 17756470 | 15667474 | 13578477 | 11489481 | 9400484
8/25/2017 7:00 | 27957706 | 25886765 | 23815824 | 21744882 | 19673941 | 17603000 | 15532059 | 13461118 | 11390176 | 9319235
8/25/2017 8:00 | 74258815 | 68758162 | 63257509 | 57756856 | 52256203 | 46755550 | 41254897 | 35754244 | 30253591 | 24752938
8/25/2017 9:00 | 77775914 | 72014735 | 66253556 | 60492378 | 54731199 | 48970020 | 43208841 | 37447662 | 31686484 | 25925305
8/25/2017 10:00 | 76074739 | 70439574 | 64804408 | 59169242 | 53534076 | 47898910 | 42263744 | 36628578 | 30993412 | 25358246
8/25/2017 11:00 | 79625049 | 73726897 | 67828745 | 61930594 | 56032442 | 50134290 | 44236138 | 38337986 | 32439835 | 26541683
8/25/2017 12:00 | 79847148 | 73932544 | 68017941 | 62103337 | 56188734 | 50274130 | 44359526 | 38444923 | 32530319 | 26615716
8/25/2017 13:00 | 78193588 | 72401471 | 66609353 | 60817235 | 55025118 | 49233000 | 43440882 | 37648765 | 31856647 | 26064529
8/25/2017 14:00 | 90821186 | 84093691 | 77366196 | 70638701 | 63911205 | 57183710 | 50456215 | 43728719 | 37001224 | 30273729
8/25/2017 15:00 | 81496308 | 75459544 | 69422781 | 63386017 | 57349254 | 51312490 | 45275726 | 39238963 | 33202199 | 27165436
8/25/2017 16:00 | 92169169 | 85341824 | 78514478 | 71687132 | 64859786 | 58032440 | 51205094 | 44377748 | 37550402 | 30723056
8/25/2017 17:00 | 58520769 | 54185897 | 49851025 | 45516154 | 41181282 | 36846410 | 32511538 | 28176666 | 23841795 | 19506923
8/25/2017 18:00 | 66088662 | 61193206 | 56297749 | 51402293 | 46506836 | 41611380 | 36715924 | 31820467 | 26925011 | 22029554
8/25/2017 19:00 | 64085024 | 59337985 | 54590946 | 49843908 | 45096869 | 40349830 | 35602791 | 30855752 | 26108714 | 21361675
8/25/2017 20:00 | 74743147 | 69206618 | 63670088 | 58133559 | 52597029 | 47060500 | 41523971 | 35987441 | 30450912 | 24914382
8/25/2017 21:00 | 75168238 | 69600221 | 64032203 | 58464185 | 52896168 | 47328150 | 41760132 | 36192115 | 30624097 | 25056079
8/25/2017 22:00 | 62659376 | 58017941 | 53376506 | 48735071 | 44093635 | 39452200 | 34810765 | 30169329 | 25527894 | 20886459
8/25/2017 23:00 | 62659376 | 58017941 | 53376506 | 48735071 | 44093635 | 39452200 | 34810765 | 30169329 | 25527894 | 20886459
8/26/2017 0:00 | 22006144 | 20376059 | 18745974 | 17115889 | 15485805 | 13855720 | 12225635 | 10595551 | 8965466 | 7335381
8/26/2017 1:00 | 20743041 | 19206519 | 17669998 | 16133476 | 14596955 | 13060433 | 11523911 | 9987390 | 8450868 | 6914347
8/26/2017 2:00 | 21273776 | 19697941 | 18122106 | 16546271 | 14970435 | 13394600 | 11818765 | 10242929 | 8667094 | 7091259
8/26/2017 3:00 | 22123324 | 20484559 | 18845794 | 17207029 | 15568265 | 13929500 | 12290735 | 10651971 | 9013206 | 7374441
8/26/2017 4:00 | 21273776 | 19697941 | 18122106 | 16546271 | 14970435 | 13394600 | 11818765 | 10242929 | 8667094 | 7091259
8/26/2017 5:00 | 21273776 | 19697941 | 18122106 | 16546271 | 14970435 | 13394600 | 11818765 | 10242929 | 8667094 | 7091259
8/26/2017 6:00 | 28884616 | 26745015 | 24605414 | 22465812 | 20326211 | 18186610 | 16047009 | 13907408 | 11767806 | 9628205
8/26/2017 7:00 | 67626916 | 62617515 | 57608114 | 52598712 | 47589311 | 42579910 | 37570509 | 32561108 | 27551706 | 22542305
8/26/2017 8:00 | 91686568 | 84894971 | 78103373 | 71311775 | 64520178 | 57728580 | 50936982 | 44145385 | 37353787 | 30562189
8/26/2017 9:00 | 94144728 | 87171044 | 80197361 | 73223677 | 66249994 | 59276310 | 52302626 | 45328943 | 38355259 | 31381576
8/26/2017 10:00 | 95987605 | 88877412 | 81767219 | 74657026 | 67546833 | 60436640 | 53326447 | 46216254 | 39106061 | 31995868
8/26/2017 11:00 | 102509550 | 94916250 | 87322950 | 79729650 | 72136350 | 64543050 | 56949750 | 49356450 | 41763150 | 34169850
8/26/2017 12:00 | 98086013 | 90820382 | 83554752 | 76289121 | 69023491 | 61757860 | 54492229 | 47226599 | 39960968 | 32695338
8/26/2017 13:00 | 100524176 | 93077941 | 85631706 | 78185471 | 70739235 | 63293000 | 55846765 | 48400529 | 40954294 | 33508059
8/26/2017 14:00 | 97172778 | 89974794 | 82776811 | 75578827 | 68380844 | 61182860 | 53984876 | 46786893 | 39588909 | 32390926
8/26/2017 15:00 | 96482816 | 89335941 | 82189066 | 75042191 | 67895315 | 60748440 | 53601565 | 46454689 | 39307814 | 32160939
8/26/2017 16:00 | 95294404 | 88235559 | 81176714 | 74117869 | 67059025 | 60000180 | 52941335 | 45882491 | 38823646 | 31764801
8/26/2017 17:00 | 72445654 | 67079309 | 61712964 | 56346619 | 50980275 | 45613930 | 40247585 | 34881241 | 29514896 | 24148551
8/26/2017 18:00 | 61163704 | 56633059 | 52102414 | 47571769 | 43041125 | 38510480 | 33979835 | 29449191 | 24918546 | 20387901
8/26/2017 19:00 | 56777966 | 52572191 | 48366416 | 44160641 | 39954865 | 35749090 | 31543315 | 27337539 | 23131764 | 18925989
8/26/2017 20:00 | 63523265 | 58817838 | 54112411 | 49406984 | 44701557 | 39996130 | 35290703 | 30585276 | 25879849 | 21174422
8/26/2017 21:00 | 58851011 | 54491676 | 50132342 | 45773008 | 41413674 | 37054340 | 32695006 | 28335672 | 23976338 | 19617004
8/26/2017 22:00 | 72298932 | 66943456 | 61587979 | 56232503 | 50877026 | 45521550 | 40166074 | 34810597 | 29455121 | 24099644
8/26/2017 23:00 | 62266463 | 57654132 | 53041802 | 48429471 | 43817141 | 39204810 | 34592479 | 29980149 | 25367818 | 20755488
8/27/2017 0:00 | 47775039 | 44236147 | 40697255 | 37158364 | 33619472 | 30080580 | 26541688 | 23002796 | 19463905 | 15925013
8/27/2017 1:00 | 44950124 | 41620485 | 38290846 | 34961208 | 31631569 | 28301930 | 24972291 | 21642652 | 18313014 | 14983375
8/27/2017 2:00 | 28884616 | 26745015 | 24605414 | 22465812 | 20326211 | 18186610 | 16047009 | 13907408 | 11767806 | 9628205
8/27/2017 3:00 | 32322748 | 29928471 | 27534193 | 25139915 | 22745638 | 20351360 | 17957082 | 15562805 | 13168527 | 10774249
8/27/2017 4:00 | 22123324 | 20484559 | 18845794 | 17207029 | 15568265 | 13929500 | 12290735 | 10651971 | 9013206 | 7374441
8/27/2017 5:00 | 22047279 | 20414147 | 18781015 | 17147884 | 15514752 | 13881620 | 12248488 | 10615356 | 8982225 | 7349093
8/27/2017 6:00 | 50355635 | 46625588 | 42895541 | 39165494 | 35435447 | 31705400 | 27975353 | 24245306 | 20515259 | 16785212
8/27/2017 7:00 | 78870732 | 73028456 | 67186179 | 61343903 | 55501626 | 49659350 | 43817074 | 37974797 | 32132521 | 26290244
8/27/2017 8:00 | 104945061 | 97171353 | 89397645 | 81623936 | 73850228 | 66076520 | 58302812 | 50529104 | 42755395 | 34981687
8/27/2017 9:00 | 102220269 | 94648397 | 87076525 | 79504654 | 71932782 | 64360910 | 56789038 | 49217166 | 41645295 | 34073423
8/27/2017 10:00 | 100836106 | 93366765 | 85897424 | 78428082 | 70958741 | 63489400 | 56020059 | 48550718 | 41081376 | 33612035
8/27/2017 11:00 | 99934211 | 92531676 | 85129142 | 77726608 | 70324074 | 62921540 | 55519006 | 48116472 | 40713938 | 33311404
8/27/2017 12:00 | 98163900 | 90892500 | 83621100 | 76349700 | 69078300 | 61806900 | 54535500 | 47264100 | 39992700 | 32721300
8/27/2017 13:00 | 100524176 | 93077941 | 85631706 | 78185471 | 70739235 | 63293000 | 55846765 | 48400529 | 40954294 | 33508059
8/27/2017 14:00 | 99682316 | 92298441 | 84914566 | 77530691 | 70146815 | 62762940 | 55379065 | 47995189 | 40611314 | 33227439
8/27/2017 15:00 | 96482816 | 89335941 | 82189066 | 75042191 | 67895315 | 60748440 | 53601565 | 46454689 | 39307814 | 32160939
8/27/2017 16:00 | 98563897 | 91262868 | 83961838 | 76660809 | 69359779 | 62058750 | 54757721 | 47456691 | 40155662 | 32854632
8/27/2017 17:00 | 68503812 | 63429456 | 58355099 | 53280743 | 48206386 | 43132030 | 38057674 | 32983317 | 27908961 | 22834604
8/27/2017 18:00 | 71558513 | 66257882 | 60957252 | 55656621 | 50355991 | 45055360 | 39754729 | 34454099 | 29153468 | 23852838
8/27/2017 19:00 | 60583489 | 56095824 | 51608158 | 47120492 | 42632826 | 38145160 | 33657494 | 29169828 | 24682162 | 20194496
8/27/2017 20:00 | 61226788 | 56691471 | 52156153 | 47620835 | 43085518 | 38550200 | 34014882 | 29479565 | 24944247 | 20408929
8/27/2017 21:00 | 61226788 | 56691471 | 52156153 | 47620835 | 43085518 | 38550200 | 34014882 | 29479565 | 24944247 | 20408929
8/27/2017 22:00 | 64761422 | 59964279 | 55167137 | 50369995 | 45572852 | 40775710 | 35978568 | 31181425 | 26384283 | 21587141
8/27/2017 23:00 | 64761422 | 59964279 | 55167137 | 50369995 | 45572852 | 40775710 | 35978568 | 31181425 | 26384283 | 21587141
8/28/2017 0:00 | 54002605 | 50002412 | 46002219 | 42002026 | 38001833 | 34001640 | 30001447 | 26001254 | 22001061 | 18000868
8/28/2017 1:00 | 68886275 | 63783588 | 58680901 | 53578214 | 48475527 | 43372840 | 38270153 | 33167466 | 28064779 | 22962092
8/28/2017 2:00 | 35005500 | 32412500 | 29819500 | 27226500 | 24633500 | 22040500 | 19447500 | 16854500 | 14261500 | 11668500
8/28/2017 3:00 | 35005500 | 32412500 | 29819500 | 27226500 | 24633500 | 22040500 | 19447500 | 16854500 | 14261500 | 11668500
8/28/2017 4:00 | 40615512 | 37606956 | 34598399 | 31589843 | 28581286 | 25572730 | 22564174 | 19555617 | 16547061 | 13538504
8/28/2017 5:00 | 34914049 | 32327824 | 29741598 | 27155372 | 24569146 | 21982920 | 19396694 | 16810468 | 14224242 | 11638016
8/28/2017 6:00 | 62304231 | 57689103 | 53073975 | 48458846 | 43843718 | 39228590 | 34613462 | 29998334 | 25383205 | 20768077
8/28/2017 7:00 | 75500576 | 69907941 | 64315306 | 58722671 | 53130035 | 47537400 | 41944765 | 36352129 | 30759494 | 25166859
8/28/2017 8:00 | 81096136 | 75089015 | 69081894 | 63074772 | 57067651 | 51060530 | 45053409 | 39046288 | 33039166 | 27032045
8/28/2017 9:00 | 82576736 | 76459941 | 70343146 | 64226351 | 58109555 | 51992760 | 45875965 | 39759169 | 33642374 | 27525579
8/28/2017 10:00 | 108464146 | 100429765 | 92395384 | 84361002 | 76326621 | 68292240 | 60257859 | 52223478 | 44189096 | 36154715
8/28/2017 11:00 | 102703982 | 95096279 | 87488577 | 79880875 | 72273172 | 64665470 | 57057768 | 49450065 | 41842363 | 34234661
8/28/2017 12:00 | 89869452 | 83212456 | 76555459 | 69898463 | 63241466 | 56584470 | 49927474 | 43270477 | 36613481 | 29956484
8/28/2017 13:00 | 86782431 | 80354103 | 73925775 | 67497446 | 61069118 | 54640790 | 48212462 | 41784134 | 35355805 | 28927477
8/28/2017 14:00 | 90226154 | 83542735 | 76859316 | 70175898 | 63492479 | 56809060 | 50125641 | 43442222 | 36758804 | 30075385
8/28/2017 15:00 | 94919389 | 87888324 | 80857258 | 73826192 | 66795126 | 59764060 | 52732994 | 45701928 | 38670862 | 31639796
8/28/2017 16:00 | 91747286 | 84951191 | 78155096 | 71359001 | 64562905 | 57766810 | 50970715 | 44174619 | 37378524 | 30582429
8/28/2017 17:00 | 66129718 | 61231221 | 56332723 | 51434225 | 46535728 | 41637230 | 36738732 | 31840235 | 26941737 | 22043239
8/28/2017 18:00 | 58851011 | 54491676 | 50132342 | 45773008 | 41413674 | 37054340 | 32695006 | 28335672 | 23976338 | 19617004
8/28/2017 19:00 | 70982841 | 65724853 | 60466865 | 55208876 | 49950888 | 44692900 | 39434912 | 34176924 | 28918935 | 23660947
8/28/2017 20:00 | 71896315 | 66570662 | 61245009 | 55919356 | 50593703 | 45268050 | 39942397 | 34616744 | 29291091 | 23965438
8/28/2017 21:00 | 64047685 | 59303412 | 54559139 | 49814866 | 45070593 | 40326320 | 35582047 | 30837774 | 26093501 | 21349228
8/28/2017 22:00 | 62605440 | 57968000 | 53330560 | 48693120 | 44055680 | 39418240 | 34780800 | 30143360 | 25505920 | 20868480
8/28/2017 23:00 | 61485639 | 56931147 | 52376655 | 47822164 | 43267672 | 38713180 | 34158688 | 29604196 | 25049705 | 20495213
8/29/2017 0:00 | 50654541 | 46902353 | 43150165 | 39397976 | 35645788 | 31893600 | 28141412 | 24389224 | 20637035 | 16884847
8/29/2017 1:00 | 56185459 | 52023574 | 47861688 | 43699802 | 39537916 | 35376030 | 31214144 | 27052258 | 22890372 | 18728486
8/29/2017 2:00 | 50654541 | 46902353 | 43150165 | 39397976 | 35645788 | 31893600 | 28141412 | 24389224 | 20637035 | 16884847
8/29/2017 3:00 | 50654541 | 46902353 | 43150165 | 39397976 | 35645788 | 31893600 | 28141412 | 24389224 | 20637035 | 16884847
8/29/2017 4:00 | 50654541 | 46902353 | 43150165 | 39397976 | 35645788 | 31893600 | 28141412 | 24389224 | 20637035 | 16884847
8/29/2017 5:00 | 50654541 | 46902353 | 43150165 | 39397976 | 35645788 | 31893600 | 28141412 | 24389224 | 20637035 | 16884847
8/29/2017 6:00 | 44462552 | 41169029 | 37875507 | 34581985 | 31288462 | 27994940 | 24701418 | 21407895 | 18114373 | 14820851
8/29/2017 7:00 | 75083792 | 69522029 | 63960267 | 58398505 | 52836742 | 47274980 | 41713218 | 36151455 | 30589693 | 25027931
8/29/2017 8:00 | 104048264 | 96340985 | 88633706 | 80926428 | 73219149 | 65511870 | 57804591 | 50097312 | 42390034 | 34682755
8/29/2017 9:00 | 94144728 | 87171044 | 80197361 | 73223677 | 66249994 | 59276310 | 52302626 | 45328943 | 38355259 | 31381576
8/29/2017 10:00 | 95906128 | 88801971 | 81697813 | 74593655 | 67489498 | 60385340 | 53281182 | 46177025 | 39072867 | 31968709
8/29/2017 11:00 | 102509550 | 94916250 | 87322950 | 79729650 | 72136350 | 64543050 | 56949750 | 49356450 | 41763150 | 34169850
8/29/2017 12:00 | 98086013 | 90820382 | 83554752 | 76289121 | 69023491 | 61757860 | 54492229 | 47226599 | 39960968 | 32695338
8/29/2017 13:00 | 97649407 | 90416118 | 83182828 | 75949539 | 68716249 | 61482960 | 54249671 | 47016381 | 39783092 | 32549802
8/29/2017 14:00 | 97172778 | 89974794 | 82776811 | 75578827 | 68380844 | 61182860 | 53984876 | 46786893 | 39588909 | 32390926
8/29/2017 15:00 | 92456656 | 85608015 | 78759374 | 71910732 | 65062091 | 58213450 | 51364809 | 44516168 | 37667526 | 30818885
8/29/2017 16:00 | 84306912 | 78061956 | 71816999 | 65572043 | 59327086 | 53082130 | 46837174 | 40592217 | 34347261 | 28102304
8/29/2017 17:00 | 66129718 | 61231221 | 56332723 | 51434225 | 46535728 | 41637230 | 36738732 | 31840235 | 26941737 | 22043239
8/29/2017 18:00 | 58851011 | 54491676 | 50132342 | 45773008 | 41413674 | 37054340 | 32695006 | 28335672 | 23976338 | 19617004
8/29/2017 19:00 | 72298932 | 66943456 | 61587979 | 56232503 | 50877026 | 45521550 | 40166074 | 34810597 | 29455121 | 24099644
8/29/2017 20:00 | 70982841 | 65724853 | 60466865 | 55208876 | 49950888 | 44692900 | 39434912 | 34176924 | 28918935 | 23660947
8/29/2017 21:00 | 64510115 | 59731588 | 54953061 | 50174534 | 45396007 | 40617480 | 35838953 | 31060426 | 26281899 | 21503372
8/29/2017 22:00 | 64990572 | 60176456 | 55362339 | 50548223 | 45734106 | 40919990 | 36105874 | 31291757 | 26477641 | 21663524
8/29/2017 23:00 | 64085024 | 59337985 | 54590946 | 49843908 | 45096869 | 40349830 | 35602791 | 30855752 | 26108714 | 21361675
8/30/2017 0:00 | 32322748 | 29928471 | 27534193 | 25139915 | 22745638 | 20351360 | 17957082 | 15562805 | 13168527 | 10774249
8/30/2017 1:00 | 28201452 | 26112456 | 24023459 | 21934463 | 19845466 | 17756470 | 15667474 | 13578477 | 11489481 | 9400484
8/30/2017 2:00 | 30452951 | 28197176 | 25941402 | 23685628 | 21429854 | 19174080 | 16918306 | 14662532 | 12406758 | 10150984
8/30/2017 3:00 | 29816470 | 27607843 | 25399215 | 23190588 | 20981960 | 18773333 | 16564706 | 14356078 | 12147451 | 9938823
8/30/2017 4:00 | 29816470 | 27607843 | 25399215 | 23190588 | 20981960 | 18773333 | 16564706 | 14356078 | 12147451 | 9938823
8/30/2017 5:00 | 30099552 | 27869956 | 25640359 | 23410763 | 21181166 | 18951570 | 16721974 | 14492377 | 12262781 | 10033184
8/30/2017 6:00 | 31599291 | 29258603 | 26917915 | 24577226 | 22236538 | 19895850 | 17555162 | 15214474 | 12873785 | 10533097
8/30/2017 7:00 | 27957706 | 25886765 | 23815824 | 21744882 | 19673941 | 17603000 | 15532059 | 13461118 | 11390176 | 9319235
8/30/2017 8:00 | 77775914 | 72014735 | 66253556 | 60492378 | 54731199 | 48970020 | 43208841 | 37447662 | 31686484 | 25925305
8/30/2017 9:00 | 79499816 | 73610941 | 67722066 | 61833191 | 55944315 | 50055440 | 44166565 | 38277689 | 32388814 | 26499939
8/30/2017 10:00 | 77669629 | 71916324 | 66163018 | 60409712 | 54656406 | 48903100 | 43149794 | 37396488 | 31643182 | 25889876
8/30/2017 11:00 | 79847148 | 73932544 | 68017941 | 62103337 | 56188734 | 50274130 | 44359526 | 38444923 | 32530319 | 26615716
8/30/2017 12:00 | 77918665 | 72146912 | 66375159 | 60603406 | 54831653 | 49059900 | 43288147 | 37516394 | 31744641 | 25972888
8/30/2017 13:00 | 79761304 | 73853059 | 67944814 | 62036569 | 56128325 | 50220080 | 44311835 | 38403591 | 32495346 | 26587101
8/30/2017 14:00 | 78376331 | 72570676 | 66765022 | 60959368 | 55153714 | 49348060 | 43542406 | 37736752 | 31931098 | 26125444
8/30/2017 15:00 | 74587691 | 69062676 | 63537662 | 58012648 | 52487634 | 46962620 | 41437606 | 35912592 | 30387578 | 24862564
8/30/2017 16:00 | 82224132 | 76133456 | 70042779 | 63952103 | 57861426 | 51770750 | 45680074 | 39589397 | 33498721 | 27408044
8/30/2017 17:00 | 73458551 | 68017176 | 62575802 | 57134428 | 51693054 | 46251680 | 40810306 | 35368932 | 29927558 | 24486184
8/30/2017 18:00 | 59126315 | 54746588 | 50366861 | 45987134 | 41607407 | 37227680 | 32847953 | 28468226 | 24088499 | 19708772
8/30/2017 19:00 | 59126315 | 54746588 | 50366861 | 45987134 | 41607407 | 37227680 | 32847953 | 28468226 | 24088499 | 19708772
8/30/2017 20:00 | 75168238 | 69600221 | 64032203 | 58464185 | 52896168 | 47328150 | 41760132 | 36192115 | 30624097 | 25056079
8/30/2017 21:00 | 59126315 | 54746588 | 50366861 | 45987134 | 41607407 | 37227680 | 32847953 | 28468226 | 24088499 | 19708772
8/30/2017 22:00 | 62266463 | 57654132 | 53041802 | 48429471 | 43817141 | 39204810 | 34592479 | 29980149 | 25367818 | 20755488
8/30/2017 23:00 | 75168238 | 69600221 | 64032203 | 58464185 | 52896168 | 47328150 | 41760132 | 36192115 | 30624097 | 25056079
8/31/2017 0:00 | 47775039 | 44236147 | 40697255 | 37158364 | 33619472 | 30080580 | 26541688 | 23002796 | 19463905 | 15925013
8/31/2017 1:00 | 28884616 | 26745015 | 24605414 | 22465812 | 20326211 | 18186610 | 16047009 | 13907408 | 11767806 | 9628205
8/31/2017 2:00 | 44950124 | 41620485 | 38290846 | 34961208 | 31631569 | 28301930 | 24972291 | 21642652 | 18313014 | 14983375
8/31/2017 3:00 | 31599291 | 29258603 | 26917915 | 24577226 | 22236538 | 19895850 | 17555162 | 15214474 | 12873785 | 10533097
8/31/2017 4:00 | 32314124 | 29920485 | 27526846 | 25133208 | 22739569 | 20345930 | 17952291 | 15558652 | 13165014 | 10771375
8/31/2017 5:00 | 30541924 | 28279559 | 26017194 | 23754829 | 21492465 | 19230100 | 16967735 | 14705371 | 12443006 | 10180641
8/31/2017 6:00 | 44950124 | 41620485 | 38290846 | 34961208 | 31631569 | 28301930 | 24972291 | 21642652 | 18313014 | 14983375
8/31/2017 7:00 | 37575392 | 34792029 | 32008667 | 29225305 | 26441942 | 23658580 | 20875218 | 18091855 | 15308493 | 12525131
8/31/2017 8:00 | 90114215 | 83439088 | 76763961 | 70088834 | 63413707 | 56738580 | 50063453 | 43388326 | 36713199 | 30038072
8/31/2017 9:00 | 78613962 | 72790706 | 66967449 | 61144193 | 55320936 | 49497680 | 43674424 | 37851167 | 32027911 | 26204654
8/31/2017 10:00 | 77131408 | 71417971 | 65704533 | 59991095 | 54277658 | 48564220 | 42850782 | 37137345 | 31423907 | 25710469
8/31/2017 11:00 | 80795801 | 74810926 | 68826052 | 62841178 | 56856304 | 50871430 | 44886556 | 38901682 | 32916808 | 26931934
8/31/2017 12:00 | 78341866 | 72538765 | 66735664 | 60932562 | 55129461 | 49326360 | 43523259 | 37720158 | 31917056 | 26113955
8/31/2017 13:00 | 77191825 | 71473912 | 65755999 | 60038086 | 54320173 | 48602260 | 42884347 | 37166434 | 31448521 | 25730608
8/31/2017 14:00 | 90387995 | 83692588 | 76997181 | 70301774 | 63606367 | 56910960 | 50215553 | 43520146 | 36824739 | 30129332
8/31/2017 15:00 | 74587691 | 69062676 | 63537662 | 58012648 | 52487634 | 46962620 | 41437606 | 35912592 | 30387578 | 24862564
8/31/2017 16:00 | 81223099 | 75206574 | 69190048 | 63173522 | 57156996 | 51140470 | 45123944 | 39107418 | 33090892 | 27074366
8/31/2017 17:00 | 72415684 | 67051559 | 61687434 | 56323309 | 50959185 | 45595060 | 40230935 | 34866811 | 29502686 | 24138561
8/31/2017 18:00 | 75168238 | 69600221 | 64032203 | 58464185 | 52896168 | 47328150 | 41760132 | 36192115 | 30624097 | 25056079
8/31/2017 19:00 | 72191711 | 66844176 | 61496642 | 56149108 | 50801574 | 45454040 | 40106506 | 34758972 | 29411438 | 24063904
8/31/2017 20:00 | 75168238 | 69600221 | 64032203 | 58464185 | 52896168 | 47328150 | 41760132 | 36192115 | 30624097 | 25056079
8/31/2017 21:00 | 74065241 | 68578926 | 63092612 | 57606298 | 52119984 | 46633670 | 41147356 | 35661042 | 30174728 | 24688414
8/31/2017 22:00 | 74065241 | 68578926 | 63092612 | 57606298 | 52119984 | 46633670 | 41147356 | 35661042 | 30174728 | 24688414
8/31/2017 23:00 | 75168238 | 69600221 | 64032203 | 58464185 | 52896168 | 47328150 | 41760132 | 36192115 | 30624097 | 25056079
2017-01-09 | 33141738 | 30686794 | 28231851 | 25776907 | 23321964 | 20867020 | 18412076 | 15957133 | 13502189 | 11047246
2017-01-09 01:00 | 32625482 | 30208779 | 27792077 | 25375375 | 22958672 | 20541970 | 18125268 | 15708565 | 13291863 | 10875161
2017-01-09 02:00 | 33141738 | 30686794 | 28231851 | 25776907 | 23321964 | 20867020 | 18412076 | 15957133 | 13502189 | 11047246
2017-01-09 03:00 | 32603802 | 30188706 | 27773609 | 25358513 | 22943416 | 20528320 | 18113224 | 15698127 | 13283031 | 10867934
2017-01-09 04:00 | 32998447 | 30554118 | 28109788 | 25665459 | 23221129 | 20776800 | 18332471 | 15888141 | 13443812 | 10999482
2017-01-09 05:00 | 33217528 | 30756971 | 28296413 | 25835855 | 23375298 | 20914740 | 18454182 | 15993625 | 13533067 | 11072509
2017-01-09 06:00 | 32418392 | 30017029 | 27615667 | 25214305 | 22812942 | 20411580 | 18010218 | 15608855 | 13207493 | 10806131
2017-01-09 07:00 | 63976087 | 59237118 | 54498148 | 49759179 | 45020209 | 40281240 | 35542271 | 30803301 | 26064332 | 21325362
2017-01-09 08:00 | 56128108 | 51970471 | 47812833 | 43655195 | 39497558 | 35339920 | 31182282 | 27024645 | 22867007 | 18709369
2017-01-09 09:00 | 77034478 | 71328221 | 65621963 | 59915705 | 54209448 | 48503190 | 42796932 | 37090675 | 31384417 | 25678159
2017-01-09 10:00 | 82584852 | 76467456 | 70350059 | 64232663 | 58115266 | 51997870 | 45880474 | 39763077 | 33645681 | 27528284
2017-01-09 11:00 | 85071108 | 78769544 | 72467981 | 66166417 | 59864854 | 53563290 | 47261726 | 40960163 | 34658599 | 28357036
2017-01-09 12:00 | 75781583 | 70168132 | 64554682 | 58941231 | 53327781 | 47714330 | 42100879 | 36487429 | 30873978 | 25260528
2017-01-09 13:00 | 76172511 | 70530103 | 64887695 | 59245286 | 53602878 | 47960470 | 42318062 | 36675654 | 31033245 | 25390837
2017-01-09 14:00 | 87443471 | 80966176 | 74488882 | 68011588 | 61534294 | 55057000 | 48579706 | 42102412 | 35625118 | 29147824
2017-01-09 15:00 | 92667526 | 85803265 | 78939004 | 72074742 | 65210481 | 58346220 | 51481959 | 44617698 | 37753436 | 30889175
2017-01-09 16:00 | 92272262 | 85437279 | 78602297 | 71767315 | 64932332 | 58097350 | 51262368 | 44427385 | 37592403 | 30757421
2017-01-09 17:00 | 70602030 | 65372250 | 60142470 | 54912690 | 49682910 | 44453130 | 39223350 | 33993570 | 28763790 | 23534010
2017-01-09 18:00 | 70710681 | 65472853 | 60235025 | 54997196 | 49759368 | 44521540 | 39283712 | 34045884 | 28808055 | 23570227
2017-01-09 19:00 | 70710681 | 65472853 | 60235025 | 54997196 | 49759368 | 44521540 | 39283712 | 34045884 | 28808055 | 23570227
2017-01-09 20:00 | 59024398 | 54652221 | 50280043 | 45907865 | 41535688 | 37163510 | 32791332 | 28419155 | 24046977 | 19674799
2017-01-09 21:00 | 45441794 | 42075735 | 38709676 | 35343618 | 31977559 | 28611500 | 25245441 | 21879382 | 18513324 | 15147265
2017-01-09 22:00 | 45441794 | 42075735 | 38709676 | 35343618 | 31977559 | 28611500 | 25245441 | 21879382 | 18513324 | 15147265
2017-01-09 23:00 | 45441794 | 42075735 | 38709676 | 35343618 | 31977559 | 28611500 | 25245441 | 21879382 | 18513324 | 15147265
2017-02-09 | 32034738 | 29661794 | 27288851 | 24915907 | 22542964 | 20170020 | 17797076 | 15424133 | 13051189 | 10678246
2017-02-09 01:00 | 31816419 | 29459647 | 27102875 | 24746104 | 22389332 | 20032560 | 17675788 | 15319016 | 12962245 | 10605473
2017-02-09 02:00 | 31816419 | 29459647 | 27102875 | 24746104 | 22389332 | 20032560 | 17675788 | 15319016 | 12962245 | 10605473
2017-02-09 03:00 | 32146486 | 29765265 | 27384044 | 25002822 | 22621601 | 20240380 | 17859159 | 15477938 | 13096716 | 10715495
2017-02-09 04:00 | 32146486 | 29765265 | 27384044 | 25002822 | 22621601 | 20240380 | 17859159 | 15477938 | 13096716 | 10715495
2017-02-09 05:00 | 32146486 | 29765265 | 27384044 | 25002822 | 22621601 | 20240380 | 17859159 | 15477938 | 13096716 | 10715495
2017-02-09 06:00 | 31972225 | 29603912 | 27235599 | 24867286 | 22498973 | 20130660 | 17762347 | 15394034 | 13025721 | 10657408
2017-02-09 07:00 | 52332925 | 48456412 | 44579899 | 40703386 | 36826873 | 32950360 | 29073847 | 25197334 | 21320821 | 17444308
2017-02-09 08:00 | 80927529 | 74932897 | 68938265 | 62943634 | 56949002 | 50954370 | 44959738 | 38965106 | 32970475 | 26975843
2017-02-09 09:00 | 79354795 | 73476662 | 67598529 | 61720396 | 55842263 | 49964130 | 44085997 | 38207864 | 32329731 | 26451598
2017-02-09 10:00 | 76477643 | 70812632 | 65147622 | 59482611 | 53817601 | 48152590 | 42487579 | 36822569 | 31157558 | 25492548
2017-02-09 11:00 | 77660243 | 71907632 | 66155022 | 60402411 | 54649801 | 48897190 | 43144579 | 37391969 | 31639358 | 25886748
2017-02-09 12:00 | 73186645 | 67765412 | 62344179 | 56922946 | 51501713 | 46080480 | 40659247 | 35238014 | 29816781 | 24395548
2017-02-09 13:00 | 76532326 | 70863265 | 65194204 | 59525142 | 53856081 | 48187020 | 42517959 | 36848898 | 31179836 | 25510775
2017-02-09 14:00 | 83287234 | 77117809 | 70948384 | 64778959 | 58609535 | 52440110 | 46270685 | 40101261 | 33931836 | 27762411
2017-02-09 15:00 | 91890180 | 85083500 | 78276820 | 71470140 | 64663460 | 57856780 | 51050100 | 44243420 | 37436740 | 30630060
2017-02-09 16:00 | 89458084 | 82831559 | 76205034 | 69578509 | 62951985 | 56325460 | 49698935 | 43072411 | 36445886 | 29819361
2017-02-09 17:00 | 72061872 | 66723956 | 61386039 | 56048123 | 50710206 | 45372290 | 40034374 | 34696457 | 29358541 | 24020624
2017-02-09 18:00 | 61411834 | 56862809 | 52313784 | 47764759 | 43215735 | 38666710 | 34117685 | 29568661 | 25019636 | 20470611
2017-02-09 19:00 | 54457856 | 50423941 | 46390026 | 42356111 | 38322195 | 34288280 | 30254365 | 26220449 | 22186534 | 18152619
2017-02-09 20:00 | 57208505 | 52970838 | 48733171 | 44495504 | 40257837 | 36020170 | 31782503 | 27544836 | 23307169 | 19069502
2017-02-09 21:00 | 55218907 | 51128618 | 47038328 | 42948039 | 38857749 | 34767460 | 30677171 | 26586881 | 22496592 | 18406302
2017-02-09 22:00 | 37890990 | 35084250 | 32277510 | 29470770 | 26664030 | 23857290 | 21050550 | 18243810 | 15437070 | 12630330
2017-02-09 23:00 | 37890990 | 35084250 | 32277510 | 29470770 | 26664030 | 23857290 | 21050550 | 18243810 | 15437070 | 12630330
2017-03-09 | 32625482 | 30208779 | 27792077 | 25375375 | 22958672 | 20541970 | 18125268 | 15708565 | 13291863 | 10875161
2017-03-09 01:00 | 32383911 | 29985103 | 27586295 | 25187486 | 22788678 | 20389870 | 17991062 | 15592254 | 13193445 | 10794637
2017-03-09 02:00 | 32383911 | 29985103 | 27586295 | 25187486 | 22788678 | 20389870 | 17991062 | 15592254 | 13193445 | 10794637
2017-03-09 03:00 | 31599990 | 29259250 | 26918510 | 24577770 | 22237030 | 19896290 | 17555550 | 15214810 | 12874070 | 10533330
2017-03-09 04:00 | 31599990 | 29259250 | 26918510 | 24577770 | 22237030 | 19896290 | 17555550 | 15214810 | 12874070 | 10533330
2017-03-09 05:00 | 31599990 | 29259250 | 26918510 | 24577770 | 22237030 | 19896290 | 17555550 | 15214810 | 12874070 | 10533330
2017-03-09 06:00 | 32625482 | 30208779 | 27792077 | 25375375 | 22958672 | 20541970 | 18125268 | 15708565 | 13291863 | 10875161
2017-03-09 07:00 | 60405956 | 55931441 | 51456926 | 46982411 | 42507895 | 38033380 | 33558865 | 29084349 | 24609834 | 20135319
2017-03-09 08:00 | 78972602 | 73122779 | 67272957 | 61423135 | 55573312 | 49723490 | 43873668 | 38023845 | 32174023 | 26324201
2017-03-09 09:00 | 80736401 | 74755926 | 68775452 | 62794978 | 56814504 | 50834030 | 44853556 | 38873082 | 32892608 | 26912134
2017-03-09 10:00 | 81309960 | 75287000 | 69264040 | 63241080 | 57218120 | 51195160 | 45172200 | 39149240 | 33126280 | 27103320
2017-03-09 11:00 | 90467042 | 83765779 | 77064517 | 70363255 | 63661992 | 56960730 | 50259468 | 43558205 | 36856943 | 30155681
2017-03-09 12:00 | 87338758 | 80869221 | 74399683 | 67930145 | 61460608 | 54991070 | 48521532 | 42051995 | 35582457 | 29112919
2017-03-09 13:00 | 96915325 | 89736412 | 82557499 | 75378586 | 68199673 | 61020760 | 53841847 | 46662934 | 39484021 | 32305108
2017-03-09 14:00 | 92039871 | 85222103 | 78404335 | 71586566 | 64768798 | 57951030 | 51133262 | 44315494 | 37497725 | 30679957
2017-03-09 15:00 | 92761867 | 85890618 | 79019368 | 72148119 | 65276869 | 58405620 | 51534371 | 44663121 | 37791872 | 30920622
2017-03-09 16:00 | 73672279 | 68215074 | 62757868 | 57300662 | 51843456 | 46386250 | 40929044 | 35471838 | 30014632 | 24557426
2017-03-09 17:00 | 54211315 | 50195662 | 46180009 | 42164356 | 38148703 | 34133050 | 30117397 | 26101744 | 22086091 | 18070438
2017-03-09 18:00 | 54128838 | 50119294 | 46109751 | 42100207 | 38090664 | 34081120 | 30071576 | 26062033 | 22052489 | 18042946
2017-03-09 19:00 | 33914906 | 31402691 | 28890476 | 26378261 | 23866045 | 21353830 | 18841615 | 16329399 | 13817184 | 11304969
2017-03-09 20:00 | 33914906 | 31402691 | 28890476 | 26378261 | 23866045 | 21353830 | 18841615 | 16329399 | 13817184 | 11304969
2017-03-09 21:00 | 54457856 | 50423941 | 46390026 | 42356111 | 38322195 | 34288280 | 30254365 | 26220449 | 22186534 | 18152619
2017-03-09 22:00 | 35699543 | 33055132 | 30410722 | 27766311 | 25121901 | 22477490 | 19833079 | 17188669 | 14544258 | 11899848
2017-03-09 23:00 | 35699543 | 33055132 | 30410722 | 27766311 | 25121901 | 22477490 | 19833079 | 17188669 | 14544258 | 11899848
2017-04-09 | 43771812 | 40529456 | 37287099 | 34044743 | 30802386 | 27560030 | 24317674 | 21075317 | 17832961 | 14590604
2017-04-09 01:00 | 44454499 | 41161574 | 37868648 | 34575722 | 31282796 | 27989870 | 24696944 | 21404018 | 18111092 | 14818166
2017-04-09 02:00 | 31140275 | 28833588 | 26526901 | 24220214 | 21913527 | 19606840 | 17300153 | 14993466 | 12686779 | 10380092
2017-04-09 03:00 | 33965190 | 31449250 | 28933310 | 26417370 | 23901430 | 21385490 | 18869550 | 16353610 | 13837670 | 11321730
2017-04-09 04:00 | 44454499 | 41161574 | 37868648 | 34575722 | 31282796 | 27989870 | 24696944 | 21404018 | 18111092 | 14818166
2017-04-09 05:00 | 33454906 | 30976765 | 28498624 | 26020482 | 23542341 | 21064200 | 18586059 | 16107918 | 13629776 | 11151635
2017-04-09 06:00 | 43771812 | 40529456 | 37287099 | 34044743 | 30802386 | 27560030 | 24317674 | 21075317 | 17832961 | 14590604
2017-04-09 07:00 | 65383994 | 60540735 | 55697476 | 50854218 | 46010959 | 41167700 | 36324441 | 31481182 | 26637924 | 21794665
2017-04-09 08:00 | 91881746 | 85075691 | 78269636 | 71463581 | 64657525 | 57851470 | 51045415 | 44239359 | 37433304 | 30627249
2017-04-09 09:00 | 100902875 | 93428588 | 85954301 | 78480014 | 71005727 | 63531440 | 56057153 | 48582866 | 41108579 | 33634292
2017-04-09 10:00 | 101575334 | 94051235 | 86527136 | 79003038 | 71478939 | 63954840 | 56430741 | 48906642 | 41382544 | 33858445
2017-04-09 11:00 | 97387031 | 90173176 | 82959322 | 75745468 | 68531614 | 61317760 | 54103906 | 46890052 | 39676198 | 32462344
2017-04-09 12:00 | 85889652 | 79527456 | 73165259 | 66803063 | 60440866 | 54078670 | 47716474 | 41354277 | 34992081 | 28629884
2017-04-09 13:00 | 89195040 | 82588000 | 75980960 | 69373920 | 62766880 | 56159840 | 49552800 | 42945760 | 36338720 | 29731680
2017-04-09 14:00 | 86744266 | 80318765 | 73893264 | 67467762 | 61042261 | 54616760 | 48191259 | 41765758 | 35340256 | 28914755
2017-04-09 15:00 | 87949228 | 81434471 | 74919713 | 68404955 | 61890198 | 55375440 | 48860682 | 42345925 | 35831167 | 29316409
2017-04-09 16:00 | 79534615 | 73643162 | 67751709 | 61860256 | 55968803 | 50077350 | 44185897 | 38294444 | 32402991 | 26511538
2017-04-09 17:00 | 63269338 | 58582721 | 53896103 | 49209485 | 44522868 | 39836250 | 35149632 | 30463015 | 25776397 | 21089779
2017-04-09 18:00 | 63786404 | 59061485 | 54336566 | 49611648 | 44886729 | 40161810 | 35436891 | 30711972 | 25987054 | 21262135
2017-04-09 19:00 | 64740076 | 59944515 | 55148954 | 50353392 | 45557831 | 40762270 | 35966709 | 31171148 | 26375586 | 21580025
2017-04-09 20:00 | 60279517 | 55814368 | 51349218 | 46884069 | 42418919 | 37953770 | 33488621 | 29023471 | 24558322 | 20093172
2017-04-09 21:00 | 58732004 | 54381485 | 50030966 | 45680448 | 41329929 | 36979410 | 32628891 | 28278372 | 23927854 | 19577335
2017-04-09 22:00 | 58732004 | 54381485 | 50030966 | 45680448 | 41329929 | 36979410 | 32628891 | 28278372 | 23927854 | 19577335
2017-04-09 23:00 | 51903895 | 48059162 | 44214429 | 40369696 | 36524963 | 32680230 | 28835497 | 24990764 | 21146031 | 17301298
2017-05-09 | 33126459 | 30672647 | 28218835 | 25765024 | 23311212 | 20857400 | 18403588 | 15949776 | 13495965 | 11042153
2017-05-09 01:00 | 31388374 | 29063309 | 26738244 | 24413179 | 22088115 | 19763050 | 17437985 | 15112921 | 12787856 | 10462791
2017-05-09 02:00 | 32877106 | 30441765 | 28006424 | 25571082 | 23135741 | 20700400 | 18265059 | 15829718 | 13394376 | 10959035
2017-05-09 03:00 | 31388374 | 29063309 | 26738244 | 24413179 | 22088115 | 19763050 | 17437985 | 15112921 | 12787856 | 10462791
2017-05-09 04:00 | 32877106 | 30441765 | 28006424 | 25571082 | 23135741 | 20700400 | 18265059 | 15829718 | 13394376 | 10959035
2017-05-09 05:00 | 29399633 | 27221882 | 25044132 | 22866381 | 20688631 | 18510880 | 16333129 | 14155379 | 11977628 | 9799878
2017-05-09 06:00 | 31052573 | 28752382 | 26452192 | 24152001 | 21851811 | 19551620 | 17251429 | 14951239 | 12651048 | 10350858
2017-05-09 07:00 | 59393552 | 54994029 | 50594507 | 46194985 | 41795462 | 37395940 | 32996418 | 28596895 | 24197373 | 19797851
2017-05-09 08:00 | 91004469 | 84263397 | 77522325 | 70781254 | 64040182 | 57299110 | 50558038 | 43816966 | 37075895 | 30334823
2017-05-09 09:00 | 87303452 | 80836529 | 74369607 | 67902685 | 61435762 | 54968840 | 48501918 | 42034995 | 35568073 | 29101151
2017-05-09 10:00 | 88244195 | 81707588 | 75170981 | 68634374 | 62097767 | 55561160 | 49024553 | 42487946 | 35951339 | 29414732
2017-05-09 11:00 | 99692211 | 92307603 | 84922995 | 77538386 | 70153778 | 62769170 | 55384562 | 47999954 | 40615345 | 33230737
2017-05-09 12:00 | 87925468 | 81412471 | 74899473 | 68386475 | 61873478 | 55360480 | 48847482 | 42334485 | 35821487 | 29308489
2017-05-09 13:00 | 98251253 | 90973382 | 83695512 | 76417641 | 69139771 | 61861900 | 54584029 | 47306159 | 40028288 | 32750418
2017-05-09 14:00 | 96774226 | 89605765 | 82437304 | 75268842 | 68100381 | 60931920 | 53763459 | 46594998 | 39426536 | 32258075
2017-05-09 15:00 | 92517565 | 85664412 | 78811259 | 71958106 | 65104953 | 58251800 | 51398647 | 44545494 | 37692341 | 30839188
2017-05-09 16:00 | 99004251 | 91670603 | 84336955 | 77003306 | 69669658 | 62336010 | 55002362 | 47668714 | 40335065 | 33001417
2017-05-09 17:00 | 70182148 | 64983471 | 59784793 | 54586115 | 49387438 | 44188760 | 38990082 | 33791405 | 28592727 | 23394049
2017-05-09 18:00 | 69578238 | 64424294 | 59270351 | 54116407 | 48962464 | 43808520 | 38654576 | 33500633 | 28346689 | 23192746
2017-05-09 19:00 | 71902016 | 66575941 | 61249866 | 55923791 | 50597715 | 45271640 | 39945565 | 34619489 | 29293414 | 23967339
2017-05-09 20:00 | 56933868 | 52716544 | 48499221 | 44281897 | 40064574 | 35847250 | 31629926 | 27412603 | 23195279 | 18977956
2017-05-09 21:00 | 56933868 | 52716544 | 48499221 | 44281897 | 40064574 | 35847250 | 31629926 | 27412603 | 23195279 | 18977956
2017-05-09 22:00 | 56933868 | 52716544 | 48499221 | 44281897 | 40064574 | 35847250 | 31629926 | 27412603 | 23195279 | 18977956
2017-05-09 23:00 | 62525314 | 57893809 | 53262304 | 48630799 | 43999295 | 39367790 | 34736285 | 30104781 | 25473276 | 20841771
2017-06-09 | 41955141 | 38847353 | 35739565 | 32631776 | 29523988 | 26416200 | 23308412 | 20200624 | 17092835 | 13985047
2017-06-09 01:00 | 44272599 | 40993147 | 37713695 | 34434244 | 31154792 | 27875340 | 24595888 | 21316436 | 18036985 | 14757533
2017-06-09 02:00 | 33532332 | 31048456 | 28564579 | 26080703 | 23596826 | 21112950 | 18629074 | 16145197 | 13661321 | 11177444
2017-06-09 03:00 | 34042616 | 31520941 | 28999266 | 26477591 | 23955915 | 21434240 | 18912565 | 16390889 | 13869214 | 11347539
2017-06-09 04:00 | 28005559 | 25931074 | 23856588 | 21782102 | 19707616 | 17633130 | 15558644 | 13484158 | 11409672 | 9335186
2017-06-09 05:00 | 28005559 | 25931074 | 23856588 | 21782102 | 19707616 | 17633130 | 15558644 | 13484158 | 11409672 | 9335186
2017-06-09 06:00 | 41955141 | 38847353 | 35739565 | 32631776 | 29523988 | 26416200 | 23308412 | 20200624 | 17092835 | 13985047
2017-06-09 07:00 | 72166759 | 66821074 | 61475388 | 56129702 | 50784016 | 45438330 | 40092644 | 34746958 | 29401272 | 24055586
2017-06-09 08:00 | 92053482 | 85234706 | 78415929 | 71597153 | 64778376 | 57959600 | 51140824 | 44322047 | 37503271 | 30684494
2017-06-09 09:00 | 96040541 | 88926426 | 81812312 | 74698198 | 67584084 | 60469970 | 53355856 | 46241742 | 39127628 | 32013514
2017-06-09 10:00 | 90795838 | 84070221 | 77344603 | 70618985 | 63893368 | 57167750 | 50442132 | 43716515 | 36990897 | 30265279
2017-06-09 11:00 | 91085119 | 84338074 | 77591028 | 70843982 | 64096936 | 57349890 | 50602844 | 43855798 | 37108752 | 30361706
2017-06-09 12:00 | 87215956 | 80755515 | 74295074 | 67834632 | 61374191 | 54913750 | 48453309 | 41992868 | 35532426 | 29071985
2017-06-09 13:00 | 97150495 | 89954162 | 82757829 | 75561496 | 68365163 | 61168830 | 53972497 | 46776164 | 39579831 | 32383498
2017-06-09 14:00 | 92672418 | 85807794 | 78943171 | 72078547 | 65213924 | 58349300 | 51484676 | 44620053 | 37755429 | 30890806
2017-06-09 15:00 | 91093553 | 84345882 | 77598212 | 70850541 | 64102871 | 57355200 | 50607529 | 43859859 | 37112188 | 30364518
2017-06-09 16:00 | 91183781 | 84429426 | 77675072 | 70920718 | 64166364 | 57412010 | 50657656 | 43903302 | 37148948 | 30394594
2017-06-09 17:00 | 70524572 | 65300529 | 60076487 | 54852445 | 49628402 | 44404360 | 39180318 | 33956275 | 28732233 | 23508191
2017-06-09 18:00 | 70574998 | 65347221 | 60119443 | 54891665 | 49663888 | 44436110 | 39208332 | 33980555 | 28752777 | 23524999
2017-06-09 19:00 | 70013255 | 64827088 | 59640921 | 54454754 | 49268587 | 44082420 | 38896253 | 33710086 | 28523919 | 23337752
2017-06-09 20:00 | 62375829 | 57755397 | 53134965 | 48514534 | 43894102 | 39273670 | 34653238 | 30032806 | 25412375 | 20791943
2017-06-09 21:00 | 60930487 | 56417118 | 51903748 | 47390379 | 42877009 | 38363640 | 33850271 | 29336901 | 24823532 | 20310162
2017-06-09 22:00 | 55774837 | 51643368 | 47511898 | 43380429 | 39248959 | 35117490 | 30986021 | 26854551 | 22723082 | 18591612
2017-06-09 23:00 | 55774837 | 51643368 | 47511898 | 43380429 | 39248959 | 35117490 | 30986021 | 26854551 | 22723082 | 18591612
2017-07-09 | 35456527 | 32830118 | 30203708 | 27577299 | 24950889 | 22324480 | 19698071 | 17071661 | 14445252 | 11818842
2017-07-09 01:00 | 33983772 | 31466456 | 28949139 | 26431823 | 23914506 | 21397190 | 18879874 | 16362557 | 13845241 | 11327924
2017-07-09 02:00 | 33983772 | 31466456 | 28949139 | 26431823 | 23914506 | 21397190 | 18879874 | 16362557 | 13845241 | 11327924
2017-07-09 03:00 | 31158858 | 28850794 | 26542731 | 24234667 | 21926604 | 19618540 | 17310476 | 15002413 | 12694349 | 10386286
2017-07-09 04:00 | 31217702 | 28905279 | 26592857 | 24280435 | 21968012 | 19655590 | 17343168 | 15030745 | 12718323 | 10405901
2017-07-09 05:00 | 28005559 | 25931074 | 23856588 | 21782102 | 19707616 | 17633130 | 15558644 | 13484158 | 11409672 | 9335186
2017-07-09 06:00 | 33532332 | 31048456 | 28564579 | 26080703 | 23596826 | 21112950 | 18629074 | 16145197 | 13661321 | 11177444
2017-07-09 07:00 | 79666946 | 73765691 | 67864436 | 61963181 | 56061925 | 50160670 | 44259415 | 38358159 | 32456904 | 26555649
2017-07-09 08:00 | 92053482 | 85234706 | 78415929 | 71597153 | 64778376 | 57959600 | 51140824 | 44322047 | 37503271 | 30684494
2017-07-09 09:00 | 98706441 | 91394853 | 84083265 | 76771676 | 69460088 | 62148500 | 54836912 | 47525324 | 40213735 | 32902147
2017-07-09 10:00 | 93887640 | 86933000 | 79978360 | 73023720 | 66069080 | 59114440 | 52159800 | 45205160 | 38250520 | 31295880
2017-07-09 11:00 | 87178251 | 80720603 | 74262955 | 67805306 | 61347658 | 54890010 | 48432362 | 41974714 | 35517065 | 29059417
2017-07-09 12:00 | 87000877 | 80556368 | 74111858 | 67667349 | 61222839 | 54778330 | 48333821 | 41889311 | 35444802 | 29000292
2017-07-09 13:00 | 91954265 | 85142838 | 78331411 | 71519984 | 64708557 | 57897130 | 51085703 | 44274276 | 37462849 | 30651422
2017-07-09 14:00 | 88510987 | 81954618 | 75398248 | 68841879 | 62285509 | 55729140 | 49172771 | 42616401 | 36060032 | 29503662
2017-07-09 15:00 | 90887765 | 84155338 | 77422911 | 70690484 | 63958057 | 57225630 | 50493203 | 43760776 | 37028349 | 30295922
2017-07-09 16:00 | 80518796 | 74554441 | 68590086 | 62625731 | 56661375 | 50697020 | 44732665 | 38768309 | 32803954 | 26839599
2017-07-09 17:00 | 57483365 | 53225338 | 48967311 | 44709284 | 40451257 | 36193230 | 31935203 | 27677176 | 23419149 | 19161122
2017-07-09 18:00 | 55774837 | 51643368 | 47511898 | 43380429 | 39248959 | 35117490 | 30986021 | 26854551 | 22723082 | 18591612
2017-07-09 19:00 | 55774837 | 51643368 | 47511898 | 43380429 | 39248959 | 35117490 | 30986021 | 26854551 | 22723082 | 18591612
2017-07-09 20:00 | 55972477 | 51826368 | 47680258 | 43534149 | 39388039 | 35241930 | 31095821 | 26949711 | 22803602 | 18657492
2017-07-09 21:00 | 60481255 | 56001162 | 51521069 | 47040976 | 42560883 | 38080790 | 33600697 | 29120604 | 24640511 | 20160418
2017-07-09 22:00 | 60481255 | 56001162 | 51521069 | 47040976 | 42560883 | 38080790 | 33600697 | 29120604 | 24640511 | 20160418
2017-07-09 23:00 | 59378257 | 54979868 | 50581478 | 46183089 | 41784699 | 37386310 | 32987921 | 28589531 | 24191142 | 19792752
2017-08-09 | 31158858 | 28850794 | 26542731 | 24234667 | 21926604 | 19618540 | 17310476 | 15002413 | 12694349 | 10386286
2017-08-09 01:00 | 28045853 | 25968382 | 23890912 | 21813441 | 19735971 | 17658500 | 15581029 | 13503559 | 11426088 | 9348618
2017-08-09 02:00 | 31158858 | 28850794 | 26542731 | 24234667 | 21926604 | 19618540 | 17310476 | 15002413 | 12694349 | 10386286
2017-08-09 03:00 | 28045853 | 25968382 | 23890912 | 21813441 | 19735971 | 17658500 | 15581029 | 13503559 | 11426088 | 9348618
2017-08-09 04:00 | 33532332 | 31048456 | 28564579 | 26080703 | 23596826 | 21112950 | 18629074 | 16145197 | 13661321 | 11177444
2017-08-09 05:00 | 44272599 | 40993147 | 37713695 | 34434244 | 31154792 | 27875340 | 24595888 | 21316436 | 18036985 | 14757533
2017-08-09 06:00 | 44272599 | 40993147 | 37713695 | 34434244 | 31154792 | 27875340 | 24595888 | 21316436 | 18036985 | 14757533
2017-08-09 07:00 | 74191696 | 68696015 | 63200334 | 57704652 | 52208971 | 46713290 | 41217609 | 35721928 | 30226246 | 24730565
2017-08-09 08:00 | 84821961 | 78538853 | 72255745 | 65972636 | 59689528 | 53406420 | 47123312 | 40840204 | 34557095 | 28273987
2017-08-09 09:00 | 85059656 | 78758941 | 72458226 | 66157511 | 59856795 | 53556080 | 47255365 | 40954649 | 34653934 | 28353219
2017-08-09 10:00 | 93740045 | 86796338 | 79852631 | 72908924 | 65965217 | 59021510 | 52077803 | 45134096 | 38190389 | 31246682
2017-08-09 11:00 | 93453512 | 86531029 | 79608547 | 72686065 | 65763582 | 58841100 | 51918618 | 44996135 | 38073653 | 31151171
2017-08-09 12:00 | 82724696 | 76596941 | 70469186 | 64341431 | 58213675 | 52085920 | 45958165 | 39830409 | 33702654 | 27574899
2017-08-09 13:00 | 84559045 | 78295412 | 72031779 | 65768146 | 59504513 | 53240880 | 46977247 | 40713614 | 34449981 | 28186348
2017-08-09 14:00 | 88627087 | 82062118 | 75497148 | 68932179 | 62367209 | 55802240 | 49237271 | 42672301 | 36107332 | 29542362
2017-08-09 15:00 | 80017057 | 74089868 | 68162678 | 62235489 | 56308299 | 50381110 | 44453921 | 38526731 | 32599542 | 26672352
2017-08-09 16:00 | 80518796 | 74554441 | 68590086 | 62625731 | 56661375 | 50697020 | 44732665 | 38768309 | 32803954 | 26839599
2017-08-09 17:00 | 55774837 | 51643368 | 47511898 | 43380429 | 39248959 | 35117490 | 30986021 | 26854551 | 22723082 | 18591612
2017-08-09 18:00 | 52981671 | 49057103 | 45132535 | 41207966 | 37283398 | 33358830 | 29434262 | 25509694 | 21585125 | 17660557
2017-08-09 19:00 | 59378257 | 54979868 | 50581478 | 46183089 | 41784699 | 37386310 | 32987921 | 28589531 | 24191142 | 19792752
2017-08-09 20:00 | 50800897 | 47037868 | 43274838 | 39511809 | 35748779 | 31985750 | 28222721 | 24459691 | 20696662 | 16933632
2017-08-09 21:00 | 59378257 | 54979868 | 50581478 | 46183089 | 41784699 | 37386310 | 32987921 | 28589531 | 24191142 | 19792752
2017-08-09 22:00 | 50800897 | 47037868 | 43274838 | 39511809 | 35748779 | 31985750 | 28222721 | 24459691 | 20696662 | 16933632
2017-08-09 23:00 | 50800897 | 47037868 | 43274838 | 39511809 | 35748779 | 31985750 | 28222721 | 24459691 | 20696662 | 16933632
2017-09-09 | 28045853 | 25968382 | 23890912 | 21813441 | 19735971 | 17658500 | 15581029 | 13503559 | 11426088 | 9348618
2017-09-09 01:00 | 28045853 | 25968382 | 23890912 | 21813441 | 19735971 | 17658500 | 15581029 | 13503559 | 11426088 | 9348618
2017-09-09 02:00 | 21553759 | 19957184 | 18360609 | 16764034 | 15167460 | 13570885 | 11974310 | 10377736 | 8781161 | 7184586
2017-09-09 03:00 | 21553759 | 19957184 | 18360609 | 16764034 | 15167460 | 13570885 | 11974310 | 10377736 | 8781161 | 7184586
2017-09-09 04:00 | 21553759 | 19957184 | 18360609 | 16764034 | 15167460 | 13570885 | 11974310 | 10377736 | 8781161 | 7184586
2017-09-09 05:00 | 21553759 | 19957184 | 18360609 | 16764034 | 15167460 | 13570885 | 11974310 | 10377736 | 8781161 | 7184586
2017-09-09 06:00 | 28045853 | 25968382 | 23890912 | 21813441 | 19735971 | 17658500 | 15581029 | 13503559 | 11426088 | 9348618
2017-09-09 07:00 | 32954691 | 30513603 | 28072515 | 25631426 | 23190338 | 20749250 | 18308162 | 15867074 | 13425985 | 10984897
2017-09-09 08:00 | 63102113 | 58427882 | 53753652 | 49079421 | 44405191 | 39730960 | 35056729 | 30382499 | 25708268 | 21034038
2017-09-09 09:00 | 63102113 | 58427882 | 53753652 | 49079421 | 44405191 | 39730960 | 35056729 | 30382499 | 25708268 | 21034038
2017-09-09 10:00 | 70804069 | 65559324 | 60314578 | 55069832 | 49825086 | 44580340 | 39335594 | 34090848 | 28846102 | 23601356
2017-09-09 11:00 | 62293209 | 57678897 | 53064585 | 48450274 | 43835962 | 39221650 | 34607338 | 29993026 | 25378715 | 20764403
2017-09-09 12:00 | 63156065 | 58477838 | 53799611 | 49121384 | 44443157 | 39764930 | 35086703 | 30408476 | 25730249 | 21052022
2017-09-09 13:00 | 70914293 | 65661382 | 60408472 | 55155561 | 49902651 | 44649740 | 39396829 | 34143919 | 28891008 | 23638098
2017-09-09 14:00 | 71109614 | 65842235 | 60574856 | 55307478 | 50040099 | 44772720 | 39505341 | 34237962 | 28970584 | 23703205
2017-09-09 15:00 | 71161200 | 65890000 | 60618800 | 55347600 | 50076400 | 44805200 | 39534000 | 34262800 | 28991600 | 23720400
2017-09-09 16:00 | 63018810 | 58350750 | 53682690 | 49014630 | 44346570 | 39678510 | 35010450 | 30342390 | 25674330 | 21006270
2017-09-09 17:00 | 47102755 | 43613662 | 40124569 | 36635476 | 33146383 | 29657290 | 26168197 | 22679104 | 19190011 | 15700918
2017-09-09 18:00 | 47102755 | 43613662 | 40124569 | 36635476 | 33146383 | 29657290 | 26168197 | 22679104 | 19190011 | 15700918
2017-09-09 19:00 | 47274141 | 43772353 | 40270565 | 36768776 | 33266988 | 29765200 | 26263412 | 22761624 | 19259835 | 15758047
2017-09-09 20:00 | 45362382 | 42002206 | 38642029 | 35281853 | 31921676 | 28561500 | 25201324 | 21841147 | 18480971 | 15120794
2017-09-09 21:00 | 45362382 | 42002206 | 38642029 | 35281853 | 31921676 | 28561500 | 25201324 | 21841147 | 18480971 | 15120794
2017-09-09 22:00 | 43890596 | 40639441 | 37388286 | 34137131 | 30885975 | 27634820 | 24383665 | 21132509 | 17881354 | 14630199
2017-09-09 23:00 | 47374438 | 43865221 | 40356003 | 36846785 | 33337568 | 29828350 | 26319132 | 22809915 | 19300697 | 15791479
2017-10-09 | 18970880 | 17565629 | 16160379 | 14755129 | 13349878 | 11944628 | 10539378 | 9134127 | 7728877 | 6323627
2017-10-09 01:00 | 18970880 | 17565629 | 16160379 | 14755129 | 13349878 | 11944628 | 10539378 | 9134127 | 7728877 | 6323627
2017-10-09 02:00 | 17672755 | 16363662 | 15054569 | 13745476 | 12436383 | 11127290 | 9818197 | 8509104 | 7200011 | 5890918
2017-10-09 03:00 | 17672755 | 16363662 | 15054569 | 13745476 | 12436383 | 11127290 | 9818197 | 8509104 | 7200011 | 5890918
2017-10-09 04:00 | 17672755 | 16363662 | 15054569 | 13745476 | 12436383 | 11127290 | 9818197 | 8509104 | 7200011 | 5890918
2017-10-09 05:00 | 17672755 | 16363662 | 15054569 | 13745476 | 12436383 | 11127290 | 9818197 | 8509104 | 7200011 | 5890918
2017-10-09 06:00 | 17672755 | 16363662 | 15054569 | 13745476 | 12436383 | 11127290 | 9818197 | 8509104 | 7200011 | 5890918
2017-10-09 07:00 | 15901734 | 14723828 | 13545922 | 12368015 | 11190109 | 10012203 | 8834297 | 7656391 | 6478484 | 5300578
2017-10-09 08:00 | 49287182 | 45636279 | 41985377 | 38334475 | 34683572 | 31032670 | 27381768 | 23730865 | 20079963 | 16429061
2017-10-09 09:00 | 41169489 | 38119897 | 35070305 | 32020714 | 28971122 | 25921530 | 22871938 | 19822346 | 16772755 | 13723163
2017-10-09 10:00 | 54326382 | 50302206 | 46278029 | 42253853 | 38229676 | 34205500 | 30181324 | 26157147 | 22132971 | 18108794
2017-10-09 11:00 | 58232504 | 53918985 | 49605466 | 45291948 | 40978429 | 36664910 | 32351391 | 28037872 | 23724354 | 19410835
2017-10-09 12:00 | 60039487 | 55592118 | 51144748 | 46697379 | 42250009 | 37802640 | 33355271 | 28907901 | 24460532 | 20013162
2017-10-09 13:00 | 62893816 | 58235015 | 53576214 | 48917412 | 44258611 | 39599810 | 34941009 | 30282208 | 25623406 | 20964605
2017-10-09 14:00 | 62893816 | 58235015 | 53576214 | 48917412 | 44258611 | 39599810 | 34941009 | 30282208 | 25623406 | 20964605
2017-10-09 15:00 | 63336822 | 58645206 | 53953589 | 49261973 | 44570356 | 39878740 | 35187124 | 30495507 | 25803891 | 21112274
2017-10-09 16:00 | 62495582 | 57866279 | 53236977 | 48607675 | 43978372 | 39349070 | 34719768 | 30090465 | 25461163 | 20831861
2017-10-09 17:00 | 45052089 | 41714897 | 38377705 | 35040514 | 31703322 | 28366130 | 25028938 | 21691746 | 18354555 | 15017363
2017-10-09 18:00 | 48201289 | 44630824 | 41060358 | 37489892 | 33919426 | 30348960 | 26778494 | 23208028 | 19637562 | 16067096
2017-10-09 19:00 | 45964609 | 42559824 | 39155038 | 35750252 | 32345466 | 28940680 | 25535894 | 22131108 | 18726322 | 15321536
2017-10-09 20:00 | 45964609 | 42559824 | 39155038 | 35750252 | 32345466 | 28940680 | 25535894 | 22131108 | 18726322 | 15321536
2017-10-09 21:00 | 34510241 | 31953926 | 29397612 | 26841298 | 24284984 | 21728670 | 19172356 | 16616042 | 14059728 | 11503414
2017-10-09 22:00 | 30886174 | 28598309 | 26310444 | 24022579 | 21734715 | 19446850 | 17158985 | 14871121 | 12583256 | 10295391
2017-10-09 23:00 | 37119632 | 34370029 | 31620427 | 28870825 | 26121222 | 23371620 | 20622018 | 17872415 | 15122813 | 12373211
2017-11-09 | 18970880 | 17565629 | 16160379 | 14755129 | 13349878 | 11944628 | 10539378 | 9134127 | 7728877 | 6323627
2017-11-09 01:00 | 18970880 | 17565629 | 16160379 | 14755129 | 13349878 | 11944628 | 10539378 | 9134127 | 7728877 | 6323627
2017-11-09 02:00 | 17672755 | 16363662 | 15054569 | 13745476 | 12436383 | 11127290 | 9818197 | 8509104 | 7200011 | 5890918
2017-11-09 03:00 | 17672755 | 16363662 | 15054569 | 13745476 | 12436383 | 11127290 | 9818197 | 8509104 | 7200011 | 5890918
2017-11-09 04:00 | 17672755 | 16363662 | 15054569 | 13745476 | 12436383 | 11127290 | 9818197 | 8509104 | 7200011 | 5890918
2017-11-09 05:00 | 17672755 | 16363662 | 15054569 | 13745476 | 12436383 | 11127290 | 9818197 | 8509104 | 7200011 | 5890918
2017-11-09 06:00 | 18468203 | 17100188 | 15732173 | 14364158 | 12996143 | 11628128 | 10260113 | 8892098 | 7524083 | 6156068
2017-11-09 07:00 | 22502103 | 20835281 | 19168458 | 17501636 | 15834813 | 14167991 | 12501169 | 10834346 | 9167524 | 7500701
2017-11-09 08:00 | 62173948 | 57568471 | 52962993 | 48357515 | 43752038 | 39146560 | 34541082 | 29935605 | 25330127 | 20724649
2017-11-09 09:00 | 64528332 | 59748456 | 54968579 | 50188703 | 45408826 | 40628950 | 35849074 | 31069197 | 26289321 | 21509444
2017-11-09 10:00 | 70804069 | 65559324 | 60314578 | 55069832 | 49825086 | 44580340 | 39335594 | 34090848 | 28846102 | 23601356
2017-11-09 11:00 | 71575602 | 66273706 | 60971809 | 55669913 | 50368016 | 45066120 | 39764224 | 34462327 | 29160431 | 23858534
2017-11-09 12:00 | 74797385 | 69256838 | 63716291 | 58175744 | 52635197 | 47094650 | 41554103 | 36013556 | 30473009 | 24932462
2017-11-09 13:00 | 71575602 | 66273706 | 60971809 | 55669913 | 50368016 | 45066120 | 39764224 | 34462327 | 29160431 | 23858534
2017-11-09 14:00 | 52574082 | 48679706 | 44785329 | 40890953 | 36996576 | 33102200 | 29207824 | 25313447 | 21419071 | 17524694
2017-11-09 15:00 | 71161200 | 65890000 | 60618800 | 55347600 | 50076400 | 44805200 | 39534000 | 34262800 | 28991600 | 23720400
2017-11-09 16:00 | 71496969 | 66200897 | 60904825 | 55608754 | 50312682 | 45016610 | 39720538 | 34424466 | 29128395 | 23832323
2017-11-09 17:00 | 59378257 | 54979868 | 50581478 | 46183089 | 41784699 | 37386310 | 32987921 | 28589531 | 24191142 | 19792752
2017-11-09 18:00 | 50800897 | 47037868 | 43274838 | 39511809 | 35748779 | 31985750 | 28222721 | 24459691 | 20696662 | 16933632
2017-11-09 19:00 | 47102755 | 43613662 | 40124569 | 36635476 | 33146383 | 29657290 | 26168197 | 22679104 | 19190011 | 15700918
2017-11-09 20:00 | 47102755 | 43613662 | 40124569 | 36635476 | 33146383 | 29657290 | 26168197 | 22679104 | 19190011 | 15700918
2017-11-09 21:00 | 48163410 | 44595750 | 41028090 | 37460430 | 33892770 | 30325110 | 26757450 | 23189790 | 19622130 | 16054470
2017-11-09 22:00 | 48334796 | 44754441 | 41174086 | 37593731 | 34013375 | 30433020 | 26852665 | 23272309 | 19691954 | 16111599
2017-11-09 23:00 | 43890596 | 40639441 | 37388286 | 34137131 | 30885975 | 27634820 | 24383665 | 21132509 | 17881354 | 14630199
2017-12-09 | 18970880 | 17565629 | 16160379 | 14755129 | 13349878 | 11944628 | 10539378 | 9134127 | 7728877 | 6323627
2017-12-09 01:00 | 17672755 | 16363662 | 15054569 | 13745476 | 12436383 | 11127290 | 9818197 | 8509104 | 7200011 | 5890918
2017-12-09 02:00 | 17333843 | 16049854 | 14765866 | 13481878 | 12197889 | 10913901 | 9629913 | 8345924 | 7061936 | 5777948
2017-12-09 03:00 | 17333843 | 16049854 | 14765866 | 13481878 | 12197889 | 10913901 | 9629913 | 8345924 | 7061936 | 5777948
2017-12-09 04:00 | 17333843 | 16049854 | 14765866 | 13481878 | 12197889 | 10913901 | 9629913 | 8345924 | 7061936 | 5777948
2017-12-09 05:00 | 17672755 | 16363662 | 15054569 | 13745476 | 12436383 | 11127290 | 9818197 | 8509104 | 7200011 | 5890918
2017-12-09 06:00 | 18970880 | 17565629 | 16160379 | 14755129 | 13349878 | 11944628 | 10539378 | 9134127 | 7728877 | 6323627
2017-12-09 07:00 | 22545881 | 20875816 | 19205751 | 17535686 | 15865620 | 14195555 | 12525490 | 10855424 | 9185359 | 7515294
2017-12-09 08:00 | 62814150 | 58161250 | 53508350 | 48855450 | 44202550 | 39549650 | 34896750 | 30243850 | 25590950 | 20938050
2017-12-09 09:00 | 64397986 | 59627765 | 54857544 | 50087322 | 45317101 | 40546880 | 35776659 | 31006438 | 26236216 | 21465995
2017-12-09 10:00 | 70804069 | 65559324 | 60314578 | 55069832 | 49825086 | 44580340 | 39335594 | 34090848 | 28846102 | 23601356
2017-12-09 11:00 | 67399512 | 62406956 | 57414399 | 52421843 | 47429286 | 42436730 | 37444174 | 32451617 | 27459061 | 22466504
2017-12-09 12:00 | 71872046 | 66548191 | 61224336 | 55900481 | 50576625 | 45252770 | 39928915 | 34605059 | 29281204 | 23957349
2017-12-09 13:00 | 65207906 | 60377691 | 55547476 | 50717261 | 45887045 | 41056830 | 36226615 | 31396399 | 26566184 | 21735969
2017-12-09 14:00 | 71109614 | 65842235 | 60574856 | 55307478 | 50040099 | 44772720 | 39505341 | 34237962 | 28970584 | 23703205
2017-12-09 15:00 | 64529238 | 59749294 | 54969351 | 50189407 | 45409464 | 40629520 | 35849576 | 31069633 | 26289689 | 21509746
2017-12-09 16:00 | 54891588 | 50825544 | 46759501 | 42693457 | 38627414 | 34561370 | 30495326 | 26429283 | 22363239 | 18297196
2017-12-09 17:00 | 42558956 | 39406441 | 36253926 | 33101411 | 29948895 | 26796380 | 23643865 | 20491349 | 17338834 | 14186319
2017-12-09 18:00 | 42558956 | 39406441 | 36253926 | 33101411 | 29948895 | 26796380 | 23643865 | 20491349 | 17338834 | 14186319
2017-12-09 19:00 | 42558956 | 39406441 | 36253926 | 33101411 | 29948895 | 26796380 | 23643865 | 20491349 | 17338834 | 14186319
2017-12-09 20:00 | 42558956 | 39406441 | 36253926 | 33101411 | 29948895 | 26796380 | 23643865 | 20491349 | 17338834 | 14186319
2017-12-09 21:00 | 39924551 | 36967176 | 34009802 | 31052428 | 28095054 | 25137680 | 22180306 | 19222932 | 16265558 | 13308184
2017-12-09 22:00 | 39924551 | 36967176 | 34009802 | 31052428 | 28095054 | 25137680 | 22180306 | 19222932 | 16265558 | 13308184
2017-12-09 23:00 | 39924551 | 36967176 | 34009802 | 31052428 | 28095054 | 25137680 | 22180306 | 19222932 | 16265558 | 13308184
9/13/2017 0:00 | 17120031 | 15851881 | 14583730 | 13315580 | 12047429 | 10779279 | 9511129 | 8242978 | 6974828 | 5706677
9/13/2017 1:00 | 17120031 | 15851881 | 14583730 | 13315580 | 12047429 | 10779279 | 9511129 | 8242978 | 6974828 | 5706677
9/13/2017 2:00 | 17120031 | 15851881 | 14583730 | 13315580 | 12047429 | 10779279 | 9511129 | 8242978 | 6974828 | 5706677
9/13/2017 3:00 | 14915396 | 13810551 | 12705707 | 11600863 | 10496019 | 9391175 | 8286331 | 7181487 | 6076643 | 4971799
9/13/2017 4:00 | 14915396 | 13810551 | 12705707 | 11600863 | 10496019 | 9391175 | 8286331 | 7181487 | 6076643 | 4971799
9/13/2017 5:00 | 14915396 | 13810551 | 12705707 | 11600863 | 10496019 | 9391175 | 8286331 | 7181487 | 6076643 | 4971799
9/13/2017 6:00 | 17333843 | 16049854 | 14765866 | 13481878 | 12197889 | 10913901 | 9629913 | 8345924 | 7061936 | 5777948
9/13/2017 7:00 | 15901734 | 14723828 | 13545922 | 12368015 | 11190109 | 10012203 | 8834297 | 7656391 | 6478484 | 5300578
9/13/2017 8:00 | 49287182 | 45636279 | 41985377 | 38334475 | 34683572 | 31032670 | 27381768 | 23730865 | 20079963 | 16429061
9/13/2017 9:00 | 59288760 | 54897000 | 50505240 | 46113480 | 41721720 | 37329960 | 32938200 | 28546440 | 24154680 | 19762920
9/13/2017 10:00 | 62814150 | 58161250 | 53508350 | 48855450 | 44202550 | 39549650 | 34896750 | 30243850 | 25590950 | 20938050
9/13/2017 11:00 | 62173948 | 57568471 | 52962993 | 48357515 | 43752038 | 39146560 | 34541082 | 29935605 | 25330127 | 20724649
9/13/2017 12:00 | 60039487 | 55592118 | 51144748 | 46697379 | 42250009 | 37802640 | 33355271 | 28907901 | 24460532 | 20013162
9/13/2017 13:00 | 31131953 | 28825882 | 26519812 | 24213741 | 21907671 | 19601600 | 17295529 | 14989459 | 12683388 | 10377318
9/13/2017 14:00 | 55062974 | 50984235 | 46905496 | 42826758 | 38748019 | 34669280 | 30590541 | 26511802 | 22433064 | 18354325
9/13/2017 15:00 | 61594226 | 57031691 | 52469156 | 47906621 | 43344085 | 38781550 | 34219015 | 29656479 | 25093944 | 20531409
9/13/2017 16:00 | 61594226 | 57031691 | 52469156 | 47906621 | 43344085 | 38781550 | 34219015 | 29656479 | 25093944 | 20531409
9/13/2017 17:00 | 45052089 | 41714897 | 38377705 | 35040514 | 31703322 | 28366130 | 25028938 | 21691746 | 18354555 | 15017363
9/13/2017 18:00 | 34510241 | 31953926 | 29397612 | 26841298 | 24284984 | 21728670 | 19172356 | 16616042 | 14059728 | 11503414
9/13/2017 19:00 | 28276782 | 26182206 | 24087629 | 21993053 | 19898476 | 17803900 | 15709324 | 13614747 | 11520171 | 9425594
9/13/2017 20:00 | 29860841 | 27648926 | 25437012 | 23225098 | 21013184 | 18801270 | 16589356 | 14377442 | 12165528 | 9953614
9/13/2017 21:00 | 34510241 | 31953926 | 29397612 | 26841298 | 24284984 | 21728670 | 19172356 | 16616042 | 14059728 | 11503414
9/13/2017 22:00 | 34510241 | 31953926 | 29397612 | 26841298 | 24284984 | 21728670 | 19172356 | 16616042 | 14059728 | 11503414
9/13/2017 23:00 | 29860841 | 27648926 | 25437012 | 23225098 | 21013184 | 18801270 | 16589356 | 14377442 | 12165528 | 9953614
9/14/2017 0:00 | 17278720 | 15998815 | 14718910 | 13439004 | 12159099 | 10879194 | 9599289 | 8319384 | 7039478 | 5759573
9/14/2017 1:00 | 17278720 | 15998815 | 14718910 | 13439004 | 12159099 | 10879194 | 9599289 | 8319384 | 7039478 | 5759573
9/14/2017 2:00 | 20068433 | 18581882 | 17095332 | 15608781 | 14122231 | 12635680 | 11149129 | 9662579 | 8176028 | 6689478
9/14/2017 3:00 | 16881974 | 15631457 | 14380941 | 13130424 | 11879908 | 10629391 | 9378874 | 8128358 | 6877841 | 5627325
9/14/2017 4:00 | 19701138 | 18241794 | 16782451 | 15323107 | 13863764 | 12404420 | 10945076 | 9485733 | 8026389 | 6567046
9/14/2017 5:00 | 19701138 | 18241794 | 16782451 | 15323107 | 13863764 | 12404420 | 10945076 | 9485733 | 8026389 | 6567046
9/14/2017 6:00 | 19690533 | 18231975 | 16773417 | 15314859 | 13856301 | 12397743 | 10939185 | 9480627 | 8022069 | 6563511
9/14/2017 7:00 | 31117643 | 28812632 | 26507622 | 24202611 | 21897601 | 19592590 | 17287579 | 14982569 | 12677558 | 10372548
9/14/2017 8:00 | 60878806 | 56369265 | 51859724 | 47350182 | 42840641 | 38331100 | 33821559 | 29312018 | 24802476 | 20292935
9/14/2017 9:00 | 64290097 | 59527868 | 54765638 | 50003409 | 45241179 | 40478950 | 35716721 | 30954491 | 26192262 | 21430032
9/14/2017 10:00 | 69590356 | 64435515 | 59280674 | 54125832 | 48970991 | 43816150 | 38661309 | 33506468 | 28351626 | 23196785
9/14/2017 11:00 | 68612273 | 63529882 | 58447492 | 53365101 | 48282711 | 43200320 | 38117929 | 33035539 | 27953148 | 22870758
9/14/2017 12:00 | 74383682 | 68873779 | 63363877 | 57853975 | 52344072 | 46834170 | 41324268 | 35814365 | 30304463 | 24794561
9/14/2017 13:00 | 75282067 | 69705618 | 64129168 | 58552719 | 52976269 | 47399820 | 41823371 | 36246921 | 30670472 | 25094022
9/14/2017 14:00 | 82295778 | 76199794 | 70103811 | 64007827 | 57911844 | 51815860 | 45719876 | 39623893 | 33527909 | 27431926
9/14/2017 15:00 | 83060624 | 76907985 | 70755346 | 64602708 | 58450069 | 52297430 | 46144791 | 39992152 | 33839514 | 27686875
9/14/2017 16:00 | 75919346 | 70295691 | 64672036 | 59048381 | 53424725 | 47801070 | 42177415 | 36553759 | 30930104 | 25306449
9/14/2017 17:00 | 64308298 | 59544721 | 54781143 | 50017565 | 45253988 | 40490410 | 35726832 | 30963255 | 26199677 | 21436099
9/14/2017 18:00 | 44176002 | 40903706 | 37631409 | 34359113 | 31086816 | 27814520 | 24542224 | 21269927 | 17997631 | 14725334
9/14/2017 19:00 | 40153749 | 37179397 | 34205045 | 31230694 | 28256342 | 25281990 | 22307638 | 19333286 | 16358935 | 13384583
9/14/2017 20:00 | 39641130 | 36704750 | 33768370 | 30831990 | 27895610 | 24959230 | 22022850 | 19086470 | 16150090 | 13213710
9/14/2017 21:00 | 34081560 | 31557000 | 29032440 | 26507880 | 23983320 | 21458760 | 18934200 | 16409640 | 13885080 | 11360520
9/14/2017 22:00 | 34271100 | 31732500 | 29193900 | 26655300 | 24116700 | 21578100 | 19039500 | 16500900 | 13962300 | 11423700
9/14/2017 23:00 | 28276782 | 26182206 | 24087629 | 21993053 | 19898476 | 17803900 | 15709324 | 13614747 | 11520171 | 9425594
9/15/2017 0:00 | 19701138 | 18241794 | 16782451 | 15323107 | 13863764 | 12404420 | 10945076 | 9485733 | 8026389 | 6567046
9/15/2017 1:00 | 18996247 | 17589118 | 16181988 | 14774859 | 13367729 | 11960600 | 10553471 | 9146341 | 7739212 | 6332082
9/15/2017 2:00 | 18111192 | 16769622 | 15428052 | 14086483 | 12744913 | 11403343 | 10061773 | 8720203 | 7378634 | 6037064
9/15/2017 3:00 | 18996247 | 17589118 | 16181988 | 14774859 | 13367729 | 11960600 | 10553471 | 9146341 | 7739212 | 6332082
9/15/2017 4:00 | 18111192 | 16769622 | 15428052 | 14086483 | 12744913 | 11403343 | 10061773 | 8720203 | 7378634 | 6037064
9/15/2017 5:00 | 15906556 | 14728293 | 13550029 | 12371766 | 11193502 | 10015239 | 8836976 | 7658712 | 6480449 | 5302185
9/15/2017 6:00 | 28005559 | 25931074 | 23856588 | 21782102 | 19707616 | 17633130 | 15558644 | 13484158 | 11409672 | 9335186
9/15/2017 7:00 | 41046893 | 38006382 | 34965872 | 31925361 | 28884851 | 25844340 | 22803829 | 19763319 | 16722808 | 13682298
9/15/2017 8:00 | 63774238 | 59050221 | 54326203 | 49602185 | 44878168 | 40154150 | 35430132 | 30706115 | 25982097 | 21258079
9/15/2017 9:00 | 78302176 | 72502015 | 66701854 | 60901692 | 55101531 | 49301370 | 43501209 | 37701048 | 31900886 | 26100725
9/15/2017 10:00 | 72145271 | 66801176 | 61457082 | 56112988 | 50768894 | 45424800 | 40080706 | 34736612 | 29392518 | 24048424
9/15/2017 11:00 | 71331824 | 66047985 | 60764146 | 55480308 | 50196469 | 44912630 | 39628791 | 34344952 | 29061114 | 23777275
9/15/2017 12:00 | 69164089 | 64040824 | 58917558 | 53794292 | 48671026 | 43547760 | 38424494 | 33301228 | 28177962 | 23054696
9/15/2017 13:00 | 72559498 | 67184721 | 61809943 | 56435165 | 51060388 | 45685610 | 40310832 | 34936055 | 29561277 | 24186499
9/15/2017 14:00 | 81319061 | 75295426 | 69271792 | 63248158 | 57224524 | 51200890 | 45177256 | 39153622 | 33129988 | 27106354
9/15/2017 15:00 | 87671382 | 81177206 | 74683029 | 68188853 | 61694676 | 55200500 | 48706324 | 42212147 | 35717971 | 29223794
9/15/2017 16:00 | 87393600 | 80920000 | 74446400 | 67972800 | 61499200 | 55025600 | 48552000 | 42078400 | 35604800 | 29131200
9/15/2017 17:00 | 63870454 | 59139309 | 54408164 | 49677019 | 44945875 | 40214730 | 35483585 | 30752441 | 26021296 | 21290151
9/15/2017 18:00 | 63321083 | 58630632 | 53940182 | 49249731 | 44559281 | 39868830 | 35178379 | 30487929 | 25797478 | 21107028
9/15/2017 19:00 | 54366184 | 50339059 | 46311934 | 42284809 | 38257685 | 34230560 | 30203435 | 26176311 | 22149186 | 18122061
9/15/2017 20:00 | 54366184 | 50339059 | 46311934 | 42284809 | 38257685 | 34230560 | 30203435 | 26176311 | 22149186 | 18122061
9/15/2017 21:00 | 54366184 | 50339059 | 46311934 | 42284809 | 38257685 | 34230560 | 30203435 | 26176311 | 22149186 | 18122061
9/15/2017 22:00 | 37140755 | 34389588 | 31638421 | 28887254 | 26136087 | 23384920 | 20633753 | 17882586 | 15131419 | 12380252
9/15/2017 23:00 | 37092727 | 34345118 | 31597508 | 28849899 | 26102289 | 23354680 | 20607071 | 17859461 | 15111852 | 12364242
9/16/2017 0:00 | 22960424 | 21259651 | 19558879 | 17858107 | 16157335 | 14456563 | 12755791 | 11055019 | 9354247 | 7653475
9/16/2017 1:00 | 24681790 | 22853509 | 21025228 | 19196947 | 17368667 | 15540386 | 13712105 | 11883825 | 10055544 | 8227263
9/16/2017 2:00 | 24681790 | 22853509 | 21025228 | 19196947 | 17368667 | 15540386 | 13712105 | 11883825 | 10055544 | 8227263
9/16/2017 3:00 | 25022758 | 23169221 | 21315683 | 19462145 | 17608608 | 15755070 | 13901532 | 12047995 | 10194457 | 8340919
9/16/2017 4:00 | 25656278 | 23755813 | 21855348 | 19954883 | 18054418 | 16153953 | 14253488 | 12353023 | 10452558 | 8552093
9/16/2017 5:00 | 25236487 | 23367118 | 21497748 | 19628379 | 17759009 | 15889640 | 14020271 | 12150901 | 10281532 | 8412162
9/16/2017 6:00 | 38201426 | 35371691 | 32541956 | 29712221 | 26882485 | 24052750 | 21223015 | 18393279 | 15563544 | 12733809
9/16/2017 7:00 | 40705676 | 37690441 | 34675206 | 31659971 | 28644735 | 25629500 | 22614265 | 19599029 | 16583794 | 13568559
9/16/2017 8:00 | 73532340 | 68085500 | 62638660 | 57191820 | 51744980 | 46298140 | 40851300 | 35404460 | 29957620 | 24510780
9/16/2017 9:00 | 91324625 | 84559838 | 77795051 | 71030264 | 64265477 | 57500690 | 50735903 | 43971116 | 37206329 | 30441542
9/16/2017 10:00 | 91261842 | 84501706 | 77741569 | 70981433 | 64221296 | 57461160 | 50701024 | 43940887 | 37180751 | 30420614
9/16/2017 11:00 | 83218352 | 77054029 | 70889707 | 64725385 | 58561062 | 52396740 | 46232418 | 40068095 | 33903773 | 27739451
9/16/2017 12:00 | 75988562 | 70359779 | 64730997 | 59102215 | 53473432 | 47844650 | 42215868 | 36587085 | 30958303 | 25329521
9/16/2017 13:00 | 82883186 | 76743691 | 70604196 | 64464701 | 58325205 | 52185710 | 46046215 | 39906719 | 33767224 | 27627729
9/16/2017 14:00 | 85178314 | 78868809 | 72559304 | 66249799 | 59940295 | 53630790 | 47321285 | 41011781 | 34702276 | 28392771
9/16/2017 15:00 | 92668939 | 85804574 | 78940208 | 72075842 | 65211476 | 58347110 | 51482744 | 44618378 | 37754012 | 30889646
9/16/2017 16:00 | 87393600 | 80920000 | 74446400 | 67972800 | 61499200 | 55025600 | 48552000 | 42078400 | 35604800 | 29131200
9/16/2017 17:00 | 60907029 | 56395397 | 51883765 | 47372134 | 42860502 | 38348870 | 33837238 | 29325606 | 24813975 | 20302343
9/16/2017 18:00 | 65956553 | 61070882 | 56185212 | 51299541 | 46413871 | 41528200 | 36642529 | 31756859 | 26871188 | 21985518
9/16/2017 19:00 | 64308298 | 59544721 | 54781143 | 50017565 | 45253988 | 40490410 | 35726832 | 30963255 | 26199677 | 21436099
9/16/2017 20:00 | 64308298 | 59544721 | 54781143 | 50017565 | 45253988 | 40490410 | 35726832 | 30963255 | 26199677 | 21436099
9/16/2017 21:00 | 54366184 | 50339059 | 46311934 | 42284809 | 38257685 | 34230560 | 30203435 | 26176311 | 22149186 | 18122061
9/16/2017 22:00 | 54366184 | 50339059 | 46311934 | 42284809 | 38257685 | 34230560 | 30203435 | 26176311 | 22149186 | 18122061
9/16/2017 23:00 | 39358980 | 36443500 | 33528020 | 30612540 | 27697060 | 24781580 | 21866100 | 18950620 | 16035140 | 13119660
9/17/2017 0:00 | 37733199 | 34938147 | 32143095 | 29348044 | 26552992 | 23757940 | 20962888 | 18167836 | 15372785 | 12577733
9/17/2017 1:00 | 24284388 | 22485544 | 20686701 | 18887857 | 17089014 | 15290170 | 13491326 | 11692483 | 9893639 | 8094796
9/17/2017 2:00 | 37733199 | 34938147 | 32143095 | 29348044 | 26552992 | 23757940 | 20962888 | 18167836 | 15372785 | 12577733
9/17/2017 3:00 | 37733199 | 34938147 | 32143095 | 29348044 | 26552992 | 23757940 | 20962888 | 18167836 | 15372785 | 12577733
9/17/2017 4:00 | 40027119 | 37062147 | 34097175 | 31132204 | 28167232 | 25202260 | 22237288 | 19272316 | 16307345 | 13342373
9/17/2017 5:00 | 40027119 | 37062147 | 34097175 | 31132204 | 28167232 | 25202260 | 22237288 | 19272316 | 16307345 | 13342373
9/17/2017 6:00 | 40027119 | 37062147 | 34097175 | 31132204 | 28167232 | 25202260 | 22237288 | 19272316 | 16307345 | 13342373
9/17/2017 7:00 | 40705676 | 37690441 | 34675206 | 31659971 | 28644735 | 25629500 | 22614265 | 19599029 | 16583794 | 13568559
9/17/2017 8:00 | 63833432 | 59105029 | 54376627 | 49648225 | 44919822 | 40191420 | 35463018 | 30734615 | 26006213 | 21277811
9/17/2017 9:00 | 78302176 | 72502015 | 66701854 | 60901692 | 55101531 | 49301370 | 43501209 | 37701048 | 31900886 | 26100725
9/17/2017 10:00 | 72275665 | 66921912 | 61568159 | 56214406 | 50860653 | 45506900 | 40153147 | 34799394 | 29445641 | 24091888
9/17/2017 11:00 | 75330572 | 69750529 | 64170487 | 58590445 | 53010402 | 47430360 | 41850318 | 36270275 | 30690233 | 25110191
9/17/2017 12:00 | 72568964 | 67193485 | 61818006 | 56442528 | 51067049 | 45691570 | 40316091 | 34940612 | 29565134 | 24189655
9/17/2017 13:00 | 74966437 | 69413368 | 63860298 | 58307229 | 52754159 | 47201090 | 41648021 | 36094951 | 30541882 | 24988812
9/17/2017 14:00 | 77676236 | 71922441 | 66168646 | 60414851 | 54661055 | 48907260 | 43153465 | 37399669 | 31645874 | 25892079
9/17/2017 15:00 | 83060624 | 76907985 | 70755346 | 64602708 | 58450069 | 52297430 | 46144791 | 39992152 | 33839514 | 27686875
9/17/2017 16:00 | 83836175 | 77626088 | 71416001 | 65205914 | 58995827 | 52785740 | 46575653 | 40365566 | 34155479 | 27945392
9/17/2017 17:00 | 65880540 | 61000500 | 56120460 | 51240420 | 46360380 | 41480340 | 36600300 | 31720260 | 26840220 | 21960180
9/17/2017 18:00 | 64308298 | 59544721 | 54781143 | 50017565 | 45253988 | 40490410 | 35726832 | 30963255 | 26199677 | 21436099
9/17/2017 19:00 | 51903895 | 48059162 | 44214429 | 40369696 | 36524963 | 32680230 | 28835497 | 24990764 | 21146031 | 17301298
9/17/2017 20:00 | 51903895 | 48059162 | 44214429 | 40369696 | 36524963 | 32680230 | 28835497 | 24990764 | 21146031 | 17301298
9/17/2017 21:00 | 34545277 | 31986368 | 29427458 | 26868549 | 24309639 | 21750730 | 19191821 | 16632911 | 14074002 | 11515092
9/17/2017 22:00 | 35220245 | 32611338 | 30002431 | 27393524 | 24784617 | 22175710 | 19566803 | 16957896 | 14348989 | 11740082
9/17/2017 23:00 | 54366184 | 50339059 | 46311934 | 42284809 | 38257685 | 34230560 | 30203435 | 26176311 | 22149186 | 18122061
9/18/2017 0:00 | 24284388 | 22485544 | 20686701 | 18887857 | 17089014 | 15290170 | 13491326 | 11692483 | 9893639 | 8094796
9/18/2017 1:00 | 24246021 | 22450019 | 20654018 | 18858016 | 17062015 | 15266013 | 13470011 | 11674010 | 9878008 | 8082007
9/18/2017 2:00 | 24284388 | 22485544 | 20686701 | 18887857 | 17089014 | 15290170 | 13491326 | 11692483 | 9893639 | 8094796
9/18/2017 3:00 | 24246021 | 22450019 | 20654018 | 18858016 | 17062015 | 15266013 | 13470011 | 11674010 | 9878008 | 8082007
9/18/2017 4:00 | 25656278 | 23755813 | 21855348 | 19954883 | 18054418 | 16153953 | 14253488 | 12353023 | 10452558 | 8552093
9/18/2017 5:00 | 24246021 | 22450019 | 20654018 | 18858016 | 17062015 | 15266013 | 13470011 | 11674010 | 9878008 | 8082007
9/18/2017 6:00 | 24284388 | 22485544 | 20686701 | 18887857 | 17089014 | 15290170 | 13491326 | 11692483 | 9893639 | 8094796
9/18/2017 7:00 | 38201426 | 35371691 | 32541956 | 29712221 | 26882485 | 24052750 | 21223015 | 18393279 | 15563544 | 12733809
9/18/2017 8:00 | 58472550 | 54141250 | 49809950 | 45478650 | 41147350 | 36816050 | 32484750 | 28153450 | 23822150 | 19490850
9/18/2017 9:00 | 60827554 | 56321809 | 51816064 | 47310319 | 42804575 | 38298830 | 33793085 | 29287341 | 24781596 | 20275851
9/18/2017 10:00 | 66665478 | 61727294 | 56789111 | 51850927 | 46912744 | 41974560 | 37036376 | 32098193 | 27160009 | 22221826
9/18/2017 11:00 | 66665478 | 61727294 | 56789111 | 51850927 | 46912744 | 41974560 | 37036376 | 32098193 | 27160009 | 22221826
9/18/2017 12:00 | 65864006 | 60985191 | 56106376 | 51227561 | 46348745 | 41469930 | 36591115 | 31712299 | 26833484 | 21954669
9/18/2017 13:00 | 61186511 | 56654176 | 52121842 | 47589508 | 43057174 | 38524840 | 33992506 | 29460172 | 24927838 | 20395504
9/18/2017 14:00 | 29118229 | 26961324 | 24804418 | 22647512 | 20490606 | 18333700 | 16176794 | 14019888 | 11862982 | 9706076
9/18/2017 15:00 | 39924551 | 36967176 | 34009802 | 31052428 | 28095054 | 25137680 | 22180306 | 19222932 | 16265558 | 13308184
9/18/2017 16:00 | 39924551 | 36967176 | 34009802 | 31052428 | 28095054 | 25137680 | 22180306 | 19222932 | 16265558 | 13308184
9/18/2017 17:00 | 39924551 | 36967176 | 34009802 | 31052428 | 28095054 | 25137680 | 22180306 | 19222932 | 16265558 | 13308184
9/18/2017 18:00 | 39924551 | 36967176 | 34009802 | 31052428 | 28095054 | 25137680 | 22180306 | 19222932 | 16265558 | 13308184
9/18/2017 19:00 | 39924551 | 36967176 | 34009802 | 31052428 | 28095054 | 25137680 | 22180306 | 19222932 | 16265558 | 13308184
9/18/2017 20:00 | 39924551 | 36967176 | 34009802 | 31052428 | 28095054 | 25137680 | 22180306 | 19222932 | 16265558 | 13308184
9/18/2017 21:00 | 39924551 | 36967176 | 34009802 | 31052428 | 28095054 | 25137680 | 22180306 | 19222932 | 16265558 | 13308184
9/18/2017 22:00 | 29860841 | 27648926 | 25437012 | 23225098 | 21013184 | 18801270 | 16589356 | 14377442 | 12165528 | 9953614
9/18/2017 23:00 | 29860841 | 27648926 | 25437012 | 23225098 | 21013184 | 18801270 | 16589356 | 14377442 | 12165528 | 9953614
9/19/2017 0:00 | 15084443 | 13967076 | 12849710 | 11732344 | 10614978 | 9497612 | 8380246 | 7262880 | 6145514 | 5028148
9/19/2017 1:00 | 14891642 | 13788557 | 12685473 | 11582388 | 10479304 | 9376219 | 8273134 | 7170050 | 6066965 | 4963881
9/19/2017 2:00 | 14891642 | 13788557 | 12685473 | 11582388 | 10479304 | 9376219 | 8273134 | 7170050 | 6066965 | 4963881
9/19/2017 3:00 | 14891642 | 13788557 | 12685473 | 11582388 | 10479304 | 9376219 | 8273134 | 7170050 | 6066965 | 4963881
9/19/2017 4:00 | 14891642 | 13788557 | 12685473 | 11582388 | 10479304 | 9376219 | 8273134 | 7170050 | 6066965 | 4963881
9/19/2017 5:00 | 14891642 | 13788557 | 12685473 | 11582388 | 10479304 | 9376219 | 8273134 | 7170050 | 6066965 | 4963881
9/19/2017 6:00 | 15084443 | 13967076 | 12849710 | 11732344 | 10614978 | 9497612 | 8380246 | 7262880 | 6145514 | 5028148
9/19/2017 7:00 | 15392341 | 14252168 | 13111994 | 11971821 | 10831647 | 9691474 | 8551301 | 7411127 | 6270954 | 5130780
9/19/2017 8:00 | 22890108 | 21194544 | 19498981 | 17803417 | 16107854 | 14412290 | 12716726 | 11021163 | 9325599 | 7630036
9/19/2017 9:00 | 29949861 | 27731353 | 25512845 | 23294336 | 21075828 | 18857320 | 16638812 | 14420304 | 12201795 | 9983287
9/19/2017 10:00 | 31102793 | 28798882 | 26494972 | 24191061 | 21887151 | 19583240 | 17279329 | 14975419 | 12671508 | 10367598
9/19/2017 11:00 | 44091635 | 40825588 | 37559541 | 34293494 | 31027447 | 27761400 | 24495353 | 21229306 | 17963259 | 14697212
9/19/2017 12:00 | 37706246 | 34913191 | 32120136 | 29327081 | 26534025 | 23740970 | 20947915 | 18154859 | 15361804 | 12568749
9/19/2017 13:00 | 43805737 | 40560868 | 37315998 | 34071129 | 30826259 | 27581390 | 24336521 | 21091651 | 17846782 | 14601912
9/19/2017 14:00 | 57577135 | 53312162 | 49047189 | 44782216 | 40517243 | 36252270 | 31987297 | 27722324 | 23457351 | 19192378
9/19/2017 15:00 | 58431971 | 54103676 | 49775382 | 45447088 | 41118794 | 36790500 | 32462206 | 28133912 | 23805618 | 19477324
9/19/2017 16:00 | 59833080 | 55401000 | 50968920 | 46536840 | 42104760 | 37672680 | 33240600 | 28808520 | 24376440 | 19944360
9/19/2017 17:00 | 45103945 | 41762912 | 38421879 | 35080846 | 31739813 | 28398780 | 25057747 | 21716714 | 18375681 | 15034648
9/19/2017 18:00 | 40430594 | 37435735 | 34440876 | 31446018 | 28451159 | 25456300 | 22461441 | 19466582 | 16471724 | 13476865
9/19/2017 19:00 | 40430594 | 37435735 | 34440876 | 31446018 | 28451159 | 25456300 | 22461441 | 19466582 | 16471724 | 13476865
9/19/2017 20:00 | 30625560 | 28357000 | 26088440 | 23819880 | 21551320 | 19282760 | 17014200 | 14745640 | 12477080 | 10208520
9/19/2017 21:00 | 32588571 | 30174603 | 27760635 | 25346666 | 22932698 | 20518730 | 18104762 | 15690794 | 13276825 | 10862857
9/19/2017 22:00 | 29860841 | 27648926 | 25437012 | 23225098 | 21013184 | 18801270 | 16589356 | 14377442 | 12165528 | 9953614
9/19/2017 23:00 | 29860841 | 27648926 | 25437012 | 23225098 | 21013184 | 18801270 | 16589356 | 14377442 | 12165528 | 9953614
9/20/2017 0:00 | 25236487 | 23367118 | 21497748 | 19628379 | 17759009 | 15889640 | 14020271 | 12150901 | 10281532 | 8412162
9/20/2017 1:00 | 25236487 | 23367118 | 21497748 | 19628379 | 17759009 | 15889640 | 14020271 | 12150901 | 10281532 | 8412162
9/20/2017 2:00 | 25077948 | 23220322 | 21362696 | 19505071 | 17647445 | 15789819 | 13932193 | 12074567 | 10216942 | 8359316
9/20/2017 3:00 | 25077948 | 23220322 | 21362696 | 19505071 | 17647445 | 15789819 | 13932193 | 12074567 | 10216942 | 8359316
9/20/2017 4:00 | 25236487 | 23367118 | 21497748 | 19628379 | 17759009 | 15889640 | 14020271 | 12150901 | 10281532 | 8412162
9/20/2017 5:00 | 25077948 | 23220322 | 21362696 | 19505071 | 17647445 | 15789819 | 13932193 | 12074567 | 10216942 | 8359316
9/20/2017 6:00 | 21306113 | 19727882 | 18149652 | 16571421 | 14993191 | 13414960 | 11836729 | 10258499 | 8680268 | 7102038
9/20/2017 7:00 | 38201426 | 35371691 | 32541956 | 29712221 | 26882485 | 24052750 | 21223015 | 18393279 | 15563544 | 12733809
9/20/2017 8:00 | 67480735 | 62482162 | 57483589 | 52485016 | 47486443 | 42487870 | 37489297 | 32490724 | 27492151 | 22493578
9/20/2017 9:00 | 62511401 | 57880926 | 53250452 | 48619978 | 43989504 | 39359030 | 34728556 | 30098082 | 25467608 | 20837134
9/20/2017 10:00 | 74984781 | 69430353 | 63875925 | 58321496 | 52767068 | 47212640 | 41658212 | 36103784 | 30549355 | 24994927
9/20/2017 11:00 | 76973061 | 71271353 | 65569645 | 59867936 | 54166228 | 48464520 | 42762812 | 37061104 | 31359395 | 25657687
9/20/2017 12:00 | 72568964 | 67193485 | 61818006 | 56442528 | 51067049 | 45691570 | 40316091 | 34940612 | 29565134 | 24189655
9/20/2017 13:00 | 77384541 | 71652353 | 65920165 | 60187976 | 54455788 | 48723600 | 42991412 | 37259224 | 31527035 | 25794847
9/20/2017 14:00 | 77676236 | 71922441 | 66168646 | 60414851 | 54661055 | 48907260 | 43153465 | 37399669 | 31645874 | 25892079
9/20/2017 15:00 | 82432048 | 76325971 | 70219893 | 64113815 | 58007738 | 51901660 | 45795582 | 39689505 | 33583427 | 27477349
9/20/2017 16:00 | 82842178 | 76705721 | 70569263 | 64432805 | 58296348 | 52159890 | 46023432 | 39886975 | 33750517 | 27614059
9/20/2017 17:00 | 64741505 | 59945838 | 55150171 | 50354504 | 45558837 | 40763170 | 35967503 | 31171836 | 26376169 | 21580502
9/20/2017 18:00 | 65956553 | 61070882 | 56185212 | 51299541 | 46413871 | 41528200 | 36642529 | 31756859 | 26871188 | 21985518
9/20/2017 19:00 | 64308298 | 59544721 | 54781143 | 50017565 | 45253988 | 40490410 | 35726832 | 30963255 | 26199677 | 21436099
9/20/2017 20:00 | 36619369 | 33906824 | 31194278 | 28481732 | 25769186 | 23056640 | 20344094 | 17631548 | 14919002 | 12206456
9/20/2017 21:00 | 34931345 | 32343838 | 29756331 | 27168824 | 24581317 | 21993810 | 19406303 | 16818796 | 14231289 | 11643782
9/20/2017 22:00 | 30625560 | 28357000 | 26088440 | 23819880 | 21551320 | 19282760 | 17014200 | 14745640 | 12477080 | 10208520
9/20/2017 23:00 | 31123329 | 28817897 | 26512465 | 24207034 | 21901602 | 19596170 | 17290738 | 14985306 | 12679875 | 10374443
9/21/2017 0:00 | 15906556 | 14728293 | 13550029 | 12371766 | 11193502 | 10015239 | 8836976 | 7658712 | 6480449 | 5302185
9/21/2017 1:00 | 18111192 | 16769622 | 15428052 | 14086483 | 12744913 | 11403343 | 10061773 | 8720203 | 7378634 | 6037064
9/21/2017 2:00 | 15906556 | 14728293 | 13550029 | 12371766 | 11193502 | 10015239 | 8836976 | 7658712 | 6480449 | 5302185
9/21/2017 3:00 | 15084443 | 13967076 | 12849710 | 11732344 | 10614978 | 9497612 | 8380246 | 7262880 | 6145514 | 5028148
9/21/2017 4:00 | 14891642 | 13788557 | 12685473 | 11582388 | 10479304 | 9376219 | 8273134 | 7170050 | 6066965 | 4963881
9/21/2017 5:00 | 14722595 | 13632032 | 12541470 | 11450907 | 10360345 | 9269782 | 8179219 | 7088657 | 5998094 | 4907532
9/21/2017 6:00 | 14891642 | 13788557 | 12685473 | 11582388 | 10479304 | 9376219 | 8273134 | 7170050 | 6066965 | 4963881
9/21/2017 7:00 | 14570228 | 13490951 | 12411675 | 11332399 | 10253123 | 9173847 | 8094571 | 7015295 | 5936019 | 4856743
9/21/2017 8:00 | 22890108 | 21194544 | 19498981 | 17803417 | 16107854 | 14412290 | 12716726 | 11021163 | 9325599 | 7630036
9/21/2017 9:00 | 30035372 | 27810529 | 25585687 | 23360845 | 21136002 | 18911160 | 16686318 | 14461475 | 12236633 | 10011791
9/21/2017 10:00 | 34558793 | 31998882 | 29438972 | 26879061 | 24319151 | 21759240 | 19199329 | 16639419 | 14079508 | 11519598
9/21/2017 11:00 | 38979725 | 36092338 | 33204951 | 30317564 | 27430177 | 24542790 | 21655403 | 18768016 | 15880629 | 12993242
9/21/2017 12:00 | 52846068 | 48931544 | 45017021 | 41102497 | 37187974 | 33273450 | 29358926 | 25444403 | 21529879 | 17615356
9/21/2017 13:00 | 59507126 | 55099191 | 50691256 | 46283321 | 41875385 | 37467450 | 33059515 | 28651579 | 24243644 | 19835709
9/21/2017 14:00 | 60523391 | 56040176 | 51556962 | 47073748 | 42590534 | 38107320 | 33624106 | 29140892 | 24657678 | 20174464
9/21/2017 15:00 | 58431971 | 54103676 | 49775382 | 45447088 | 41118794 | 36790500 | 32462206 | 28133912 | 23805618 | 19477324
9/21/2017 16:00 | 61475204 | 56921485 | 52367766 | 47814048 | 43260329 | 38706610 | 34152891 | 29599172 | 25045454 | 20491735
9/21/2017 17:00 | 37092727 | 34345118 | 31597508 | 28849899 | 26102289 | 23354680 | 20607071 | 17859461 | 15111852 | 12364242
9/21/2017 18:00 | 34442693 | 31891382 | 29340072 | 26788761 | 24237451 | 21686140 | 19134829 | 16583519 | 14032208 | 11480898
9/21/2017 19:00 | 29860841 | 27648926 | 25437012 | 23225098 | 21013184 | 18801270 | 16589356 | 14377442 | 12165528 | 9953614
9/21/2017 20:00 | 29860841 | 27648926 | 25437012 | 23225098 | 21013184 | 18801270 | 16589356 | 14377442 | 12165528 | 9953614
9/21/2017 21:00 | 29860841 | 27648926 | 25437012 | 23225098 | 21013184 | 18801270 | 16589356 | 14377442 | 12165528 | 9953614
9/21/2017 22:00 | 29860841 | 27648926 | 25437012 | 23225098 | 21013184 | 18801270 | 16589356 | 14377442 | 12165528 | 9953614
9/21/2017 23:00 | 29860841 | 27648926 | 25437012 | 23225098 | 21013184 | 18801270 | 16589356 | 14377442 | 12165528 | 9953614
9/22/2017 0:00 | 15713755 | 14549774 | 13385792 | 12221810 | 11057828 | 9893846 | 8729864 | 7565882 | 6401900 | 5237918
9/22/2017 1:00 | 15713755 | 14549774 | 13385792 | 12221810 | 11057828 | 9893846 | 8729864 | 7565882 | 6401900 | 5237918
9/22/2017 2:00 | 15713755 | 14549774 | 13385792 | 12221810 | 11057828 | 9893846 | 8729864 | 7565882 | 6401900 | 5237918
9/22/2017 3:00 | 14891642 | 13788557 | 12685473 | 11582388 | 10479304 | 9376219 | 8273134 | 7170050 | 6066965 | 4963881
9/22/2017 4:00 | 14722595 | 13632032 | 12541470 | 11450907 | 10360345 | 9269782 | 8179219 | 7088657 | 5998094 | 4907532
9/22/2017 5:00 | 14722595 | 13632032 | 12541470 | 11450907 | 10360345 | 9269782 | 8179219 | 7088657 | 5998094 | 4907532
9/22/2017 6:00 | 14891642 | 13788557 | 12685473 | 11582388 | 10479304 | 9376219 | 8273134 | 7170050 | 6066965 | 4963881
9/22/2017 7:00 | 15392341 | 14252168 | 13111994 | 11971821 | 10831647 | 9691474 | 8551301 | 7411127 | 6270954 | 5130780
9/22/2017 8:00 | 22890108 | 21194544 | 19498981 | 17803417 | 16107854 | 14412290 | 12716726 | 11021163 | 9325599 | 7630036
9/22/2017 9:00 | 29860841 | 27648926 | 25437012 | 23225098 | 21013184 | 18801270 | 16589356 | 14377442 | 12165528 | 9953614
9/22/2017 10:00 | 40885004 | 37856485 | 34827966 | 31799448 | 28770929 | 25742410 | 22713891 | 19685372 | 16656854 | 13628335
9/22/2017 11:00 | 61129255 | 56601162 | 52073069 | 47544976 | 43016883 | 38488790 | 33960697 | 29432604 | 24904511 | 20376418
9/22/2017 12:00 | 60026082 | 55579706 | 51133329 | 46686953 | 42240576 | 37794200 | 33347824 | 28901447 | 24455071 | 20008694
9/22/2017 13:00 | 61825426 | 57245765 | 52666104 | 48086442 | 43506781 | 38927120 | 34347459 | 29767798 | 25188136 | 20608475
9/22/2017 14:00 | 71458327 | 66165118 | 60871908 | 55578699 | 50285489 | 44992280 | 39699071 | 34405861 | 29112652 | 23819442
9/22/2017 15:00 | 75646234 | 70042809 | 64439384 | 58835959 | 53232535 | 47629110 | 42025685 | 36422261 | 30818836 | 25215411
9/22/2017 16:00 | 75919346 | 70295691 | 64672036 | 59048381 | 53424725 | 47801070 | 42177415 | 36553759 | 30930104 | 25306449
9/22/2017 17:00 | 51903895 | 48059162 | 44214429 | 40369696 | 36524963 | 32680230 | 28835497 | 24990764 | 21146031 | 17301298
9/22/2017 18:00 | 44176002 | 40903706 | 37631409 | 34359113 | 31086816 | 27814520 | 24542224 | 21269927 | 17997631 | 14725334
9/22/2017 19:00 | 40430594 | 37435735 | 34440876 | 31446018 | 28451159 | 25456300 | 22461441 | 19466582 | 16471724 | 13476865
9/22/2017 20:00 | 34545277 | 31986368 | 29427458 | 26868549 | 24309639 | 21750730 | 19191821 | 16632911 | 14074002 | 11515092
9/22/2017 21:00 | 29860841 | 27648926 | 25437012 | 23225098 | 21013184 | 18801270 | 16589356 | 14377442 | 12165528 | 9953614
9/22/2017 22:00 | 29860841 | 27648926 | 25437012 | 23225098 | 21013184 | 18801270 | 16589356 | 14377442 | 12165528 | 9953614
9/22/2017 23:00 | 29860841 | 27648926 | 25437012 | 23225098 | 21013184 | 18801270 | 16589356 | 14377442 | 12165528 | 9953614
9/23/2017 0:00 | 15084443 | 13967076 | 12849710 | 11732344 | 10614978 | 9497612 | 8380246 | 7262880 | 6145514 | 5028148
9/23/2017 1:00 | 15906556 | 14728293 | 13550029 | 12371766 | 11193502 | 10015239 | 8836976 | 7658712 | 6480449 | 5302185
9/23/2017 2:00 | 17765173 | 16449234 | 15133295 | 13817357 | 12501418 | 11185479.1 | 9869540 | 8553602 | 7237663 | 5921724
9/23/2017 3:00 | 17572372 | 16270715 | 14969058 | 13667400 | 12365743 | 11064086.1 | 9762429 | 8460772 | 7159115 | 5857457
9/23/2017 4:00 | 15065104 | 13949171 | 12833237 | 11717303 | 10601370 | 9485436.1 | 8369502 | 7253569 | 6137635 | 5021701
9/23/2017 5:00 | 15065104 | 13949171 | 12833237 | 11717303 | 10601370 | 9485436.1 | 8369502 | 7253569 | 6137635 | 5021701
9/23/2017 6:00 | 15257905 | 14127690 | 12997475 | 11867259 | 10737044 | 9606829.1 | 8476614 | 7346399 | 6216184 | 5085968
9/23/2017 7:00 | 28505949 | 26394397 | 24282845 | 22171294 | 20059742 | 17948190 | 15836638 | 13725086 | 11613535 | 9501983
9/23/2017 8:00 | 39206049 | 36301897 | 33397745 | 30493594 | 27589442 | 24685290 | 21781138 | 18876986 | 15972835 | 13068683
9/23/2017 9:00 | 33926961 | 31413853 | 28900745 | 26387636 | 23874528 | 21361420 | 18848312 | 16335204 | 13822095 | 11308987
9/23/2017 10:00 | 35579202 | 32943706 | 30308209 | 27672713 | 25037216 | 22401720 | 19766224 | 17130727 | 14495231 | 11859734
9/23/2017 11:00 | 61618892 | 57054529 | 52490167 | 47925805 | 43361442 | 38797080 | 34232718 | 29668355 | 25103993 | 20539631
9/23/2017 12:00 | 61337965 | 56794412 | 52250859 | 47707306 | 43163753 | 38620200 | 34076647 | 29533094 | 24989541 | 20445988
9/23/2017 13:00 | 62417472 | 57793956 | 53170439 | 48546923 | 43923406 | 39299890 | 34676374 | 30052857 | 25429341 | 20805824
9/23/2017 14:00 | 81305084 | 75282485 | 69259886 | 63237288 | 57214689 | 51192090 | 45169491 | 39146892 | 33124294 | 27101695
9/23/2017 15:00 | 75646234 | 70042809 | 64439384 | 58835959 | 53232535 | 47629110 | 42025685 | 36422261 | 30818836 | 25215411
9/23/2017 16:00 | 73133836 | 67716515 | 62299194 | 56881872 | 51464551 | 46047230 | 40629909 | 35212588 | 29795266 | 24377945
9/23/2017 17:00 | 54366184 | 50339059 | 46311934 | 42284809 | 38257685 | 34230560 | 30203435 | 26176311 | 22149186 | 18122061
9/23/2017 18:00 | 32638648 | 30220971 | 27803293 | 25385615 | 22967938 | 20550260 | 18132582 | 15714905 | 13297227 | 10879549
9/23/2017 19:00 | 31980992 | 29612029 | 27243067 | 24874105 | 22505142 | 20136180 | 17767218 | 15398255 | 13029293 | 10660331
9/23/2017 20:00 | 31123329 | 28817897 | 26512465 | 24207034 | 21901602 | 19596170 | 17290738 | 14985306 | 12679875 | 10374443
9/23/2017 21:00 | 35034533 | 32439382 | 29844232 | 27249081 | 24653931 | 22058780 | 19463629 | 16868479 | 14273328 | 11678178
9/23/2017 22:00 | 30625560 | 28357000 | 26088440 | 23819880 | 21551320 | 19282760 | 17014200 | 14745640 | 12477080 | 10208520
9/23/2017 23:00 | 29860841 | 27648926 | 25437012 | 23225098 | 21013184 | 18801270 | 16589356 | 14377442 | 12165528 | 9953614
9/24/2017 0:00 | 15906556 | 14728293 | 13550029 | 12371766 | 11193502 | 10015239 | 8836976 | 7658712 | 6480449 | 5302185
9/24/2017 1:00 | 15906556 | 14728293 | 13550029 | 12371766 | 11193502 | 10015239 | 8836976 | 7658712 | 6480449 | 5302185
9/24/2017 2:00 | 15906556 | 14728293 | 13550029 | 12371766 | 11193502 | 10015239 | 8836976 | 7658712 | 6480449 | 5302185
9/24/2017 3:00 | 15713755 | 14549774 | 13385792 | 12221810 | 11057828 | 9893846 | 8729864 | 7565882 | 6401900 | 5237918
9/24/2017 4:00 | 14891642 | 13788557 | 12685473 | 11582388 | 10479304 | 9376219 | 8273134 | 7170050 | 6066965 | 4963881
9/24/2017 5:00 | 15713755 | 14549774 | 13385792 | 12221810 | 11057828 | 9893846 | 8729864 | 7565882 | 6401900 | 5237918
9/24/2017 6:00 | 19889898 | 18416572 | 16943246 | 15469921 | 13996595 | 12523269.1 | 11049943 | 9576618 | 8103292 | 6629966
9/24/2017 7:00 | 27802106 | 25742691 | 23683276 | 21623861 | 19564445 | 17505030 | 15445615 | 13386199 | 11326784 | 9267369
9/24/2017 8:00 | 59142436 | 54761515 | 50380594 | 45999672 | 41618751 | 37237830 | 32856909 | 28475988 | 24095066 | 19714145
9/24/2017 9:00 | 78675745 | 72847912 | 67020079 | 61192246 | 55364413 | 49536580 | 43708747 | 37880914 | 32053081 | 26225248
9/24/2017 10:00 | 72229177 | 66878868 | 61528558 | 56178249 | 50827939 | 45477630 | 40127321 | 34777011 | 29426702 | 24076392
9/24/2017 11:00 | 71907258 | 66580794 | 61254331 | 55927867 | 50601404 | 45274940 | 39948476 | 34622013 | 29295549 | 23969086
9/24/2017 12:00 | 69164089 | 64040824 | 58917558 | 53794292 | 48671026 | 43547760 | 38424494 | 33301228 | 28177962 | 23054696
9/24/2017 13:00 | 74966437 | 69413368 | 63860298 | 58307229 | 52754159 | 47201090 | 41648021 | 36094951 | 30541882 | 24988812
9/24/2017 14:00 | 77530500 | 71787500 | 66044500 | 60301500 | 54558500 | 48815500 | 43072500 | 37329500 | 31586500 | 25843500
9/24/2017 15:00 | 82432048 | 76325971 | 70219893 | 64113815 | 58007738 | 51901660 | 45795582 | 39689505 | 33583427 | 27477349
9/24/2017 16:00 | 85589460 | 79249500 | 72909540 | 66569580 | 60229620 | 53889660 | 47549700 | 41209740 | 34869780 | 28529820
9/24/2017 17:00 | 65956553 | 61070882 | 56185212 | 51299541 | 46413871 | 41528200 | 36642529 | 31756859 | 26871188 | 21985518
9/24/2017 18:00 | 65880540 | 61000500 | 56120460 | 51240420 | 46360380 | 41480340 | 36600300 | 31720260 | 26840220 | 21960180
9/24/2017 19:00 | 65880540 | 61000500 | 56120460 | 51240420 | 46360380 | 41480340 | 36600300 | 31720260 | 26840220 | 21960180
9/24/2017 20:00 | 54366184 | 50339059 | 46311934 | 42284809 | 38257685 | 34230560 | 30203435 | 26176311 | 22149186 | 18122061
9/24/2017 21:00 | 32638648 | 30220971 | 27803293 | 25385615 | 22967938 | 20550260 | 18132582 | 15714905 | 13297227 | 10879549
9/24/2017 22:00 | 30692282 | 28418779 | 26145277 | 23871775 | 21598272 | 19324770 | 17051268 | 14777765 | 12504263 | 10230761
9/24/2017 23:00 | 32337630 | 29942250 | 27546870 | 25151490 | 22756110 | 20360730 | 17965350 | 15569970 | 13174590 | 10779210
9/25/2017 0:00 | 25656278 | 23755813 | 21855348 | 19954883 | 18054418 | 16153953 | 14253488 | 12353023 | 10452558 | 8552093
9/25/2017 1:00 | 22953223 | 21252984 | 19552745 | 17852506 | 16152268 | 14452029 | 12751790 | 11051552 | 9351313 | 7651074
9/25/2017 2:00 | 25077948 | 23220322 | 21362696 | 19505071 | 17647445 | 15789819 | 13932193 | 12074567 | 10216942 | 8359316
9/25/2017 3:00 | 22953223 | 21252984 | 19552745 | 17852506 | 16152268 | 14452029 | 12751790 | 11051552 | 9351313 | 7651074
9/25/2017 4:00 | 17572372 | 16270715 | 14969058 | 13667400 | 12365743 | 11064086.1 | 9762429 | 8460772 | 7159115 | 5857457
9/25/2017 5:00 | 19022848 | 17613749 | 16204649 | 14795549 | 13386449 | 11977349 | 10568249 | 9159149 | 7750049 | 6340949
9/25/2017 6:00 | 15906556 | 14728293 | 13550029 | 12371766 | 11193502 | 10015239 | 8836976 | 7658712 | 6480449 | 5302185
9/25/2017 7:00 | 15392341 | 14252168 | 13111994 | 11971821 | 10831647 | 9691474 | 8551301 | 7411127 | 6270954 | 5130780
9/25/2017 8:00 | 22890108 | 21194544 | 19498981 | 17803417 | 16107854 | 14412290 | 12716726 | 11021163 | 9325599 | 7630036
9/25/2017 9:00 | 29860841 | 27648926 | 25437012 | 23225098 | 21013184 | 18801270 | 16589356 | 14377442 | 12165528 | 9953614
9/25/2017 10:00 | 28754015 | 26624088 | 24494161 | 22364234 | 20234307 | 18104380 | 15974453 | 13844526 | 11714599 | 9584672
9/25/2017 11:00 | 33676354 | 31181809 | 28687264 | 26192719 | 23698175 | 21203630 | 18709085 | 16214541 | 13719996 | 11225451
9/25/2017 12:00 | 33066376 | 30617015 | 28167654 | 25718292 | 23268931 | 20819570 | 18370209 | 15920848 | 13471486 | 11022125
9/25/2017 13:00 | 34038249 | 31516897 | 28995545 | 26474194 | 23952842 | 21431490 | 18910138 | 16388786 | 13867435 | 11346083
9/25/2017 14:00 | 41485262 | 38412279 | 35339297 | 32266315 | 29193332 | 26120350 | 23047368 | 19974385 | 16901403 | 13828421
9/25/2017 15:00 | 42694258 | 39531721 | 36369183 | 33206645 | 30044108 | 26881570 | 23719032 | 20556495 | 17393957 | 14231419
9/25/2017 16:00 | 35112547 | 32511618 | 29910688 | 27309759 | 24708829 | 22107900 | 19506971 | 16906041 | 14305112 | 11704182
9/25/2017 17:00 | 29860841 | 27648926 | 25437012 | 23225098 | 21013184 | 18801270 | 16589356 | 14377442 | 12165528 | 9953614
9/25/2017 18:00 | 29860841 | 27648926 | 25437012 | 23225098 | 21013184 | 18801270 | 16589356 | 14377442 | 12165528 | 9953614
9/25/2017 19:00 | 29860841 | 27648926 | 25437012 | 23225098 | 21013184 | 18801270 | 16589356 | 14377442 | 12165528 | 9953614
9/25/2017 20:00 | 29860841 | 27648926 | 25437012 | 23225098 | 21013184 | 18801270 | 16589356 | 14377442 | 12165528 | 9953614
9/25/2017 21:00 | 29860841 | 27648926 | 25437012 | 23225098 | 21013184 | 18801270 | 16589356 | 14377442 | 12165528 | 9953614
9/25/2017 22:00 | 29860841 | 27648926 | 25437012 | 23225098 | 21013184 | 18801270 | 16589356 | 14377442 | 12165528 | 9953614
9/25/2017 23:00 | 29860841 | 27648926 | 25437012 | 23225098 | 21013184 | 18801270 | 16589356 | 14377442 | 12165528 | 9953614
9/26/2017 0:00 | 14722595 | 13632032 | 12541470 | 11450907 | 10360345 | 9269782 | 8179219 | 7088657 | 5998094 | 4907532
9/26/2017 1:00 | 14722595 | 13632032 | 12541470 | 11450907 | 10360345 | 9269782 | 8179219 | 7088657 | 5998094 | 4907532
9/26/2017 2:00 | 14722595 | 13632032 | 12541470 | 11450907 | 10360345 | 9269782 | 8179219 | 7088657 | 5998094 | 4907532
9/26/2017 3:00 | 14722595 | 13632032 | 12541470 | 11450907 | 10360345 | 9269782 | 8179219 | 7088657 | 5998094 | 4907532
9/26/2017 4:00 | 14722595 | 13632032 | 12541470 | 11450907 | 10360345 | 9269782 | 8179219 | 7088657 | 5998094 | 4907532
9/26/2017 5:00 | 14722595 | 13632032 | 12541470 | 11450907 | 10360345 | 9269782 | 8179219 | 7088657 | 5998094 | 4907532
9/26/2017 6:00 | 14722595 | 13632032 | 12541470 | 11450907 | 10360345 | 9269782 | 8179219 | 7088657 | 5998094 | 4907532
9/26/2017 7:00 | 14401181 | 13334426 | 12267672 | 11200918 | 10134164 | 9067410 | 8000656 | 6933902 | 5867148 | 4800394
9/26/2017 8:00 | 38106514 | 35283809 | 32461104 | 29638399 | 26815695 | 23992990 | 21170285 | 18347581 | 15524876 | 12702171
9/26/2017 9:00 | 39924551 | 36967176 | 34009802 | 31052428 | 28095054 | 25137680 | 22180306 | 19222932 | 16265558 | 13308184
9/26/2017 10:00 | 39924551 | 36967176 | 34009802 | 31052428 | 28095054 | 25137680 | 22180306 | 19222932 | 16265558 | 13308184
9/26/2017 11:00 | 28754015 | 26624088 | 24494161 | 22364234 | 20234307 | 18104380 | 15974453 | 13844526 | 11714599 | 9584672
9/26/2017 12:00 | 48373804 | 44790559 | 41207314 | 37624069 | 34040825 | 30457580 | 26874335 | 23291091 | 19707846 | 16124601
9/26/2017 13:00 | 59349780 | 54953500 | 50557220 | 46160940 | 41764660 | 37368380 | 32972100 | 28575820 | 24179540 | 19783260
9/26/2017 14:00 | 61773713 | 57197882 | 52622052 | 48046221 | 43470391 | 38894560 | 34318729 | 29742899 | 25167068 | 20591238
9/26/2017 15:00 | 62410659 | 57787647 | 53164635 | 48541624 | 43918612 | 39295600 | 34672588 | 30049576 | 25426565 | 20803553
9/26/2017 16:00 | 61374859 | 56828574 | 52282288 | 47736002 | 43189716 | 38643430 | 34097144 | 29550858 | 25004572 | 20458286
9/26/2017 17:00 | 40153749 | 37179397 | 34205045 | 31230694 | 28256342 | 25281990 | 22307638 | 19333286 | 16358935 | 13384583
9/26/2017 18:00 | 34510241 | 31953926 | 29397612 | 26841298 | 24284984 | 21728670 | 19172356 | 16616042 | 14059728 | 11503414
9/26/2017 19:00 | 34510241 | 31953926 | 29397612 | 26841298 | 24284984 | 21728670 | 19172356 | 16616042 | 14059728 | 11503414
9/26/2017 20:00 | 28276782 | 26182206 | 24087629 | 21993053 | 19898476 | 17803900 | 15709324 | 13614747 | 11520171 | 9425594
9/26/2017 21:00 | 29860841 | 27648926 | 25437012 | 23225098 | 21013184 | 18801270 | 16589356 | 14377442 | 12165528 | 9953614
9/26/2017 22:00 | 29860841 | 27648926 | 25437012 | 23225098 | 21013184 | 18801270 | 16589356 | 14377442 | 12165528 | 9953614
9/26/2017 23:00 | 29860841 | 27648926 | 25437012 | 23225098 | 21013184 | 18801270 | 16589356 | 14377442 | 12165528 | 9953614
9/27/2017 0:00 | 14891642 | 13788557 | 12685473 | 11582388 | 10479304 | 9376219 | 8273134 | 7170050 | 6066965 | 4963881
9/27/2017 1:00 | 15084443 | 13967076 | 12849710 | 11732344 | 10614978 | 9497612 | 8380246 | 7262880 | 6145514 | 5028148
9/27/2017 2:00 | 21306113 | 19727882 | 18149652 | 16571421 | 14993191 | 13414960 | 11836729 | 10258499 | 8680268 | 7102038
9/27/2017 3:00 | 15906556 | 14728293 | 13550029 | 12371766 | 11193502 | 10015239 | 8836976 | 7658712 | 6480449 | 5302185
9/27/2017 4:00 | 15713755 | 14549774 | 13385792 | 12221810 | 11057828 | 9893846 | 8729864 | 7565882 | 6401900 | 5237918
9/27/2017 5:00 | 25077948 | 23220322 | 21362696 | 19505071 | 17647445 | 15789819 | 13932193 | 12074567 | 10216942 | 8359316
9/27/2017 6:00 | 25453980 | 23568500 | 21683020 | 19797540 | 17912060 | 16026580 | 14141100 | 12255620 | 10370140 | 8484660
9/27/2017 7:00 | 37733199 | 34938147 | 32143095 | 29348044 | 26552992 | 23757940 | 20962888 | 18167836 | 15372785 | 12577733
9/27/2017 8:00 | 62139436 | 57536515 | 52933594 | 48330672 | 43727751 | 39124830 | 34521909 | 29918988 | 25316066 | 20713145
9/27/2017 9:00 | 62511401 | 57880926 | 53250452 | 48619978 | 43989504 | 39359030 | 34728556 | 30098082 | 25467608 | 20837134
9/27/2017 10:00 | 74984781 | 69430353 | 63875925 | 58321496 | 52767068 | 47212640 | 41658212 | 36103784 | 30549355 | 24994927
9/27/2017 11:00 | 63306964 | 58617559 | 53928154 | 49238749 | 44549345 | 39859940 | 35170535 | 30481131 | 25791726 | 21102321
9/27/2017 12:00 | 60592924 | 56104559 | 51616194 | 47127829 | 42639465 | 38151100 | 33662735 | 29174371 | 24686006 | 20197641
9/27/2017 13:00 | 59790039 | 55361147 | 50932255 | 46503364 | 42074472 | 37645580 | 33216688 | 28787796 | 24358905 | 19930013
9/27/2017 14:00 | 58688931 | 54341603 | 49994275 | 45646946 | 41299618 | 36952290 | 32604962 | 28257634 | 23910305 | 19562977
9/27/2017 15:00 | 68867661 | 63766353 | 58665045 | 53563736 | 48462428 | 43361120 | 38259812 | 33158504 | 28057195 | 22955887
9/27/2017 16:00 | 61462276 | 56909515 | 52356754 | 47803992 | 43251231 | 38698470 | 34145709 | 29592948 | 25040186 | 20487425
9/27/2017 17:00 | 42507482 | 39358779 | 36210077 | 33061375 | 29912672 | 26763970 | 23615268 | 20466565 | 17317863 | 14169161
9/27/2017 18:00 | 39641130 | 36704750 | 33768370 | 30831990 | 27895610 | 24959230 | 22022850 | 19086470 | 16150090 | 13213710
9/27/2017 19:00 | 40430594 | 37435735 | 34440876 | 31446018 | 28451159 | 25456300 | 22461441 | 19466582 | 16471724 | 13476865
9/27/2017 20:00 | 44176002 | 40903706 | 37631409 | 34359113 | 31086816 | 27814520 | 24542224 | 21269927 | 17997631 | 14725334
9/27/2017 21:00 | 35208191 | 32600176 | 29992162 | 27384148 | 24776134 | 22168120 | 19560106 | 16952092 | 14344078 | 11736064
9/27/2017 22:00 | 36619369 | 33906824 | 31194278 | 28481732 | 25769186 | 23056640 | 20344094 | 17631548 | 14919002 | 12206456
9/27/2017 23:00 | 34931345 | 32343838 | 29756331 | 27168824 | 24581317 | 21993810 | 19406303 | 16818796 | 14231289 | 11643782
9/28/2017 0:00 | 24284388 | 22485544 | 20686701 | 18887857 | 17089014 | 15290170 | 13491326 | 11692483 | 9893639 | 8094796
9/28/2017 1:00 | 24284388 | 22485544 | 20686701 | 18887857 | 17089014 | 15290170 | 13491326 | 11692483 | 9893639 | 8094796
9/28/2017 2:00 | 20849818 | 19305387 | 17760956 | 16216525 | 14672094 | 13127663 | 11583232 | 10038801 | 8494370 | 6949939
9/28/2017 3:00 | 24924562 | 23078299 | 21232035 | 19385771 | 17539507 | 15693243 | 13846979 | 12000715 | 10154451 | 8308187
9/28/2017 4:00 | 18826681 | 17432112 | 16037543 | 14642974 | 13248405 | 11853836 | 10459267 | 9064698 | 7670129 | 6275560
9/28/2017 5:00 | 17580032 | 16277807 | 14975583 | 13673358 | 12371134 | 11068909.1 | 9766685 | 8464460 | 7162235 | 5860011
9/28/2017 6:00 | 18111192 | 16769622 | 15428052 | 14086483 | 12744913 | 11403343 | 10061773 | 8720203 | 7378634 | 6037064
9/28/2017 7:00 | 14570228 | 13490951 | 12411675 | 11332399 | 10253123 | 9173847 | 8094571 | 7015295 | 5936019 | 4856743
9/28/2017 8:00 | 22890108 | 21194544 | 19498981 | 17803417 | 16107854 | 14412290 | 12716726 | 11021163 | 9325599 | 7630036
9/28/2017 9:00 | 35883206 | 33225191 | 30567176 | 27909161 | 25251145 | 22593130 | 19935115 | 17277099 | 14619084 | 11961069
9/28/2017 10:00 | 34601850 | 32038750 | 29475650 | 26912550 | 24349450 | 21786350 | 19223250 | 16660150 | 14097050 | 11533950
9/28/2017 11:00 | 48744291 | 45133603 | 41522915 | 37912226 | 34301538 | 30690850 | 27080162 | 23469474 | 19858785 | 16248097
9/28/2017 12:00 | 62013997 | 57420368 | 52826738 | 48233109 | 43639479 | 39045850 | 34452221 | 29858591 | 25264962 | 20671332
9/28/2017 13:00 | 59349780 | 54953500 | 50557220 | 46160940 | 41764660 | 37368380 | 32972100 | 28575820 | 24179540 | 19783260
9/28/2017 14:00 | 63812467 | 59085618 | 54358768 | 49631919 | 44905069 | 40178220 | 35451371 | 30724521 | 25997672 | 21270822
9/28/2017 15:00 | 62410659 | 57787647 | 53164635 | 48541624 | 43918612 | 39295600 | 34672588 | 30049576 | 25426565 | 20803553
9/28/2017 16:00 | 60231235 | 55769662 | 51308089 | 46846516 | 42384943 | 37923370 | 33461797 | 29000224 | 24538651 | 20077078
9/28/2017 17:00 | 38549726 | 35694191 | 32838656 | 29983121 | 27127585 | 24272050 | 21416515 | 18560979 | 15705444 | 12849909
9/28/2017 18:00 | 34081560 | 31557000 | 29032440 | 26507880 | 23983320 | 21458760 | 18934200 | 16409640 | 13885080 | 11360520
9/28/2017 19:00 | 34081560 | 31557000 | 29032440 | 26507880 | 23983320 | 21458760 | 18934200 | 16409640 | 13885080 | 11360520
9/28/2017 20:00 | 28276782 | 26182206 | 24087629 | 21993053 | 19898476 | 17803900 | 15709324 | 13614747 | 11520171 | 9425594
9/28/2017 21:00 | 28276782 | 26182206 | 24087629 | 21993053 | 19898476 | 17803900 | 15709324 | 13614747 | 11520171 | 9425594
9/28/2017 22:00 | 29860841 | 27648926 | 25437012 | 23225098 | 21013184 | 18801270 | 16589356 | 14377442 | 12165528 | 9953614
9/28/2017 23:00 | 29860841 | 27648926 | 25437012 | 23225098 | 21013184 | 18801270 | 16589356 | 14377442 | 12165528 | 9953614
9/29/2017 0:00 | 21306113 | 19727882 | 18149652 | 16571421 | 14993191 | 13414960 | 11836729 | 10258499 | 8680268 | 7102038
9/29/2017 1:00 | 21306113 | 19727882 | 18149652 | 16571421 | 14993191 | 13414960 | 11836729 | 10258499 | 8680268 | 7102038
9/29/2017 2:00 | 15906556 | 14728293 | 13550029 | 12371766 | 11193502 | 10015239 | 8836976 | 7658712 | 6480449 | 5302185
9/29/2017 3:00 | 25022758 | 23169221 | 21315683 | 19462145 | 17608608 | 15755070 | 13901532 | 12047995 | 10194457 | 8340919
9/29/2017 4:00 | 21306113 | 19727882 | 18149652 | 16571421 | 14993191 | 13414960 | 11836729 | 10258499 | 8680268 | 7102038
9/29/2017 5:00 | 21306113 | 19727882 | 18149652 | 16571421 | 14993191 | 13414960 | 11836729 | 10258499 | 8680268 | 7102038
9/29/2017 6:00 | 25656278 | 23755813 | 21855348 | 19954883 | 18054418 | 16153953 | 14253488 | 12353023 | 10452558 | 8552093
9/29/2017 7:00 | 32395474 | 29995809 | 27596144 | 25196479 | 22796815 | 20397150 | 17997485 | 15597821 | 13198156 | 10798491
9/29/2017 8:00 | 58993094 | 54623235 | 50253376 | 45883518 | 41513659 | 37143800 | 32773941 | 28404082 | 24034224 | 19664365
9/29/2017 9:00 | 62511401 | 57880926 | 53250452 | 48619978 | 43989504 | 39359030 | 34728556 | 30098082 | 25467608 | 20837134
9/29/2017 10:00 | 73128261 | 67711353 | 62294445 | 56877536 | 51460628 | 46043720 | 40626812 | 35209904 | 29792995 | 24376087
9/29/2017 11:00 | 75132582 | 69567206 | 64001829 | 58436453 | 52871076 | 47305700 | 41740324 | 36174947 | 30609571 | 25044194
9/29/2017 12:00 | 75180579 | 69611647 | 64042715 | 58473784 | 52904852 | 47335920 | 41766988 | 36198056 | 30629125 | 25060193
9/29/2017 13:00 | 77384541 | 71652353 | 65920165 | 60187976 | 54455788 | 48723600 | 42991412 | 37259224 | 31527035 | 25794847
9/29/2017 14:00 | 80094341 | 74161426 | 68228512 | 62295598 | 56362684 | 50429770 | 44496856 | 38563942 | 32631028 | 26698114
9/29/2017 15:00 | 83060624 | 76907985 | 70755346 | 64602708 | 58450069 | 52297430 | 46144791 | 39992152 | 33839514 | 27686875
9/29/2017 16:00 | 75919346 | 70295691 | 64672036 | 59048381 | 53424725 | 47801070 | 42177415 | 36553759 | 30930104 | 25306449
9/29/2017 17:00 | 54366184 | 50339059 | 46311934 | 42284809 | 38257685 | 34230560 | 30203435 | 26176311 | 22149186 | 18122061
9/29/2017 18:00 | 51903895 | 48059162 | 44214429 | 40369696 | 36524963 | 32680230 | 28835497 | 24990764 | 21146031 | 17301298
9/29/2017 19:00 | 36619369 | 33906824 | 31194278 | 28481732 | 25769186 | 23056640 | 20344094 | 17631548 | 14919002 | 12206456
9/29/2017 20:00 | 35220245 | 32611338 | 30002431 | 27393524 | 24784617 | 22175710 | 19566803 | 16957896 | 14348989 | 11740082
9/29/2017 21:00 | 31123329 | 28817897 | 26512465 | 24207034 | 21901602 | 19596170 | 17290738 | 14985306 | 12679875 | 10374443
9/29/2017 22:00 | 34442693 | 31891382 | 29340072 | 26788761 | 24237451 | 21686140 | 19134829 | 16583519 | 14032208 | 11480898
9/29/2017 23:00 | 31123329 | 28817897 | 26512465 | 24207034 | 21901602 | 19596170 | 17290738 | 14985306 | 12679875 | 10374443
9/30/2017 0:00 | 21147574 | 19581087 | 18014600 | 16448113 | 14881626 | 13315139 | 11748652 | 10182165 | 8615678 | 7049191
9/30/2017 1:00 | 19889898 | 18416572 | 16943246 | 15469921 | 13996595 | 12523269.1 | 11049943 | 9576618 | 8103292 | 6629966
9/30/2017 2:00 | 17765173 | 16449234 | 15133295 | 13817357 | 12501418 | 11185479.1 | 9869540 | 8553602 | 7237663 | 5921724
9/30/2017 3:00 | 25236487 | 23367118 | 21497748 | 19628379 | 17759009 | 15889640 | 14020271 | 12150901 | 10281532 | 8412162
9/30/2017 4:00 | 25453980 | 23568500 | 21683020 | 19797540 | 17912060 | 16026580 | 14141100 | 12255620 | 10370140 | 8484660
9/30/2017 5:00 | 25453980 | 23568500 | 21683020 | 19797540 | 17912060 | 16026580 | 14141100 | 12255620 | 10370140 | 8484660
9/30/2017 6:00 | 24246021 | 22450019 | 20654018 | 18858016 | 17062015 | 15266013 | 13470011 | 11674010 | 9878008 | 8082007
9/30/2017 7:00 | 42489535 | 39342162 | 36194789 | 33047416 | 29900043 | 26752670 | 23605297 | 20457924 | 17310551 | 14163178
9/30/2017 8:00 | 62139436 | 57536515 | 52933594 | 48330672 | 43727751 | 39124830 | 34521909 | 29918988 | 25316066 | 20713145
9/30/2017 9:00 | 67048687 | 62082118 | 57115548 | 52148979 | 47182409 | 42215840 | 37249271 | 32282701 | 27316132 | 22349562
9/30/2017 10:00 | 63306964 | 58617559 | 53928154 | 49238749 | 44549345 | 39859940 | 35170535 | 30481131 | 25791726 | 21102321
9/30/2017 11:00 | 75132582 | 69567206 | 64001829 | 58436453 | 52871076 | 47305700 | 41740324 | 36174947 | 30609571 | 25044194
9/30/2017 12:00 | 72386714 | 67024735 | 61662756 | 56300778 | 50938799 | 45576820 | 40214841 | 34852862 | 29490884 | 24128905
9/30/2017 13:00 | 78026109 | 72246397 | 66466685 | 60686974 | 54907262 | 49127550 | 43347838 | 37568126 | 31788415 | 26008703
9/30/2017 14:00 | 83337358 | 77164221 | 70991083 | 64817945 | 58644808 | 52471670 | 46298532 | 40125395 | 33952257 | 27779119
9/30/2017 15:00 | 84813909 | 78531397 | 72248885 | 65966374 | 59683862 | 53401350 | 47118838 | 40836326 | 34553815 | 28271303
9/30/2017 16:00 | 83836175 | 77626088 | 71416001 | 65205914 | 58995827 | 52785740 | 46575653 | 40365566 | 34155479 | 27945392
9/30/2017 17:00 | 54366184 | 50339059 | 46311934 | 42284809 | 38257685 | 34230560 | 30203435 | 26176311 | 22149186 | 18122061
9/30/2017 18:00 | 54366184 | 50339059 | 46311934 | 42284809 | 38257685 | 34230560 | 30203435 | 26176311 | 22149186 | 18122061
9/30/2017 19:00 | 46656635 | 43200588 | 39744541 | 36288494 | 32832447 | 29376400 | 25920353 | 22464306 | 19008259 | 15552212
9/30/2017 20:00 | 30692282 | 28418779 | 26145277 | 23871775 | 21598272 | 19324770 | 17051268 | 14777765 | 12504263 | 10230761
9/30/2017 21:00 | 35320717 | 32704368 | 30088018 | 27471669 | 24855319 | 22238970 | 19622621 | 17006271 | 14389922 | 11773572
9/30/2017 22:00 | 34442693 | 31891382 | 29340072 | 26788761 | 24237451 | 21686140 | 19134829 | 16583519 | 14032208 | 11480898
9/30/2017 23:00 | 31980992 | 29612029 | 27243067 | 24874105 | 22505142 | 20136180 | 17767218 | 15398255 | 13029293 | 10660331
2017-01-10 | 21849007 | 20230562 | 18612117 | 16993672 | 15375227 | 13756782 | 12138337 | 10519892 | 8901447 | 7283002
2017-01-10 01:00 | 21354398 | 19772591 | 18190784 | 16608977 | 15027169 | 13445362 | 11863555 | 10281747 | 8699940 | 7118133
2017-01-10 02:00 | 16460028 | 15240767 | 14021505 | 12802244 | 11582983 | 10363721.4 | 9144460 | 7925199 | 6705937 | 5486676
2017-01-10 03:00 | 13200296 | 12222496 | 11244696 | 10266897 | 9289097 | 8311297.4 | 7333498 | 6355698 | 5377898 | 4400099
2017-01-10 04:00 | 13200296 | 12222496 | 11244696 | 10266897 | 9289097 | 8311297.4 | 7333498 | 6355698 | 5377898 | 4400099
2017-01-10 05:00 | 13200296 | 12222496 | 11244696 | 10266897 | 9289097 | 8311297.4 | 7333498 | 6355698 | 5377898 | 4400099
2017-01-10 06:00 | 21577911 | 19979547 | 18381183 | 16782820 | 15184456 | 13586092 | 11987728 | 10389364 | 8791001 | 7192637
2017-01-10 07:00 | 19799129 | 18332526 | 16865924 | 15399322 | 13932720 | 12466118 | 10999516 | 9532914 | 8066312 | 6599710
2017-01-10 08:00 | 18583778 | 17207201 | 15830625 | 14454049 | 13077473 | 11700897 | 10324321 | 8947745 | 7571169 | 6194593
2017-01-10 09:00 | 19078386 | 17665172 | 16251958 | 14838745 | 13425531 | 12012317 | 10599103 | 9185889 | 7772676 | 6359462
2017-01-10 10:00 | 19756113 | 18292697 | 16829281 | 15365866 | 13902450 | 12439034 | 10975618 | 9512202 | 8048787 | 6585371
2017-01-10 11:00 | 16316839 | 15108184 | 13899529 | 12690874 | 11482220 | 10273565 | 9064910 | 7856256 | 6647601 | 5438946
2017-01-10 12:00 | 24237703 | 22442318 | 20646932 | 18851547 | 17056161 | 15260776 | 13465391 | 11670005 | 9874620 | 8079234
2017-01-10 13:00 | 13934514 | 12902328 | 11870142 | 10837955 | 9805769 | 8773583 | 7741397 | 6709211 | 5677024 | 4644838
2017-01-10 14:00 | 19415938 | 17977721 | 16539503 | 15101285 | 13663068 | 12224850 | 10786632 | 9348415 | 7910197 | 6471979
2017-01-10 15:00 | 18308668 | 16952471 | 15596273 | 14240075 | 12883878 | 11527680 | 10171482 | 8815285 | 7459087 | 6102889
2017-01-10 16:00 | 15337151 | 14201066 | 13064981 | 11928896 | 10792810 | 9656725 | 8520640 | 7384554 | 6248469 | 5112384
2017-01-10 17:00 | 16222165 | 15020524 | 13818882 | 12617240 | 11415598 | 10213956 | 9012314 | 7810672 | 6609030 | 5407388
2017-01-10 18:00 | 13395581 | 12403316 | 11411051 | 10418786 | 9426520 | 8434255 | 7441990 | 6449724 | 5457459 | 4465194
2017-01-10 19:00 | 13395581 | 12403316 | 11411051 | 10418786 | 9426520 | 8434255 | 7441990 | 6449724 | 5457459 | 4465194
2017-01-10 20:00 | 13395581 | 12403316 | 11411051 | 10418786 | 9426520 | 8434255 | 7441990 | 6449724 | 5457459 | 4465194
2017-01-10 21:00 | 13395581 | 12403316 | 11411051 | 10418786 | 9426520 | 8434255 | 7441990 | 6449724 | 5457459 | 4465194
2017-01-10 22:00 | 13395581 | 12403316 | 11411051 | 10418786 | 9426520 | 8434255 | 7441990 | 6449724 | 5457459 | 4465194
2017-01-10 23:00 | 13395581 | 12403316 | 11411051 | 10418786 | 9426520 | 8434255 | 7441990 | 6449724 | 5457459 | 4465194
2017-02-10 | 14291263 | 13232651 | 12174039 | 11115427 | 10056815 | 8998202.7 | 7939591 | 6880979 | 5822366 | 4763754
2017-02-10 01:00 | 14291263 | 13232651 | 12174039 | 11115427 | 10056815 | 8998202.7 | 7939591 | 6880979 | 5822366 | 4763754
2017-02-10 02:00 | 14291263 | 13232651 | 12174039 | 11115427 | 10056815 | 8998202.7 | 7939591 | 6880979 | 5822366 | 4763754
2017-02-10 03:00 | 14098462 | 13054132 | 12009801 | 10965471 | 9921140 | 8876809.7 | 7832479 | 6788149 | 5743818 | 4699487
2017-02-10 04:00 | 14098462 | 13054132 | 12009801 | 10965471 | 9921140 | 8876809.7 | 7832479 | 6788149 | 5743818 | 4699487
2017-02-10 05:00 | 14267509 | 13210657 | 12153804 | 11096952 | 10040099 | 8983246.7 | 7926394 | 6869542 | 5812689 | 4755836
2017-02-10 06:00 | 14291263 | 13232651 | 12174039 | 11115427 | 10056815 | 8998202.7 | 7939591 | 6880979 | 5822366 | 4763754
2017-02-10 07:00 | 14453691 | 13383047 | 12312403 | 11241760 | 10171116 | 9100472 | 8029828 | 6959184 | 5888541 | 4817897
2017-02-10 08:00 | 15227328 | 14099378 | 12971428 | 11843477 | 10715527 | 9587577 | 8459627 | 7331677 | 6203726 | 5075776
2017-02-10 09:00 | 16428071 | 15211176 | 13994282 | 12777388 | 11560494 | 10343600 | 9126706 | 7909812 | 6692918 | 5476024
2017-02-10 10:00 | 16044105 | 14855653 | 13667201 | 12478748 | 11290296 | 10101844 | 8913392 | 7724940 | 6536487 | 5348035
2017-02-10 11:00 | 16044105 | 14855653 | 13667201 | 12478748 | 11290296 | 10101844 | 8913392 | 7724940 | 6536487 | 5348035
2017-02-10 12:00 | 22034630 | 20402435 | 18770240 | 17138046 | 15505851 | 13873656 | 12241461 | 10609266 | 8977072 | 7344877
2017-02-10 13:00 | 35514561 | 32883853 | 30253145 | 27622436 | 24991728 | 22361020 | 19730312 | 17099604 | 14468895 | 11838187
2017-02-10 14:00 | 41103704 | 38058985 | 35014266 | 31969548 | 28924829 | 25880110 | 22835391 | 19790672 | 16745954 | 13701235
2017-02-10 15:00 | 42765522 | 39597706 | 36429889 | 33262073 | 30094256 | 26926440 | 23758624 | 20590807 | 17422991 | 14255174
2017-02-10 16:00 | 35821248 | 33167822 | 30514396 | 27860971 | 25207545 | 22554119 | 19900693 | 17247267 | 14593842 | 11940416
2017-02-10 17:00 | 25875564 | 23958856 | 22042147 | 20125439 | 18208730 | 16292022 | 14375314 | 12458605 | 10541897 | 8625188
2017-02-10 18:00 | 13058785 | 12091468 | 11124150 | 10156833 | 9189515 | 8222198 | 7254881 | 6287563 | 5320246 | 4352928
2017-02-10 19:00 | 16222165 | 15020524 | 13818882 | 12617240 | 11415598 | 10213956 | 9012314 | 7810672 | 6609030 | 5407388
2017-02-10 20:00 | 16222165 | 15020524 | 13818882 | 12617240 | 11415598 | 10213956 | 9012314 | 7810672 | 6609030 | 5407388
2017-02-10 21:00 | 16222165 | 15020524 | 13818882 | 12617240 | 11415598 | 10213956 | 9012314 | 7810672 | 6609030 | 5407388
2017-02-10 22:00 | 14524235 | 13448366 | 12372497 | 11296628 | 10220758 | 9144889 | 8069020 | 6993150 | 5917281 | 4841412
2017-02-10 23:00 | 16222165 | 15020524 | 13818882 | 12617240 | 11415598 | 10213956 | 9012314 | 7810672 | 6609030 | 5407388
2017-03-10 | 14098462 | 13054132 | 12009801 | 10965471 | 9921140 | 8876809.7 | 7832479 | 6788149 | 5743818 | 4699487
2017-03-10 01:00 | 14098462 | 13054132 | 12009801 | 10965471 | 9921140 | 8876809.7 | 7832479 | 6788149 | 5743818 | 4699487
2017-03-10 02:00 | 14098462 | 13054132 | 12009801 | 10965471 | 9921140 | 8876809.7 | 7832479 | 6788149 | 5743818 | 4699487
2017-03-10 03:00 | 14098462 | 13054132 | 12009801 | 10965471 | 9921140 | 8876809.7 | 7832479 | 6788149 | 5743818 | 4699487
2017-03-10 04:00 | 14267509 | 13210657 | 12153804 | 11096952 | 10040099 | 8983246.7 | 7926394 | 6869542 | 5812689 | 4755836
2017-03-10 05:00 | 14098462 | 13054132 | 12009801 | 10965471 | 9921140 | 8876809.7 | 7832479 | 6788149 | 5743818 | 4699487
2017-03-10 06:00 | 15393714 | 14253439 | 13113164 | 11972889 | 10832614 | 9692338.7 | 8552064 | 7411788 | 6271513 | 5131238
2017-03-10 07:00 | 17791717 | 16473812 | 15155907 | 13838002 | 12520097 | 11202192 | 9884287 | 8566382 | 7248477 | 5930572
2017-03-10 08:00 | 16428071 | 15211176 | 13994282 | 12777388 | 11560494 | 10343600 | 9126706 | 7909812 | 6692918 | 5476024
2017-03-10 09:00 | 16428071 | 15211176 | 13994282 | 12777388 | 11560494 | 10343600 | 9126706 | 7909812 | 6692918 | 5476024
2017-03-10 10:00 | 17956909 | 16626768 | 15296626 | 13966485 | 12636343 | 11306202 | 9976061 | 8645919 | 7315778 | 5985636
2017-03-10 11:00 | 16044105 | 14855653 | 13667201 | 12478748 | 11290296 | 10101844 | 8913392 | 7724940 | 6536487 | 5348035
2017-03-10 12:00 | 16063275 | 14873403 | 13683531 | 12493658 | 11303786 | 10113914 | 8924042 | 7734170 | 6544297 | 5354425
2017-03-10 13:00 | 18876716 | 17478441 | 16080166 | 14681891 | 13283615 | 11885340 | 10487065 | 9088789 | 7690514 | 6292239
2017-03-10 14:00 | 16222165 | 15020524 | 13818882 | 12617240 | 11415598 | 10213956 | 9012314 | 7810672 | 6609030 | 5407388
2017-03-10 15:00 | 16222165 | 15020524 | 13818882 | 12617240 | 11415598 | 10213956 | 9012314 | 7810672 | 6609030 | 5407388
2017-03-10 16:00 | 14524235 | 13448366 | 12372497 | 11296628 | 10220758 | 9144889 | 8069020 | 6993150 | 5917281 | 4841412
2017-03-10 17:00 | 13395581 | 12403316 | 11411051 | 10418786 | 9426520 | 8434255 | 7441990 | 6449724 | 5457459 | 4465194
2017-03-10 18:00 | 13395581 | 12403316 | 11411051 | 10418786 | 9426520 | 8434255 | 7441990 | 6449724 | 5457459 | 4465194
2017-03-10 19:00 | 13395581 | 12403316 | 11411051 | 10418786 | 9426520 | 8434255 | 7441990 | 6449724 | 5457459 | 4465194
2017-03-10 20:00 | 13395581 | 12403316 | 11411051 | 10418786 | 9426520 | 8434255 | 7441990 | 6449724 | 5457459 | 4465194
2017-03-10 21:00 | 13395581 | 12403316 | 11411051 | 10418786 | 9426520 | 8434255 | 7441990 | 6449724 | 5457459 | 4465194
2017-03-10 22:00 | 13395581 | 12403316 | 11411051 | 10418786 | 9426520 | 8434255 | 7441990 | 6449724 | 5457459 | 4465194
2017-03-10 23:00 | 13395581 | 12403316 | 11411051 | 10418786 | 9426520 | 8434255 | 7441990 | 6449724 | 5457459 | 4465194
2017-04-10 | 14098462 | 13054132 | 12009801 | 10965471 | 9921140 | 8876809.7 | 7832479 | 6788149 | 5743818 | 4699487
2017-04-10 01:00 | 14098462 | 13054132 | 12009801 | 10965471 | 9921140 | 8876809.7 | 7832479 | 6788149 | 5743818 | 4699487
2017-04-10 02:00 | 14098462 | 13054132 | 12009801 | 10965471 | 9921140 | 8876809.7 | 7832479 | 6788149 | 5743818 | 4699487
2017-04-10 03:00 | 14098462 | 13054132 | 12009801 | 10965471 | 9921140 | 8876809.7 | 7832479 | 6788149 | 5743818 | 4699487
2017-04-10 04:00 | 14098462 | 13054132 | 12009801 | 10965471 | 9921140 | 8876809.7 | 7832479 | 6788149 | 5743818 | 4699487
2017-04-10 05:00 | 14098462 | 13054132 | 12009801 | 10965471 | 9921140 | 8876809.7 | 7832479 | 6788149 | 5743818 | 4699487
2017-04-10 06:00 | 14098462 | 13054132 | 12009801 | 10965471 | 9921140 | 8876809.7 | 7832479 | 6788149 | 5743818 | 4699487
2017-04-10 07:00 | 14725894 | 13635087 | 12544280 | 11453473 | 10362666 | 9271859 | 8181052 | 7090245 | 5999438 | 4908631
2017-04-10 08:00 | 15345059 | 14208388 | 13071717 | 11935046 | 10798375 | 9661704 | 8525033 | 7388362 | 6251691 | 5115020
2017-04-10 09:00 | 14004095 | 12966754 | 11929414 | 10892074 | 9854733 | 8817393 | 7780053 | 6742712 | 5705372 | 4668032
2017-04-10 10:00 | 19262156 | 17835329 | 16408503 | 14981677 | 13554850 | 12128024 | 10701198 | 9274371 | 7847545 | 6420719
2017-04-10 11:00 | 21693329 | 20086416 | 18479503 | 16872590 | 15265676 | 13658763 | 12051850 | 10444936 | 8838023 | 7231110
2017-04-10 12:00 | 25466036 | 23579663 | 21693290 | 19806917 | 17920544 | 16034171 | 14147798 | 12261425 | 10375052 | 8488679
2017-04-10 13:00 | 25036001 | 23181482 | 21326964 | 19472445 | 17617927 | 15763408 | 13908889 | 12054371 | 10199852 | 8345334
2017-04-10 14:00 | 26375264 | 24421541 | 22467818 | 20514095 | 18560371 | 16606648 | 14652925 | 12699201 | 10745478 | 8791755
2017-04-10 15:00 | 13307520 | 12321778 | 11336036 | 10350293 | 9364551 | 8378809 | 7393067 | 6407325 | 5421582 | 4435840
2017-04-10 16:00 | 12714931 | 11773084 | 10831237 | 9889390 | 8947544 | 8005697 | 7063850 | 6122004 | 5180157 | 4238310
2017-04-10 17:00 | 12714931 | 11773084 | 10831237 | 9889390 | 8947544 | 8005697 | 7063850 | 6122004 | 5180157 | 4238310
2017-04-10 18:00 | 12714931 | 11773084 | 10831237 | 9889390 | 8947544 | 8005697 | 7063850 | 6122004 | 5180157 | 4238310
2017-04-10 19:00 | 12714931 | 11773084 | 10831237 | 9889390 | 8947544 | 8005697 | 7063850 | 6122004 | 5180157 | 4238310
2017-04-10 20:00 | 12714931 | 11773084 | 10831237 | 9889390 | 8947544 | 8005697 | 7063850 | 6122004 | 5180157 | 4238310
2017-04-10 21:00 | 12714931 | 11773084 | 10831237 | 9889390 | 8947544 | 8005697 | 7063850 | 6122004 | 5180157 | 4238310
2017-04-10 22:00 | 12714931 | 11773084 | 10831237 | 9889390 | 8947544 | 8005697 | 7063850 | 6122004 | 5180157 | 4238310
2017-04-10 23:00 | 12714931 | 11773084 | 10831237 | 9889390 | 8947544 | 8005697 | 7063850 | 6122004 | 5180157 | 4238310
2017-05-10 | 14098462 | 13054132 | 12009801 | 10965471 | 9921140 | 8876809.7 | 7832479 | 6788149 | 5743818 | 4699487
2017-05-10 01:00 | 14098462 | 13054132 | 12009801 | 10965471 | 9921140 | 8876809.7 | 7832479 | 6788149 | 5743818 | 4699487
2017-05-10 02:00 | 14098462 | 13054132 | 12009801 | 10965471 | 9921140 | 8876809.7 | 7832479 | 6788149 | 5743818 | 4699487
2017-05-10 03:00 | 14098462 | 13054132 | 12009801 | 10965471 | 9921140 | 8876809.7 | 7832479 | 6788149 | 5743818 | 4699487
2017-05-10 04:00 | 14098462 | 13054132 | 12009801 | 10965471 | 9921140 | 8876809.7 | 7832479 | 6788149 | 5743818 | 4699487
2017-05-10 05:00 | 14098462 | 13054132 | 12009801 | 10965471 | 9921140 | 8876809.7 | 7832479 | 6788149 | 5743818 | 4699487
2017-05-10 06:00 | 14267509 | 13210657 | 12153804 | 11096952 | 10040099 | 8983246.7 | 7926394 | 6869542 | 5812689 | 4755836
2017-05-10 07:00 | 13879911 | 12851769 | 11823628 | 10795486 | 9767345 | 8739203.1 | 7711062 | 6682920 | 5654778 | 4626637
2017-05-10 08:00 | 18638313 | 17257697 | 15877081 | 14496466 | 13115850 | 11735234 | 10354618 | 8974002 | 7593387 | 6212771
2017-05-10 09:00 | 18862829 | 17465582 | 16068336 | 14671089 | 13273843 | 11876596 | 10479349 | 9082103 | 7684856 | 6287610
2017-05-10 10:00 | 13976480 | 12941185 | 11905890 | 10870596 | 9835301 | 8800006 | 7764711 | 6729416 | 5694122 | 4658827
2017-05-10 11:00 | 13631365 | 12621634 | 11611903 | 10602172 | 9592442 | 8582711 | 7572980 | 6563250 | 5553519 | 4543788
2017-05-10 12:00 | 16032880 | 14845259 | 13657638 | 12470017 | 11282397 | 10094776 | 8907155 | 7719535 | 6531914 | 5344293
2017-05-10 13:00 | 17805383 | 16486466 | 15167549 | 13848632 | 12529714 | 11210797 | 9891880 | 8572962 | 7254045 | 5935128
2017-05-10 14:00 | 17805383 | 16486466 | 15167549 | 13848632 | 12529714 | 11210797 | 9891880 | 8572962 | 7254045 | 5935128
2017-05-10 15:00 | 15098259 | 13979869 | 12861480 | 11743090 | 10624701 | 9506311 | 8387921 | 7269532 | 6151142 | 5032753
2017-05-10 16:00 | 12616425 | 11681875 | 10747325 | 9812775 | 8878225 | 7943675 | 7009125 | 6074575 | 5140025 | 4205475
2017-05-10 17:00 | 12958694 | 11998791 | 11038888 | 10078985 | 9119081 | 8159178 | 7199275 | 6239371 | 5279468 | 4319565
2017-05-10 18:00 | 12433730 | 11512713 | 10591696 | 9670679 | 8749662 | 7828645 | 6907628 | 5986611 | 5065594 | 4144577
2017-05-10 19:00 | 12958694 | 11998791 | 11038888 | 10078985 | 9119081 | 8159178 | 7199275 | 6239371 | 5279468 | 4319565
2017-05-10 20:00 | 12714931 | 11773084 | 10831237 | 9889390 | 8947544 | 8005697 | 7063850 | 6122004 | 5180157 | 4238310
2017-05-10 21:00 | 13307520 | 12321778 | 11336036 | 10350293 | 9364551 | 8378809 | 7393067 | 6407325 | 5421582 | 4435840
2017-05-10 22:00 | 12433730 | 11512713 | 10591696 | 9670679 | 8749662 | 7828645 | 6907628 | 5986611 | 5065594 | 4144577
2017-05-10 23:00 | 12433730 | 11512713 | 10591696 | 9670679 | 8749662 | 7828645 | 6907628 | 5986611 | 5065594 | 4144577
2017-06-10 | 19080928 | 17667526 | 16254124 | 14840722 | 13427320 | 12013917.7 | 10600516 | 9187114 | 7773711 | 6360309
2017-06-10 01:00 | 18871233 | 17473364 | 16075495 | 14677626 | 13279757 | 11881887.7 | 10484019 | 9086149 | 7688280 | 6290411
2017-06-10 02:00 | 17579696 | 16277497 | 14975297 | 13673097 | 12370897 | 11068697.7 | 9766498 | 8464298 | 7162099 | 5859899
2017-06-10 03:00 | 17579696 | 16277497 | 14975297 | 13673097 | 12370897 | 11068697.7 | 9766498 | 8464298 | 7162099 | 5859899
2017-06-10 04:00 | 18871233 | 17473364 | 16075495 | 14677626 | 13279757 | 11881887.7 | 10484019 | 9086149 | 7688280 | 6290411
2017-06-10 05:00 | 18939512 | 17536585 | 16133658 | 14730731 | 13327804 | 11924877.7 | 10521951 | 9119024 | 7716097 | 6313171
2017-06-10 06:00 | 16368032 | 15155585 | 13943138 | 12730691 | 11518244 | 10305797.7 | 9093351 | 7880904 | 6668457 | 5456011
2017-06-10 07:00 | 19756484 | 18293041 | 16829598 | 15366155 | 13902711 | 12439268 | 10975825 | 9512381 | 8048938 | 6585495
2017-06-10 08:00 | 20064464 | 18578207 | 17091951 | 15605694 | 14119438 | 12633181 | 11146924 | 9660668 | 8174411 | 6688155
2017-06-10 09:00 | 21305004 | 19726856 | 18148707 | 16570559 | 14992410 | 13414262 | 11836114 | 10257965 | 8679817 | 7101668
2017-06-10 10:00 | 20482349 | 18965138 | 17447927 | 15930716 | 14413505 | 12896294 | 11379083 | 9861872 | 8344661 | 6827450
2017-06-10 11:00 | 19281896 | 17853607 | 16425319 | 14997030 | 13568742 | 12140453 | 10712164 | 9283876 | 7855587 | 6427299
2017-06-10 12:00 | 25284472 | 23411549 | 21538625 | 19665701 | 17792777 | 15919853 | 14046929 | 12174005 | 10301081 | 8428157
2017-06-10 13:00 | 27494435 | 25457810 | 23421185 | 21384561 | 19347936 | 17311311 | 15274686 | 13238061 | 11201437 | 9164812
2017-06-10 14:00 | 17552049 | 16251897 | 14951745 | 13651594 | 12351442 | 11051290 | 9751138 | 8450986 | 7150835 | 5850683
2017-06-10 15:00 | 20553793 | 19031290 | 17508787 | 15986283 | 14463780 | 12941277 | 11418774 | 9896271 | 8373767 | 6851264
2017-06-10 16:00 | 32269638 | 29879294 | 27488951 | 25098607 | 22708264 | 20317920 | 17927576 | 15537233 | 13146889 | 10756546
2017-06-10 17:00 | 17627871 | 16322103 | 15016335 | 13710566 | 12404798 | 11099030 | 9793262 | 8487494 | 7181725 | 5875957
2017-06-10 18:00 | 16406760 | 15191444 | 13976129 | 12760813 | 11545498 | 10330182 | 9114866 | 7899551 | 6684235 | 5468920
2017-06-10 19:00 | 17294882 | 16013779 | 14732677 | 13451575 | 12170472 | 10889370 | 9608268 | 8327165 | 7046063 | 5764961
2017-06-10 20:00 | 17352252 | 16066900 | 14781548 | 13496196 | 12210844 | 10925492 | 9640140 | 8354788 | 7069436 | 5784084
2017-06-10 21:00 | 17352252 | 16066900 | 14781548 | 13496196 | 12210844 | 10925492 | 9640140 | 8354788 | 7069436 | 5784084
2017-06-10 22:00 | 17352252 | 16066900 | 14781548 | 13496196 | 12210844 | 10925492 | 9640140 | 8354788 | 7069436 | 5784084
2017-06-10 23:00 | 17352252 | 16066900 | 14781548 | 13496196 | 12210844 | 10925492 | 9640140 | 8354788 | 7069436 | 5784084
2017-07-10 | 15380067 | 14240802 | 13101538 | 11962274 | 10823010 | 9683745.7 | 8544482 | 7405217 | 6265953 | 5126689
2017-07-10 01:00 | 14557953 | 13479586 | 12401219 | 11322853 | 10244486 | 9166118.7 | 8087752 | 7009385 | 5931018 | 4852651
2017-07-10 02:00 | 14557953 | 13479586 | 12401219 | 11322853 | 10244486 | 9166118.7 | 8087752 | 7009385 | 5931018 | 4852651
2017-07-10 03:00 | 14557953 | 13479586 | 12401219 | 11322853 | 10244486 | 9166118.7 | 8087752 | 7009385 | 5931018 | 4852651
2017-07-10 04:00 | 15380067 | 14240802 | 13101538 | 11962274 | 10823010 | 9683745.7 | 8544482 | 7405217 | 6265953 | 5126689
2017-07-10 05:00 | 15380067 | 14240802 | 13101538 | 11962274 | 10823010 | 9683745.7 | 8544482 | 7405217 | 6265953 | 5126689
2017-07-10 06:00 | 14086116 | 13042700 | 11999284 | 10955868 | 9912452 | 8869035.8 | 7825620 | 6782204 | 5738788 | 4695372
2017-07-10 07:00 | 20007108 | 18525100 | 17043092 | 15561084 | 14079076 | 12597068 | 11115060 | 9633052 | 8151044 | 6669036
2017-07-10 08:00 | 26113982 | 24179613 | 22245244 | 20310875 | 18376506 | 16442137 | 14507768 | 12573399 | 10639030 | 8704661
2017-07-10 09:00 | 21897883 | 20275818 | 18653752 | 17031687 | 15409621 | 13787556 | 12165491 | 10543425 | 8921360 | 7299294
2017-07-10 10:00 | 19759807 | 18296118 | 16832428 | 15368739 | 13905049 | 12441360 | 10977671 | 9513981 | 8050292 | 6586602
2017-07-10 11:00 | 52363578 | 48484794 | 44606011 | 40727227 | 36848444 | 32969660 | 29090876 | 25212093 | 21333309 | 17454526
2017-07-10 12:00 | 25541446 | 23649487 | 21757528 | 19865569 | 17973610 | 16081651 | 14189692 | 12297733 | 10405774 | 8513815
2017-07-10 13:00 | 54590522 | 50546779 | 46503037 | 42459295 | 38415552 | 34371810 | 30328068 | 26284325 | 22240583 | 18196841
2017-07-10 14:00 | 54439385 | 50406838 | 46374291 | 42341744 | 38309197 | 34276650 | 30244103 | 26211556 | 22179009 | 18146462
2017-07-10 15:00 | 52783666 | 48873765 | 44963864 | 41053962 | 37144061 | 33234160 | 29324259 | 25414358 | 21504456 | 17594555
2017-07-10 16:00 | 30983850 | 28688750 | 26393650 | 24098550 | 21803450 | 19508350 | 17213250 | 14918150 | 12623050 | 10327950
2017-07-10 17:00 | 16455015 | 15236125 | 14017235 | 12798345 | 11579455 | 10360565 | 9141675 | 7922785 | 6703895 | 5485005
2017-07-10 18:00 | 23038592 | 21332029 | 19625467 | 17918905 | 16212342 | 14505780 | 12799218 | 11092655 | 9386093 | 7679531
2017-07-10 19:00 | 20596267 | 19070618 | 17544968 | 16019319 | 14493669 | 12968020 | 11442371 | 9916721 | 8391072 | 6865422
2017-07-10 20:00 | 20596267 | 19070618 | 17544968 | 16019319 | 14493669 | 12968020 | 11442371 | 9916721 | 8391072 | 6865422
2017-07-10 21:00 | 16952876 | 15697107 | 14441339 | 13185570 | 11929802 | 10674033 | 9418264 | 8162496 | 6906727 | 5650959
2017-07-10 22:00 | 16406760 | 15191444 | 13976129 | 12760813 | 11545498 | 10330182 | 9114866 | 7899551 | 6684235 | 5468920
2017-07-10 23:00 | 16952876 | 15697107 | 14441339 | 13185570 | 11929802 | 10674033 | 9418264 | 8162496 | 6906727 | 5650959
2017-08-10 | 14086116 | 13042700 | 11999284 | 10955868 | 9912452 | 8869035.8 | 7825620 | 6782204 | 5738788 | 4695372
2017-08-10 01:00 | 20765173 | 19227012 | 17688851 | 16150690 | 14612529 | 13074368 | 11536207 | 9998046 | 8459885 | 6921724
2017-08-10 02:00 | 19132312 | 17715104 | 16297896 | 14880687 | 13463479 | 12046270.7 | 10629062 | 9211854 | 7794646 | 6377437
2017-08-10 03:00 | 13542923 | 12539744 | 11536564 | 10533385 | 9530205 | 8527025.8 | 7523846 | 6520667 | 5517487 | 4514308
2017-08-10 04:00 | 16368032 | 15155585 | 13943138 | 12730691 | 11518244 | 10305797.7 | 9093351 | 7880904 | 6668457 | 5456011
2017-08-10 05:00 | 16368032 | 15155585 | 13943138 | 12730691 | 11518244 | 10305797.7 | 9093351 | 7880904 | 6668457 | 5456011
2017-08-10 06:00 | 21538035 | 19942625 | 18347215 | 16751805 | 15156395 | 13560984.7 | 11965575 | 10370165 | 8774755 | 7179345
2017-08-10 07:00 | 20448266 | 18933579 | 17418893 | 15904207 | 14389520 | 12874834 | 11360148 | 9845461 | 8330775 | 6816089
2017-08-10 08:00 | 19456184 | 18014985 | 16573786 | 15132588 | 13691389 | 12250190 | 10808991 | 9367792 | 7926594 | 6485395
2017-08-10 09:00 | 53152804 | 49215559 | 45278314 | 41341069 | 37403825 | 33466580 | 29529335 | 25592091 | 21654846 | 17717601
2017-08-10 10:00 | 69853876 | 64679515 | 59505154 | 54330792 | 49156431 | 43982070 | 38807709 | 33633348 | 28458986 | 23284625
2017-08-10 11:00 | 65570755 | 60713662 | 55856569 | 50999476 | 46142383 | 41285290 | 36428197 | 31571104 | 26714011 | 21856918
2017-08-10 12:00 | 67535195 | 62532588 | 57529981 | 52527374 | 47524767 | 42522160 | 37519553 | 32516946 | 27514339 | 22511732
2017-08-10 13:00 | 65987825 | 61099838 | 56211851 | 51323864 | 46435877 | 41547890 | 36659903 | 31771916 | 26883929 | 21995942
2017-08-10 14:00 | 70496142 | 65274206 | 60052269 | 54830333 | 49608396 | 44386460 | 39164524 | 33942587 | 28720651 | 23498714
2017-08-10 15:00 | 52783666 | 48873765 | 44963864 | 41053962 | 37144061 | 33234160 | 29324259 | 25414358 | 21504456 | 17594555
2017-08-10 16:00 | 24764940 | 22930500 | 21096060 | 19261620 | 17427180 | 15592740 | 13758300 | 11923860 | 10089420 | 8254980
2017-08-10 17:00 | 26430996 | 24473144 | 22515293 | 20557441 | 18599590 | 16641738 | 14683886 | 12726035 | 10768183 | 8810332
2017-08-10 18:00 | 9500228 | 8796507 | 8092787 | 7389066 | 6685346 | 5981625 | 5277904 | 4574184 | 3870463 | 3166743
2017-08-10 19:00 | 14556499 | 13478240 | 12399981 | 11321721 | 10243462 | 9165203 | 8086944 | 7008685 | 5930425 | 4852166
2017-08-10 20:00 | 14556499 | 13478240 | 12399981 | 11321721 | 10243462 | 9165203 | 8086944 | 7008685 | 5930425 | 4852166
2017-08-10 21:00 | 17492225 | 16196504 | 14900784 | 13605064 | 12309343 | 11013623 | 9717903 | 8422182 | 7126462 | 5830742
2017-08-10 22:00 | 17352252 | 16066900 | 14781548 | 13496196 | 12210844 | 10925492 | 9640140 | 8354788 | 7069436 | 5784084
2017-08-10 23:00 | 17352252 | 16066900 | 14781548 | 13496196 | 12210844 | 10925492 | 9640140 | 8354788 | 7069436 | 5784084
2017-09-10 | 13542923 | 12539744 | 11536564 | 10533385 | 9530205 | 8527025.8 | 7523846 | 6520667 | 5517487 | 4514308
2017-09-10 01:00 | 19273729 | 17846045 | 16418362 | 14990678 | 13562994 | 12135310.7 | 10707627 | 9279943 | 7852260 | 6424576
2017-09-10 02:00 | 19132312 | 17715104 | 16297896 | 14880687 | 13463479 | 12046270.7 | 10629062 | 9211854 | 7794646 | 6377437
2017-09-10 03:00 | 17772497 | 16456016 | 15139534 | 13823053 | 12506572 | 11190090.7 | 9873609 | 8557128 | 7240647 | 5924166
2017-09-10 04:00 | 17772497 | 16456016 | 15139534 | 13823053 | 12506572 | 11190090.7 | 9873609 | 8557128 | 7240647 | 5924166
2017-09-10 05:00 | 19273729 | 17846045 | 16418362 | 14990678 | 13562994 | 12135310.7 | 10707627 | 9279943 | 7852260 | 6424576
2017-09-10 06:00 | 18939512 | 17536585 | 16133658 | 14730731 | 13327804 | 11924877.7 | 10521951 | 9119024 | 7716097 | 6313171
2017-09-10 07:00 | 19731276 | 18269700 | 16808124 | 15346548 | 13884972 | 12423396 | 10961820 | 9500244 | 8038668 | 6577092
2017-09-10 08:00 | 29007577 | 26858868 | 24710158 | 22561449 | 20412739 | 18264030 | 16115321 | 13966611 | 11817902 | 9669192
2017-09-10 09:00 | 51948651 | 48100603 | 44252555 | 40404506 | 36556458 | 32708410 | 28860362 | 25012314 | 21164265 | 17316217
2017-09-10 10:00 | 53152804 | 49215559 | 45278314 | 41341069 | 37403825 | 33466580 | 29529335 | 25592091 | 21654846 | 17717601
2017-09-10 11:00 | 54078872 | 50073029 | 46067187 | 42061345 | 38055502 | 34049660 | 30043818 | 26037975 | 22032133 | 18026291
2017-09-10 12:00 | 49481137 | 45815868 | 42150598 | 38485329 | 34820059 | 31154790 | 27489521 | 23824251 | 20158982 | 16493712
2017-09-10 13:00 | 64038346 | 59294765 | 54551184 | 49807602 | 45064021 | 40320440 | 35576859 | 30833278 | 26089696 | 21346115
2017-09-10 14:00 | 51621459 | 47797647 | 43973835 | 40150024 | 36326212 | 32502400 | 28678588 | 24854776 | 21030965 | 17207153
2017-09-10 15:00 | 52536711 | 48645103 | 44753495 | 40861886 | 36970278 | 33078670 | 29187062 | 25295454 | 21403845 | 17512237
2017-09-10 16:00 | 25722203 | 23816854 | 21911506 | 20006158 | 18100809 | 16195461 | 14290113 | 12384764 | 10479416 | 8574068
2017-09-10 17:00 | 17460876 | 16167478 | 14874080 | 13580681 | 12287283 | 10993885 | 9700487 | 8407089 | 7113690 | 5820292
2017-09-10 18:00 | 27476439 | 25441147 | 23405855 | 21370564 | 19335272 | 17299980 | 15264688 | 13229396 | 11194105 | 9158813
2017-09-10 19:00 | 27476439 | 25441147 | 23405855 | 21370564 | 19335272 | 17299980 | 15264688 | 13229396 | 11194105 | 9158813
2017-09-10 20:00 | 17626427 | 16320766 | 15015105 | 13709444 | 12403782 | 11098121 | 9792460 | 8486798 | 7181137 | 5875476
2017-09-10 21:00 | 21750041 | 20138926 | 18527812 | 16916698 | 15305584 | 13694470 | 12083356 | 10472242 | 8861128 | 7250014
2017-09-10 22:00 | 16812903 | 15567503 | 14322103 | 13076702 | 11831302 | 10585902 | 9340502 | 8095102 | 6849701 | 5604301
2017-09-10 23:00 | 17627871 | 16322103 | 15016335 | 13710566 | 12404798 | 11099030 | 9793262 | 8487494 | 7181725 | 5875957
2017-10-10 | 19132312 | 17715104 | 16297896 | 14880687 | 13463479 | 12046270.7 | 10629062 | 9211854 | 7794646 | 6377437
2017-10-10 01:00 | 19273729 | 17846045 | 16418362 | 14990678 | 13562994 | 12135310.7 | 10707627 | 9279943 | 7852260 | 6424576
2017-10-10 02:00 | 13542923 | 12539744 | 11536564 | 10533385 | 9530205 | 8527025.8 | 7523846 | 6520667 | 5517487 | 4514308
2017-10-10 03:00 | 16368032 | 15155585 | 13943138 | 12730691 | 11518244 | 10305797.7 | 9093351 | 7880904 | 6668457 | 5456011
2017-10-10 04:00 | 16368032 | 15155585 | 13943138 | 12730691 | 11518244 | 10305797.7 | 9093351 | 7880904 | 6668457 | 5456011
2017-10-10 05:00 | 13542923 | 12539744 | 11536564 | 10533385 | 9530205 | 8527025.8 | 7523846 | 6520667 | 5517487 | 4514308
2017-10-10 06:00 | 13542923 | 12539744 | 11536564 | 10533385 | 9530205 | 8527025.8 | 7523846 | 6520667 | 5517487 | 4514308
2017-10-10 07:00 | 22089078 | 20452850 | 18816622 | 17180394 | 15544166 | 13907938 | 12271710 | 10635482 | 8999254 | 7363026
2017-10-10 08:00 | 21801914 | 20186957 | 18572001 | 16957044 | 15342088 | 13727131 | 12112174 | 10497218 | 8882261 | 7267305
2017-10-10 09:00 | 19759807 | 18296118 | 16832428 | 15368739 | 13905049 | 12441360 | 10977671 | 9513981 | 8050292 | 6586602
2017-10-10 10:00 | 55199213 | 51110382 | 47021552 | 42932721 | 38843891 | 34755060 | 30666229 | 26577399 | 22488568 | 18399738
2017-10-10 11:00 | 54078872 | 50073029 | 46067187 | 42061345 | 38055502 | 34049660 | 30043818 | 26037975 | 22032133 | 18026291
2017-10-10 12:00 | 64344288 | 59578044 | 54811801 | 50045557 | 45279314 | 40513070 | 35746826 | 30980583 | 26214339 | 21448096
2017-10-10 13:00 | 64344288 | 59578044 | 54811801 | 50045557 | 45279314 | 40513070 | 35746826 | 30980583 | 26214339 | 21448096
2017-10-10 14:00 | 66051545 | 61158838 | 56266131 | 51373424 | 46480717 | 41588010 | 36695303 | 31802596 | 26909889 | 22017182
2017-10-10 15:00 | 24206548 | 22413471 | 20620393 | 18827315 | 17034238 | 15241160 | 13448082 | 11655005 | 9861927 | 8068849
2017-10-10 16:00 | 42383822 | 39244279 | 36104737 | 32965195 | 29825652 | 26686110 | 23546568 | 20407025 | 17267483 | 14127941
2017-10-10 17:00 | 32367114 | 29969550 | 27571986 | 25174422 | 22776858 | 20379294 | 17981730 | 15584166 | 13186602 | 10789038
2017-10-10 18:00 | 14556499 | 13478240 | 12399981 | 11321721 | 10243462 | 9165203 | 8086944 | 7008685 | 5930425 | 4852166
2017-10-10 19:00 | 17492225 | 16196504 | 14900784 | 13605064 | 12309343 | 11013623 | 9717903 | 8422182 | 7126462 | 5830742
2017-10-10 20:00 | 17278849 | 15998934 | 14719019 | 13439104 | 12159190 | 10879275 | 9599360 | 8319446 | 7039531 | 5759616
2017-10-10 21:00 | 17352252 | 16066900 | 14781548 | 13496196 | 12210844 | 10925492 | 9640140 | 8354788 | 7069436 | 5784084
2017-10-10 22:00 | 16812903 | 15567503 | 14322103 | 13076702 | 11831302 | 10585902 | 9340502 | 8095102 | 6849701 | 5604301
2017-10-10 23:00 | 27012896 | 25011941 | 23010986 | 21010031 | 19009075 | 17008120 | 15007165 | 13006209 | 11005254 | 9004299
2017-11-10 | 23202101 | 21483426 | 19764752 | 18046078 | 16327404 | 14608730 | 12890056 | 11171382 | 9452708 | 7734034
2017-11-10 01:00 | 17579696 | 16277497 | 14975297 | 13673097 | 12370897 | 11068697.7 | 9766498 | 8464298 | 7162099 | 5859899
2017-11-10 02:00 | 18939512 | 17536585 | 16133658 | 14730731 | 13327804 | 11924877.7 | 10521951 | 9119024 | 7716097 | 6313171
2017-11-10 03:00 | 15343791 | 14207214 | 13070637 | 11934060 | 10797483 | 9660905.7 | 8524329 | 7387751 | 6251174 | 5114597
2017-11-10 04:00 | 18939512 | 17536585 | 16133658 | 14730731 | 13327804 | 11924877.7 | 10521951 | 9119024 | 7716097 | 6313171
2017-11-10 05:00 | 18939512 | 17536585 | 16133658 | 14730731 | 13327804 | 11924877.7 | 10521951 | 9119024 | 7716097 | 6313171
2017-11-10 06:00 | 17579696 | 16277497 | 14975297 | 13673097 | 12370897 | 11068697.7 | 9766498 | 8464298 | 7162099 | 5859899
2017-11-10 07:00 | 19756484 | 18293041 | 16829598 | 15366155 | 13902711 | 12439268 | 10975825 | 9512381 | 8048938 | 6585495
2017-11-10 08:00 | 20345461 | 18838390 | 17331319 | 15824247 | 14317176 | 12810105 | 11303034 | 9795963 | 8288891 | 6781820
2017-11-10 09:00 | 20232075 | 18733403 | 17234731 | 15736058 | 14237386 | 12738714 | 11240042 | 9741370 | 8242697 | 6744025
2017-11-10 10:00 | 24269207 | 22471488 | 20673769 | 18876050 | 17078331 | 15280612 | 13482893 | 11685174 | 9887455 | 8089736
2017-11-10 11:00 | 20412270 | 18900250 | 17388230 | 15876210 | 14364190 | 12852170 | 11340150 | 9828130 | 8316110 | 6804090
2017-11-10 12:00 | 29863445 | 27651338 | 25439231 | 23227124 | 21015017 | 18802910 | 16590803 | 14378696 | 12166589 | 9954482
2017-11-10 13:00 | 30017552 | 27794029 | 25570507 | 23346985 | 21123462 | 18899940 | 16676418 | 14452895 | 12229373 | 10005851
2017-11-10 14:00 | 30017552 | 27794029 | 25570507 | 23346985 | 21123462 | 18899940 | 16676418 | 14452895 | 12229373 | 10005851
2017-11-10 15:00 | 30017552 | 27794029 | 25570507 | 23346985 | 21123462 | 18899940 | 16676418 | 14452895 | 12229373 | 10005851
2017-11-10 16:00 | 32479683 | 30073781 | 27667878 | 25261976 | 22856073 | 20450171 | 18044269 | 15638366 | 13232464 | 10826561
2017-11-10 17:00 | 27476439 | 25441147 | 23405855 | 21370564 | 19335272 | 17299980 | 15264688 | 13229396 | 11194105 | 9158813
2017-11-10 18:00 | 13282761 | 12298853 | 11314945 | 10331036 | 9347128 | 8363220 | 7379312 | 6395404 | 5411495 | 4427587
2017-11-10 19:00 | 13092451 | 12122640 | 11152829 | 10183017 | 9213206 | 8243395 | 7273584 | 6303773 | 5333961 | 4364150
2017-11-10 20:00 | 16812903 | 15567503 | 14322103 | 13076702 | 11831302 | 10585902 | 9340502 | 8095102 | 6849701 | 5604301
2017-11-10 21:00 | 17352252 | 16066900 | 14781548 | 13496196 | 12210844 | 10925492 | 9640140 | 8354788 | 7069436 | 5784084
2017-11-10 22:00 | 16406760 | 15191444 | 13976129 | 12760813 | 11545498 | 10330182 | 9114866 | 7899551 | 6684235 | 5468920
2017-11-10 23:00 | 16406760 | 15191444 | 13976129 | 12760813 | 11545498 | 10330182 | 9114866 | 7899551 | 6684235 | 5468920
2017-12-10 | 17772497 | 16456016 | 15139534 | 13823053 | 12506572 | 11190090.7 | 9873609 | 8557128 | 7240647 | 5924166
2017-12-10 01:00 | 19273729 | 17846045 | 16418362 | 14990678 | 13562994 | 12135310.7 | 10707627 | 9279943 | 7852260 | 6424576
2017-12-10 02:00 | 15343791 | 14207214 | 13070637 | 11934060 | 10797483 | 9660905.7 | 8524329 | 7387751 | 6251174 | 5114597
2017-12-10 03:00 | 15343791 | 14207214 | 13070637 | 11934060 | 10797483 | 9660905.7 | 8524329 | 7387751 | 6251174 | 5114597
2017-12-10 04:00 | 15380067 | 14240802 | 13101538 | 11962274 | 10823010 | 9683745.7 | 8544482 | 7405217 | 6265953 | 5126689
2017-12-10 05:00 | 14086116 | 13042700 | 11999284 | 10955868 | 9912452 | 8869035.8 | 7825620 | 6782204 | 5738788 | 4695372
2017-12-10 06:00 | 13542923 | 12539744 | 11536564 | 10533385 | 9530205 | 8527025.8 | 7523846 | 6520667 | 5517487 | 4514308
2017-12-10 07:00 | 14580086 | 13500080 | 12420073 | 11340067 | 10260060 | 9180054.1 | 8100048 | 7020041 | 5940035 | 4860029
2017-12-10 08:00 | 19404886 | 17967487 | 16530088 | 15092689 | 13655290 | 12217891 | 10780492 | 9343093 | 7905694 | 6468295
2017-12-10 09:00 | 27651188 | 25602951 | 23554715 | 21506479 | 19458243 | 17410007 | 15361771 | 13313535 | 11265299 | 9217063
2017-12-10 10:00 | 28587789 | 26470175 | 24352561 | 22234947 | 20117333 | 17999719 | 15882105 | 13764491 | 11646877 | 9529263
2017-12-10 11:00 | 12482292 | 11557678 | 10633064 | 9708449 | 8783835 | 7859221 | 6934607 | 6009993 | 5085378 | 4160764
2017-12-10 12:00 | 25906039 | 23987074 | 22068108 | 20149142 | 18230176 | 16311210 | 14392244 | 12473278 | 10554312 | 8635346
2017-12-10 13:00 | 27860093 | 25796382 | 23732672 | 21668961 | 19605251 | 17541540 | 15477829 | 13414119 | 11350408 | 9286698
2017-12-10 14:00 | 24084287 | 22300266 | 20516245 | 18732224 | 16948202 | 15164181 | 13380160 | 11596138 | 9812117 | 8028096
2017-12-10 15:00 | 26801391 | 24816103 | 22830815 | 20845526 | 18860238 | 16874950 | 14889662 | 12904374 | 10919085 | 8933797
2017-12-10 16:00 | 30709795 | 28434996 | 26160196 | 23885396 | 21610597 | 19335797 | 17060997 | 14786198 | 12511398 | 10236598
2017-12-10 17:00 | 11833903 | 10957318 | 10080732 | 9204147 | 8327561 | 7450976 | 6574391 | 5697805 | 4821220 | 3944634
2017-12-10 18:00 | 17278849 | 15998934 | 14719019 | 13439104 | 12159190 | 10879275 | 9599360 | 8319446 | 7039531 | 5759616
2017-12-10 19:00 | 17352252 | 16066900 | 14781548 | 13496196 | 12210844 | 10925492 | 9640140 | 8354788 | 7069436 | 5784084
2017-12-10 20:00 | 17352252 | 16066900 | 14781548 | 13496196 | 12210844 | 10925492 | 9640140 | 8354788 | 7069436 | 5784084
2017-12-10 21:00 | 17352252 | 16066900 | 14781548 | 13496196 | 12210844 | 10925492 | 9640140 | 8354788 | 7069436 | 5784084
2017-12-10 22:00 | 17352252 | 16066900 | 14781548 | 13496196 | 12210844 | 10925492 | 9640140 | 8354788 | 7069436 | 5784084
2017-12-10 23:00 | 17352252 | 16066900 | 14781548 | 13496196 | 12210844 | 10925492 | 9640140 | 8354788 | 7069436 | 5784084
10/13/2017 0:00 | 15380067 | 14240802 | 13101538 | 11962274 | 10823010 | 9683745.7 | 8544482 | 7405217 | 6265953 | 5126689
10/13/2017 1:00 | 15343791 | 14207214 | 13070637 | 11934060 | 10797483 | 9660905.7 | 8524329 | 7387751 | 6251174 | 5114597
10/13/2017 2:00 | 13542923 | 12539744 | 11536564 | 10533385 | 9530205 | 8527025.8 | 7523846 | 6520667 | 5517487 | 4514308
10/13/2017 3:00 | 13542923 | 12539744 | 11536564 | 10533385 | 9530205 | 8527025.8 | 7523846 | 6520667 | 5517487 | 4514308
10/13/2017 4:00 | 15380067 | 14240802 | 13101538 | 11962274 | 10823010 | 9683745.7 | 8544482 | 7405217 | 6265953 | 5126689
10/13/2017 5:00 | 13542923 | 12539744 | 11536564 | 10533385 | 9530205 | 8527025.8 | 7523846 | 6520667 | 5517487 | 4514308
10/13/2017 6:00 | 16368032 | 15155585 | 13943138 | 12730691 | 11518244 | 10305797.7 | 9093351 | 7880904 | 6668457 | 5456011
10/13/2017 7:00 | 28620902 | 26500835 | 24380768 | 22260702 | 20140635 | 18020568 | 15900501 | 13780434 | 11660368 | 9540301
10/13/2017 8:00 | 29378589 | 27202397 | 25026205 | 22850014 | 20673822 | 18497630 | 16321438 | 14145246 | 11969055 | 9792863
10/13/2017 9:00 | 49304764 | 45652559 | 42000354 | 38348149 | 34695945 | 31043740 | 27391535 | 23739331 | 20087126 | 16434921
10/13/2017 10:00 | 52953321 | 49030853 | 45108385 | 41185916 | 37263448 | 33340980 | 29418512 | 25496044 | 21573575 | 17651107
10/13/2017 11:00 | 49833487 | 46142118 | 42450748 | 38759379 | 35068009 | 31376640 | 27685271 | 23993901 | 20302532 | 16611162
10/13/2017 12:00 | 65116170 | 60292750 | 55469330 | 50645910 | 45822490 | 40999070 | 36175650 | 31352230 | 26528810 | 21705390
10/13/2017 13:00 | 68334300 | 63272500 | 58210700 | 53148900 | 48087100 | 43025300 | 37963500 | 32901700 | 27839900 | 22778100
10/13/2017 14:00 | 70041558 | 64853294 | 59665031 | 54476767 | 49288504 | 44100240 | 38911976 | 33723713 | 28535449 | 23347186
10/13/2017 15:00 | 71760600 | 66445000 | 61129400 | 55813800 | 50498200 | 45182600 | 39867000 | 34551400 | 29235800 | 23920200
10/13/2017 16:00 | 29612568 | 27419044 | 25225521 | 23031997 | 20838474 | 18644950 | 16451426 | 14257903 | 12064379 | 9870856
10/13/2017 17:00 | 23742058 | 21983387 | 20224716 | 18466045 | 16707374 | 14948703 | 13190032 | 11431361 | 9672690 | 7914019
10/13/2017 18:00 | 26490856 | 24528571 | 22566285 | 20603999 | 18641714 | 16679428 | 14717142 | 12754857 | 10792571 | 8830285
10/13/2017 19:00 | 23924093 | 22151938 | 20379783 | 18607628 | 16835473 | 15063318 | 13291163 | 11519008 | 9746853 | 7974698
10/13/2017 20:00 | 26490856 | 24528571 | 22566285 | 20603999 | 18641714 | 16679428 | 14717142 | 12754857 | 10792571 | 8830285
10/13/2017 21:00 | 21750041 | 20138926 | 18527812 | 16916698 | 15305584 | 13694470 | 12083356 | 10472242 | 8861128 | 7250014
10/13/2017 22:00 | 23038592 | 21332029 | 19625467 | 17918905 | 16212342 | 14505780 | 12799218 | 11092655 | 9386093 | 7679531
10/13/2017 23:00 | 17294882 | 16013779 | 14732677 | 13451575 | 12170472 | 10889370 | 9608268 | 8327165 | 7046063 | 5764961
10/14/2017 0:00 | 16368032 | 15155585 | 13943138 | 12730691 | 11518244 | 10305797.7 | 9093351 | 7880904 | 6668457 | 5456011
10/14/2017 1:00 | 16368032 | 15155585 | 13943138 | 12730691 | 11518244 | 10305797.7 | 9093351 | 7880904 | 6668457 | 5456011
10/14/2017 2:00 | 16368032 | 15155585 | 13943138 | 12730691 | 11518244 | 10305797.7 | 9093351 | 7880904 | 6668457 | 5456011
10/14/2017 3:00 | 19132312 | 17715104 | 16297896 | 14880687 | 13463479 | 12046270.7 | 10629062 | 9211854 | 7794646 | 6377437
10/14/2017 4:00 | 19132312 | 17715104 | 16297896 | 14880687 | 13463479 | 12046270.7 | 10629062 | 9211854 | 7794646 | 6377437
10/14/2017 5:00 | 21538035 | 19942625 | 18347215 | 16751805 | 15156395 | 13560984.7 | 11965575 | 10370165 | 8774755 | 7179345
10/14/2017 6:00 | 22702089 | 21020453 | 19338817 | 17657180 | 15975544 | 14293908 | 12612272 | 10930636 | 9248999 | 7567363
10/14/2017 7:00 | 19889440 | 18416149 | 16942857 | 15469565 | 13996273 | 12522981 | 11049689 | 9576397 | 8103105 | 6629813
10/14/2017 8:00 | 51934278 | 48087294 | 44240311 | 40393327 | 36546344 | 32699360 | 28852376 | 25005393 | 21158409 | 17311426
10/14/2017 9:00 | 52920079 | 49000074 | 45080068 | 41160062 | 37240056 | 33320050 | 29400044 | 25480038 | 21560032 | 17640026
10/14/2017 10:00 | 52936216 | 49015015 | 45093814 | 41172612 | 37251411 | 33330210 | 29409009 | 25487808 | 21566606 | 17645405
10/14/2017 11:00 | 64344288 | 59578044 | 54811801 | 50045557 | 45279314 | 40513070 | 35746826 | 30980583 | 26214339 | 21448096
10/14/2017 12:00 | 68202556 | 63150515 | 58098474 | 53046432 | 47994391 | 42942350 | 37890309 | 32838268 | 27786226 | 22734185
10/14/2017 13:00 | 53074281 | 49142853 | 45211425 | 41279996 | 37348568 | 33417140 | 29485712 | 25554284 | 21622855 | 17691427
10/14/2017 14:00 | 53074281 | 49142853 | 45211425 | 41279996 | 37348568 | 33417140 | 29485712 | 25554284 | 21622855 | 17691427
10/14/2017 15:00 | 57982500 | 53687500 | 49392500 | 45097500 | 40802500 | 36507500 | 32212500 | 27917500 | 23622500 | 19327500
10/14/2017 16:00 | 28402714 | 26298809 | 24194904 | 22090999 | 19987095 | 17883190 | 15779285 | 13675381 | 11571476 | 9467571
10/14/2017 17:00 | 20658869 | 19128582 | 17598296 | 16068009 | 14537723 | 13007436 | 11477149 | 9946863 | 8416576 | 6886290
10/14/2017 18:00 | 9500228 | 8796507 | 8092787 | 7389066 | 6685346 | 5981625 | 5277904 | 4574184 | 3870463 | 3166743
10/14/2017 19:00 | 12614573 | 11680160 | 10745747 | 9811335 | 8876922 | 7942509 | 7008096 | 6073683 | 5139271 | 4204858
10/14/2017 20:00 | 15682913 | 14521216 | 13359519 | 12197822 | 11036124 | 9874427 | 8712730 | 7551032 | 6389335 | 5227638
10/14/2017 21:00 | 15682913 | 14521216 | 13359519 | 12197822 | 11036124 | 9874427 | 8712730 | 7551032 | 6389335 | 5227638
10/14/2017 22:00 | 18405263 | 17041910 | 15678557 | 14315205 | 12951852 | 11588499 | 10225146 | 8861793 | 7498441 | 6135088
10/14/2017 23:00 | 17492225 | 16196504 | 14900784 | 13605064 | 12309343 | 11013623 | 9717903 | 8422182 | 7126462 | 5830742
10/15/2017 0:00 | 14557953 | 13479586 | 12401219 | 11322853 | 10244486 | 9166118.7 | 8087752 | 7009385 | 5931018 | 4852651
10/15/2017 1:00 | 14557953 | 13479586 | 12401219 | 11322853 | 10244486 | 9166118.7 | 8087752 | 7009385 | 5931018 | 4852651
10/15/2017 2:00 | 15572867 | 14419322 | 13265776 | 12112230 | 10958684 | 9805138.7 | 8651593 | 7498047 | 6344502 | 5190956
10/15/2017 3:00 | 14557953 | 13479586 | 12401219 | 11322853 | 10244486 | 9166118.7 | 8087752 | 7009385 | 5931018 | 4852651
10/15/2017 4:00 | 14557953 | 13479586 | 12401219 | 11322853 | 10244486 | 9166118.7 | 8087752 | 7009385 | 5931018 | 4852651
10/15/2017 5:00 | 14557953 | 13479586 | 12401219 | 11322853 | 10244486 | 9166118.7 | 8087752 | 7009385 | 5931018 | 4852651
10/15/2017 6:00 | 14388906 | 13323061 | 12257216 | 11191372 | 10125527 | 9059681.7 | 7993837 | 6927992 | 5862147 | 4796302
10/15/2017 7:00 | 16284116 | 15077885 | 13871654 | 12665424 | 11459193 | 10252962 | 9046731 | 7840500 | 6634270 | 5428039
10/15/2017 8:00 | 15818536 | 14646793 | 13475049 | 12303306 | 11131562 | 9959819 | 8788076 | 7616332 | 6444589 | 5272845
10/15/2017 9:00 | 16532962 | 15308299 | 14083635 | 12858971 | 11634307 | 10409643 | 9184979 | 7960315 | 6735651 | 5510987
10/15/2017 10:00 | 16805886 | 15561006 | 14316125 | 13071245 | 11826364 | 10581484 | 9336604 | 8091723 | 6846843 | 5601962
10/15/2017 11:00 | 53074615 | 49143162 | 45211709 | 41280256 | 37348803 | 33417350 | 29485897 | 25554444 | 21622991 | 17691538
10/15/2017 12:00 | 29351049 | 27176897 | 25002745 | 22828594 | 20654442 | 18480290 | 16306138 | 14131986 | 11957835 | 9783683
10/15/2017 13:00 | 49511044 | 45843559 | 42176074 | 38508589 | 34841105 | 31173620 | 27506135 | 23838651 | 20171166 | 16503681
10/15/2017 14:00 | 49511044 | 45843559 | 42176074 | 38508589 | 34841105 | 31173620 | 27506135 | 23838651 | 20171166 | 16503681
10/15/2017 15:00 | 53909598 | 49916294 | 45922991 | 41929687 | 37936384 | 33943080 | 29949776 | 25956473 | 21963169 | 17969866
10/15/2017 16:00 | 28143529 | 26058824 | 23974118 | 21889412 | 19804706 | 17720000 | 15635294 | 13550588 | 11465882 | 9381176
10/15/2017 17:00 | 10025254 | 9282643 | 8540031 | 7797420 | 7054808 | 6312197 | 5569586 | 4826974 | 4084363 | 3341751
10/15/2017 18:00 | 12986844 | 12024856 | 11062867 | 10100879 | 9138890 | 8176902 | 7214914 | 6252925 | 5290937 | 4328948
10/15/2017 19:00 | 17352252 | 16066900 | 14781548 | 13496196 | 12210844 | 10925492 | 9640140 | 8354788 | 7069436 | 5784084
10/15/2017 20:00 | 17352252 | 16066900 | 14781548 | 13496196 | 12210844 | 10925492 | 9640140 | 8354788 | 7069436 | 5784084
10/15/2017 21:00 | 17352252 | 16066900 | 14781548 | 13496196 | 12210844 | 10925492 | 9640140 | 8354788 | 7069436 | 5784084
10/15/2017 22:00 | 17352252 | 16066900 | 14781548 | 13496196 | 12210844 | 10925492 | 9640140 | 8354788 | 7069436 | 5784084
10/15/2017 23:00 | 17352252 | 16066900 | 14781548 | 13496196 | 12210844 | 10925492 | 9640140 | 8354788 | 7069436 | 5784084
10/16/2017 0:00 | 14388906 | 13323061 | 12257216 | 11191372 | 10125527 | 9059681.7 | 7993837 | 6927992 | 5862147 | 4796302
10/16/2017 1:00 | 14388906 | 13323061 | 12257216 | 11191372 | 10125527 | 9059681.7 | 7993837 | 6927992 | 5862147 | 4796302
10/16/2017 2:00 | 14581707 | 13501580 | 12421454 | 11341328 | 10261201 | 9181074.7 | 8100948 | 7020822 | 5940695 | 4860569
10/16/2017 3:00 | 14581707 | 13501580 | 12421454 | 11341328 | 10261201 | 9181074.7 | 8100948 | 7020822 | 5940695 | 4860569
10/16/2017 4:00 | 14581707 | 13501580 | 12421454 | 11341328 | 10261201 | 9181074.7 | 8100948 | 7020822 | 5940695 | 4860569
10/16/2017 5:00 | 14388906 | 13323061 | 12257216 | 11191372 | 10125527 | 9059681.7 | 7993837 | 6927992 | 5862147 | 4796302
10/16/2017 6:00 | 14581707 | 13501580 | 12421454 | 11341328 | 10261201 | 9181074.7 | 8100948 | 7020822 | 5940695 | 4860569
10/16/2017 7:00 | 15292956 | 14160144 | 13027333 | 11894521 | 10761710 | 9628898 | 8496086 | 7363275 | 6230463 | 5097652
10/16/2017 8:00 | 15685423 | 14523540 | 13361657 | 12199773 | 11037890 | 9876007 | 8714124 | 7552241 | 6390357 | 5228474
10/16/2017 9:00 | 16532962 | 15308299 | 14083635 | 12858971 | 11634307 | 10409643 | 9184979 | 7960315 | 6735651 | 5510987
10/16/2017 10:00 | 15009206 | 13897413 | 12785620 | 11673827 | 10562034 | 9450241 | 8338448 | 7226655 | 6114862 | 5003069
10/16/2017 11:00 | 13936619 | 12904276 | 11871934 | 10839592 | 9807250 | 8774908 | 7742566 | 6710224 | 5677882 | 4645540
10/16/2017 12:00 | 14438590 | 13369065 | 12299540 | 11230014 | 10160489 | 9090964 | 8021439 | 6951914 | 5882388 | 4812863
10/16/2017 13:00 | 17352252 | 16066900 | 14781548 | 13496196 | 12210844 | 10925492 | 9640140 | 8354788 | 7069436 | 5784084
10/16/2017 14:00 | 17352252 | 16066900 | 14781548 | 13496196 | 12210844 | 10925492 | 9640140 | 8354788 | 7069436 | 5784084
10/16/2017 15:00 | 17352252 | 16066900 | 14781548 | 13496196 | 12210844 | 10925492 | 9640140 | 8354788 | 7069436 | 5784084
10/16/2017 16:00 | 17352252 | 16066900 | 14781548 | 13496196 | 12210844 | 10925492 | 9640140 | 8354788 | 7069436 | 5784084
10/16/2017 17:00 | 17352252 | 16066900 | 14781548 | 13496196 | 12210844 | 10925492 | 9640140 | 8354788 | 7069436 | 5784084
10/16/2017 18:00 | 17352252 | 16066900 | 14781548 | 13496196 | 12210844 | 10925492 | 9640140 | 8354788 | 7069436 | 5784084
10/16/2017 19:00 | 17352252 | 16066900 | 14781548 | 13496196 | 12210844 | 10925492 | 9640140 | 8354788 | 7069436 | 5784084
10/16/2017 20:00 | 17352252 | 16066900 | 14781548 | 13496196 | 12210844 | 10925492 | 9640140 | 8354788 | 7069436 | 5784084
10/16/2017 21:00 | 17352252 | 16066900 | 14781548 | 13496196 | 12210844 | 10925492 | 9640140 | 8354788 | 7069436 | 5784084
10/16/2017 22:00 | 17352252 | 16066900 | 14781548 | 13496196 | 12210844 | 10925492 | 9640140 | 8354788 | 7069436 | 5784084
10/16/2017 23:00 | 17352252 | 16066900 | 14781548 | 13496196 | 12210844 | 10925492 | 9640140 | 8354788 | 7069436 | 5784084
10/17/2017 0:00 | 14388906 | 13323061 | 12257216 | 11191372 | 10125527 | 9059681.7 | 7993837 | 6927992 | 5862147 | 4796302
10/17/2017 1:00 | 14388906 | 13323061 | 12257216 | 11191372 | 10125527 | 9059681.7 | 7993837 | 6927992 | 5862147 | 4796302
10/17/2017 2:00 | 14388906 | 13323061 | 12257216 | 11191372 | 10125527 | 9059681.7 | 7993837 | 6927992 | 5862147 | 4796302
10/17/2017 3:00 | 14388906 | 13323061 | 12257216 | 11191372 | 10125527 | 9059681.7 | 7993837 | 6927992 | 5862147 | 4796302
10/17/2017 4:00 | 14388906 | 13323061 | 12257216 | 11191372 | 10125527 | 9059681.7 | 7993837 | 6927992 | 5862147 | 4796302
10/17/2017 5:00 | 14388906 | 13323061 | 12257216 | 11191372 | 10125527 | 9059681.7 | 7993837 | 6927992 | 5862147 | 4796302
10/17/2017 6:00 | 14388906 | 13323061 | 12257216 | 11191372 | 10125527 | 9059681.7 | 7993837 | 6927992 | 5862147 | 4796302
10/17/2017 7:00 | 15462003 | 14316669 | 13171336 | 12026002 | 10880669 | 9735335 | 8590001 | 7444668 | 6299334 | 5154001
10/17/2017 8:00 | 15478816 | 14332237 | 13185658 | 12039079 | 10892500 | 9745921 | 8599342 | 7452763 | 6306184 | 5159605
10/17/2017 9:00 | 14270964 | 13213856 | 12156747 | 11099639 | 10042530 | 8985422 | 7928314 | 6871205 | 5814097 | 4756988
10/17/2017 10:00 | 17680663 | 16370984 | 15061305 | 13751626 | 12441948 | 11132269 | 9822590 | 8512912 | 7203233 | 5893554
10/17/2017 11:00 | 18542773 | 17169234 | 15795695 | 14422156 | 13048618 | 11675079 | 10301540 | 8928002 | 7554463 | 6180924
10/17/2017 12:00 | 17352252 | 16066900 | 14781548 | 13496196 | 12210844 | 10925492 | 9640140 | 8354788 | 7069436 | 5784084
10/17/2017 13:00 | 16812903 | 15567503 | 14322103 | 13076702 | 11831302 | 10585902 | 9340502 | 8095102 | 6849701 | 5604301
10/17/2017 14:00 | 16812903 | 15567503 | 14322103 | 13076702 | 11831302 | 10585902 | 9340502 | 8095102 | 6849701 | 5604301
10/17/2017 15:00 | 16812903 | 15567503 | 14322103 | 13076702 | 11831302 | 10585902 | 9340502 | 8095102 | 6849701 | 5604301
10/17/2017 16:00 | 16406760 | 15191444 | 13976129 | 12760813 | 11545498 | 10330182 | 9114866 | 7899551 | 6684235 | 5468920
10/17/2017 17:00 | 17352252 | 16066900 | 14781548 | 13496196 | 12210844 | 10925492 | 9640140 | 8354788 | 7069436 | 5784084
10/17/2017 18:00 | 17352252 | 16066900 | 14781548 | 13496196 | 12210844 | 10925492 | 9640140 | 8354788 | 7069436 | 5784084
10/17/2017 19:00 | 17352252 | 16066900 | 14781548 | 13496196 | 12210844 | 10925492 | 9640140 | 8354788 | 7069436 | 5784084
10/17/2017 20:00 | 17352252 | 16066900 | 14781548 | 13496196 | 12210844 | 10925492 | 9640140 | 8354788 | 7069436 | 5784084
10/17/2017 21:00 | 17352252 | 16066900 | 14781548 | 13496196 | 12210844 | 10925492 | 9640140 | 8354788 | 7069436 | 5784084
10/17/2017 22:00 | 17352252 | 16066900 | 14781548 | 13496196 | 12210844 | 10925492 | 9640140 | 8354788 | 7069436 | 5784084
10/17/2017 23:00 | 17352252 | 16066900 | 14781548 | 13496196 | 12210844 | 10925492 | 9640140 | 8354788 | 7069436 | 5784084
10/18/2017 0:00 | 15380067 | 14240802 | 13101538 | 11962274 | 10823010 | 9683745.7 | 8544482 | 7405217 | 6265953 | 5126689
10/18/2017 1:00 | 15380067 | 14240802 | 13101538 | 11962274 | 10823010 | 9683745.7 | 8544482 | 7405217 | 6265953 | 5126689
10/18/2017 2:00 | 15380067 | 14240802 | 13101538 | 11962274 | 10823010 | 9683745.7 | 8544482 | 7405217 | 6265953 | 5126689
10/18/2017 3:00 | 15380067 | 14240802 | 13101538 | 11962274 | 10823010 | 9683745.7 | 8544482 | 7405217 | 6265953 | 5126689
10/18/2017 4:00 | 15380067 | 14240802 | 13101538 | 11962274 | 10823010 | 9683745.7 | 8544482 | 7405217 | 6265953 | 5126689
10/18/2017 5:00 | 15380067 | 14240802 | 13101538 | 11962274 | 10823010 | 9683745.7 | 8544482 | 7405217 | 6265953 | 5126689
10/18/2017 6:00 | 15380067 | 14240802 | 13101538 | 11962274 | 10823010 | 9683745.7 | 8544482 | 7405217 | 6265953 | 5126689
10/18/2017 7:00 | 16380954 | 15167550 | 13954146 | 12740742 | 11527338 | 10313934 | 9100530 | 7887126 | 6673722 | 5460318
10/18/2017 8:00 | 20064464 | 18578207 | 17091951 | 15605694 | 14119438 | 12633181 | 11146924 | 9660668 | 8174411 | 6688155
10/18/2017 9:00 | 20011093 | 18528790 | 17046487 | 15564183 | 14081880 | 12599577 | 11117274 | 9634971 | 8152667 | 6670364
10/18/2017 10:00 | 24269207 | 22471488 | 20673769 | 18876050 | 17078331 | 15280612 | 13482893 | 11685174 | 9887455 | 8089736
10/18/2017 11:00 | 21228585 | 19656097 | 18083609 | 16511122 | 14938634 | 13366146 | 11793658 | 10221170 | 8648683 | 7076195
10/18/2017 12:00 | 14999975 | 13888866 | 12777757 | 11666648 | 10555538 | 9444429 | 8333320 | 7222210 | 6111101 | 4999992
10/18/2017 13:00 | 31579105 | 29239912 | 26900719 | 24561526 | 22222333 | 19883140 | 17543947 | 15204754 | 12865561 | 10526368
10/18/2017 14:00 | 20100976 | 18612015 | 17123054 | 15634092 | 14145131 | 12656170 | 11167209 | 9678248 | 8189286 | 6700325
10/18/2017 15:00 | 28029040 | 25952815 | 23876590 | 21800364 | 19724139 | 17647914 | 15571689 | 13495464 | 11419238 | 9343013
10/18/2017 16:00 | 29799244 | 27591893 | 25384541 | 23177190 | 20969838 | 18762487 | 16555136 | 14347784 | 12140433 | 9933081
10/18/2017 17:00 | 13092451 | 12122640 | 11152829 | 10183017 | 9213206 | 8243395 | 7273584 | 6303773 | 5333961 | 4364150
10/18/2017 18:00 | 13092451 | 12122640 | 11152829 | 10183017 | 9213206 | 8243395 | 7273584 | 6303773 | 5333961 | 4364150
10/18/2017 19:00 | 12567487 | 11636562 | 10705637 | 9774712 | 8843787 | 7912862 | 6981937 | 6051012 | 5120087 | 4189162
10/18/2017 20:00 | 16406760 | 15191444 | 13976129 | 12760813 | 11545498 | 10330182 | 9114866 | 7899551 | 6684235 | 5468920
10/18/2017 21:00 | 16406760 | 15191444 | 13976129 | 12760813 | 11545498 | 10330182 | 9114866 | 7899551 | 6684235 | 5468920
10/18/2017 22:00 | 17352252 | 16066900 | 14781548 | 13496196 | 12210844 | 10925492 | 9640140 | 8354788 | 7069436 | 5784084
10/18/2017 23:00 | 17352252 | 16066900 | 14781548 | 13496196 | 12210844 | 10925492 | 9640140 | 8354788 | 7069436 | 5784084
10/19/2017 0:00 | 14086116 | 13042700 | 11999284 | 10955868 | 9912452 | 8869035.8 | 7825620 | 6782204 | 5738788 | 4695372
10/19/2017 1:00 | 15380067 | 14240802 | 13101538 | 11962274 | 10823010 | 9683745.7 | 8544482 | 7405217 | 6265953 | 5126689
10/19/2017 2:00 | 15380067 | 14240802 | 13101538 | 11962274 | 10823010 | 9683745.7 | 8544482 | 7405217 | 6265953 | 5126689
10/19/2017 3:00 | 14086116 | 13042700 | 11999284 | 10955868 | 9912452 | 8869035.8 | 7825620 | 6782204 | 5738788 | 4695372
10/19/2017 4:00 | 15380067 | 14240802 | 13101538 | 11962274 | 10823010 | 9683745.7 | 8544482 | 7405217 | 6265953 | 5126689
10/19/2017 5:00 | 15380067 | 14240802 | 13101538 | 11962274 | 10823010 | 9683745.7 | 8544482 | 7405217 | 6265953 | 5126689
10/19/2017 6:00 | 13542923 | 12539744 | 11536564 | 10533385 | 9530205 | 8527025.8 | 7523846 | 6520667 | 5517487 | 4514308
10/19/2017 7:00 | 21116300 | 19552129 | 17987959 | 16423789 | 14859618 | 13295448 | 11731278 | 10167107 | 8602937 | 7038767
10/19/2017 8:00 | 19546302 | 18098428 | 16650554 | 15202679 | 13754805 | 12306931 | 10859057 | 9411183 | 7963308 | 6515434
10/19/2017 9:00 | 16977192 | 15719622 | 14462052 | 13204483 | 11946913 | 10689343 | 9431773 | 8174203 | 6916634 | 5659064
10/19/2017 10:00 | 15841283 | 14667854 | 13494426 | 12320998 | 11147569 | 9974141 | 8800713 | 7627284 | 6453856 | 5280428
10/19/2017 11:00 | 27092477 | 25085626 | 23078776 | 21071926 | 19065076 | 17058226 | 15051376 | 13044526 | 11037676 | 9030826
10/19/2017 12:00 | 25875491 | 23958788 | 22042085 | 20125382 | 18208679 | 16291976 | 14375273 | 12458570 | 10541867 | 8625164
10/19/2017 13:00 | 15062752 | 13946993 | 12831233 | 11715474 | 10599714 | 9483955 | 8368196 | 7252436 | 6136677 | 5020917
10/19/2017 14:00 | 15649754 | 14490513 | 13331272 | 12172031 | 11012790 | 9853549 | 8694308 | 7535067 | 6375826 | 5216585
10/19/2017 15:00 | 23436610 | 21700565 | 19964520 | 18228474 | 16492429 | 14756384 | 13020339 | 11284294 | 9548248 | 7812203
10/19/2017 16:00 | 24388253 | 22581716 | 20775179 | 18968642 | 17162104 | 15355567 | 13549030 | 11742492 | 9935955 | 8129418
10/19/2017 17:00 | 17352252 | 16066900 | 14781548 | 13496196 | 12210844 | 10925492 | 9640140 | 8354788 | 7069436 | 5784084
10/19/2017 18:00 | 17352252 | 16066900 | 14781548 | 13496196 | 12210844 | 10925492 | 9640140 | 8354788 | 7069436 | 5784084
10/19/2017 19:00 | 17352252 | 16066900 | 14781548 | 13496196 | 12210844 | 10925492 | 9640140 | 8354788 | 7069436 | 5784084
10/19/2017 20:00 | 17352252 | 16066900 | 14781548 | 13496196 | 12210844 | 10925492 | 9640140 | 8354788 | 7069436 | 5784084
10/19/2017 21:00 | 17352252 | 16066900 | 14781548 | 13496196 | 12210844 | 10925492 | 9640140 | 8354788 | 7069436 | 5784084
10/19/2017 22:00 | 17352252 | 16066900 | 14781548 | 13496196 | 12210844 | 10925492 | 9640140 | 8354788 | 7069436 | 5784084
10/19/2017 23:00 | 17352252 | 16066900 | 14781548 | 13496196 | 12210844 | 10925492 | 9640140 | 8354788 | 7069436 | 5784084
10/20/2017 0:00 | 14557953 | 13479586 | 12401219 | 11322853 | 10244486 | 9166118.7 | 8087752 | 7009385 | 5931018 | 4852651
10/20/2017 1:00 | 14388906 | 13323061 | 12257216 | 11191372 | 10125527 | 9059681.7 | 7993837 | 6927992 | 5862147 | 4796302
10/20/2017 2:00 | 14557953 | 13479586 | 12401219 | 11322853 | 10244486 | 9166118.7 | 8087752 | 7009385 | 5931018 | 4852651
10/20/2017 3:00 | 14557953 | 13479586 | 12401219 | 11322853 | 10244486 | 9166118.7 | 8087752 | 7009385 | 5931018 | 4852651
10/20/2017 4:00 | 14388906 | 13323061 | 12257216 | 11191372 | 10125527 | 9059681.7 | 7993837 | 6927992 | 5862147 | 4796302
10/20/2017 5:00 | 14388906 | 13323061 | 12257216 | 11191372 | 10125527 | 9059681.7 | 7993837 | 6927992 | 5862147 | 4796302
10/20/2017 6:00 | 14388906 | 13323061 | 12257216 | 11191372 | 10125527 | 9059681.7 | 7993837 | 6927992 | 5862147 | 4796302
10/20/2017 7:00 | 15292956 | 14160144 | 13027333 | 11894521 | 10761710 | 9628898 | 8496086 | 7363275 | 6230463 | 5097652
10/20/2017 8:00 | 15478816 | 14332237 | 13185658 | 12039079 | 10892500 | 9745921 | 8599342 | 7452763 | 6306184 | 5159605
10/20/2017 9:00 | 14270964 | 13213856 | 12156747 | 11099639 | 10042530 | 8985422 | 7928314 | 6871205 | 5814097 | 4756988
10/20/2017 10:00 | 17680663 | 16370984 | 15061305 | 13751626 | 12441948 | 11132269 | 9822590 | 8512912 | 7203233 | 5893554
10/20/2017 11:00 | 18542773 | 17169234 | 15795695 | 14422156 | 13048618 | 11675079 | 10301540 | 8928002 | 7554463 | 6180924
10/20/2017 12:00 | 17352252 | 16066900 | 14781548 | 13496196 | 12210844 | 10925492 | 9640140 | 8354788 | 7069436 | 5784084
10/20/2017 13:00 | 17352252 | 16066900 | 14781548 | 13496196 | 12210844 | 10925492 | 9640140 | 8354788 | 7069436 | 5784084
10/20/2017 14:00 | 17352252 | 16066900 | 14781548 | 13496196 | 12210844 | 10925492 | 9640140 | 8354788 | 7069436 | 5784084
10/20/2017 15:00 | 17352252 | 16066900 | 14781548 | 13496196 | 12210844 | 10925492 | 9640140 | 8354788 | 7069436 | 5784084
10/20/2017 16:00 | 17352252 | 16066900 | 14781548 | 13496196 | 12210844 | 10925492 | 9640140 | 8354788 | 7069436 | 5784084
10/20/2017 17:00 | 17352252 | 16066900 | 14781548 | 13496196 | 12210844 | 10925492 | 9640140 | 8354788 | 7069436 | 5784084
10/20/2017 18:00 | 17352252 | 16066900 | 14781548 | 13496196 | 12210844 | 10925492 | 9640140 | 8354788 | 7069436 | 5784084
10/20/2017 19:00 | 17352252 | 16066900 | 14781548 | 13496196 | 12210844 | 10925492 | 9640140 | 8354788 | 7069436 | 5784084
10/20/2017 20:00 | 17352252 | 16066900 | 14781548 | 13496196 | 12210844 | 10925492 | 9640140 | 8354788 | 7069436 | 5784084
10/20/2017 21:00 | 17352252 | 16066900 | 14781548 | 13496196 | 12210844 | 10925492 | 9640140 | 8354788 | 7069436 | 5784084
10/20/2017 22:00 | 17352252 | 16066900 | 14781548 | 13496196 | 12210844 | 10925492 | 9640140 | 8354788 | 7069436 | 5784084
10/20/2017 23:00 | 17352252 | 16066900 | 14781548 | 13496196 | 12210844 | 10925492 | 9640140 | 8354788 | 7069436 | 5784084
10/21/2017 0:00 | 14557953 | 13479586 | 12401219 | 11322853 | 10244486 | 9166118.7 | 8087752 | 7009385 | 5931018 | 4852651
10/21/2017 1:00 | 14557953 | 13479586 | 12401219 | 11322853 | 10244486 | 9166118.7 | 8087752 | 7009385 | 5931018 | 4852651
10/21/2017 2:00 | 14557953 | 13479586 | 12401219 | 11322853 | 10244486 | 9166118.7 | 8087752 | 7009385 | 5931018 | 4852651
10/21/2017 3:00 | 14388906 | 13323061 | 12257216 | 11191372 | 10125527 | 9059681.7 | 7993837 | 6927992 | 5862147 | 4796302
10/21/2017 4:00 | 14388906 | 13323061 | 12257216 | 11191372 | 10125527 | 9059681.7 | 7993837 | 6927992 | 5862147 | 4796302
10/21/2017 5:00 | 14388906 | 13323061 | 12257216 | 11191372 | 10125527 | 9059681.7 | 7993837 | 6927992 | 5862147 | 4796302
10/21/2017 6:00 | 14388906 | 13323061 | 12257216 | 11191372 | 10125527 | 9059681.7 | 7993837 | 6927992 | 5862147 | 4796302
10/21/2017 7:00 | 16284116 | 15077885 | 13871654 | 12665424 | 11459193 | 10252962 | 9046731 | 7840500 | 6634270 | 5428039
10/21/2017 8:00 | 15478816 | 14332237 | 13185658 | 12039079 | 10892500 | 9745921 | 8599342 | 7452763 | 6306184 | 5159605
10/21/2017 9:00 | 17248923 | 15971225 | 14693527 | 13415829 | 12138131 | 10860433 | 9582735 | 8305037 | 7027339 | 5749641
10/21/2017 10:00 | 17248923 | 15971225 | 14693527 | 13415829 | 12138131 | 10860433 | 9582735 | 8305037 | 7027339 | 5749641
10/21/2017 11:00 | 15611214 | 14454828 | 13298442 | 12142055 | 10985669 | 9829283 | 8672897 | 7516511 | 6360124 | 5203738
10/21/2017 12:00 | 14438590 | 13369065 | 12299540 | 11230014 | 10160489 | 9090964 | 8021439 | 6951914 | 5882388 | 4812863
10/21/2017 13:00 | 21905019 | 20282425 | 18659831 | 17037237 | 15414643 | 13792049 | 12169455 | 10546861 | 8924267 | 7301673
10/21/2017 14:00 | 22492021 | 20825946 | 19159870 | 17493794 | 15827719 | 14161643 | 12495567 | 10829492 | 9163416 | 7497340
10/21/2017 15:00 | 9478120 | 8776037 | 8073954 | 7371871 | 6669788 | 5967705 | 5265622 | 4563539 | 3861456 | 3159373
10/21/2017 16:00 | 15445078 | 14300999 | 13156919 | 12012839 | 10868759 | 9724679 | 8580599 | 7436519 | 6292439 | 5148359
10/21/2017 17:00 | 17352252 | 16066900 | 14781548 | 13496196 | 12210844 | 10925492 | 9640140 | 8354788 | 7069436 | 5784084
10/21/2017 18:00 | 17352252 | 16066900 | 14781548 | 13496196 | 12210844 | 10925492 | 9640140 | 8354788 | 7069436 | 5784084
10/21/2017 19:00 | 17352252 | 16066900 | 14781548 | 13496196 | 12210844 | 10925492 | 9640140 | 8354788 | 7069436 | 5784084
10/21/2017 20:00 | 17294882 | 16013779 | 14732677 | 13451575 | 12170472 | 10889370 | 9608268 | 8327165 | 7046063 | 5764961
10/21/2017 21:00 | 17294882 | 16013779 | 14732677 | 13451575 | 12170472 | 10889370 | 9608268 | 8327165 | 7046063 | 5764961
10/21/2017 22:00 | 17352252 | 16066900 | 14781548 | 13496196 | 12210844 | 10925492 | 9640140 | 8354788 | 7069436 | 5784084
10/21/2017 23:00 | 17294882 | 16013779 | 14732677 | 13451575 | 12170472 | 10889370 | 9608268 | 8327165 | 7046063 | 5764961
10/22/2017 0:00 | 14086116 | 13042700 | 11999284 | 10955868 | 9912452 | 8869035.8 | 7825620 | 6782204 | 5738788 | 4695372
10/22/2017 1:00 | 14086116 | 13042700 | 11999284 | 10955868 | 9912452 | 8869035.8 | 7825620 | 6782204 | 5738788 | 4695372
10/22/2017 2:00 | 13735724 | 12718263 | 11700802 | 10683341 | 9665880 | 8648418.8 | 7630958 | 6613497 | 5596036 | 4578575
10/22/2017 3:00 | 13735724 | 12718263 | 11700802 | 10683341 | 9665880 | 8648418.8 | 7630958 | 6613497 | 5596036 | 4578575
10/22/2017 4:00 | 15380067 | 14240802 | 13101538 | 11962274 | 10823010 | 9683745.7 | 8544482 | 7405217 | 6265953 | 5126689
10/22/2017 5:00 | 14557953 | 13479586 | 12401219 | 11322853 | 10244486 | 9166118.7 | 8087752 | 7009385 | 5931018 | 4852651
10/22/2017 6:00 | 14388906 | 13323061 | 12257216 | 11191372 | 10125527 | 9059681.7 | 7993837 | 6927992 | 5862147 | 4796302
10/22/2017 7:00 | 16284116 | 15077885 | 13871654 | 12665424 | 11459193 | 10252962 | 9046731 | 7840500 | 6634270 | 5428039
10/22/2017 8:00 | 14635147 | 13551062 | 12466977 | 11382892 | 10298807 | 9214722 | 8130637 | 7046552 | 5962467 | 4878382
10/22/2017 9:00 | 45565835 | 42190588 | 38815341 | 35440094 | 32064847 | 28689600 | 25314353 | 21939106 | 18563859 | 15188612
10/22/2017 10:00 | 55199213 | 51110382 | 47021552 | 42932721 | 38843891 | 34755060 | 30666229 | 26577399 | 22488568 | 18399738
10/22/2017 11:00 | 56191415 | 52029088 | 47866761 | 43704434 | 39542107 | 35379780 | 31217453 | 27055126 | 22892799 | 18730472
10/22/2017 12:00 | 29351049 | 27176897 | 25002745 | 22828594 | 20654442 | 18480290 | 16306138 | 14131986 | 11957835 | 9783683
10/22/2017 13:00 | 26359878 | 24407294 | 22454711 | 20502127 | 18549544 | 16596960 | 14644376 | 12691793 | 10739209 | 8786626
10/22/2017 14:00 | 22722104 | 21038985 | 19355866 | 17672748 | 15989629 | 14306510 | 12623391 | 10940272 | 9257154 | 7574035
10/22/2017 15:00 | 40774561 | 37754224 | 34733886 | 31713548 | 28693210 | 25672872 | 22652534 | 19632196 | 16611858 | 13591520
10/22/2017 16:00 | 35454853 | 32828568 | 30202282 | 27575997 | 24949711 | 22323426 | 19697141 | 17070855 | 14444570 | 11818284
10/22/2017 17:00 | 22082606 | 20446857 | 18811109 | 17175360 | 15539612 | 13903863 | 12268114 | 10632366 | 8996617 | 7360869
10/22/2017 18:00 | 9590972 | 8880529 | 8170087 | 7459645 | 6749202 | 6038760 | 5328318 | 4617875 | 3907433 | 3196991
10/22/2017 19:00 | 12614573 | 11680160 | 10745747 | 9811335 | 8876922 | 7942509 | 7008096 | 6073683 | 5139271 | 4204858
10/22/2017 20:00 | 18405263 | 17041910 | 15678557 | 14315205 | 12951852 | 11588499 | 10225146 | 8861793 | 7498441 | 6135088
10/22/2017 21:00 | 17352252 | 16066900 | 14781548 | 13496196 | 12210844 | 10925492 | 9640140 | 8354788 | 7069436 | 5784084
10/22/2017 22:00 | 17352252 | 16066900 | 14781548 | 13496196 | 12210844 | 10925492 | 9640140 | 8354788 | 7069436 | 5784084
10/22/2017 23:00 | 17352252 | 16066900 | 14781548 | 13496196 | 12210844 | 10925492 | 9640140 | 8354788 | 7069436 | 5784084
10/23/2017 0:00 | 15380067 | 14240802 | 13101538 | 11962274 | 10823010 | 9683745.7 | 8544482 | 7405217 | 6265953 | 5126689
10/23/2017 1:00 | 14557953 | 13479586 | 12401219 | 11322853 | 10244486 | 9166118.7 | 8087752 | 7009385 | 5931018 | 4852651
10/23/2017 2:00 | 14557953 | 13479586 | 12401219 | 11322853 | 10244486 | 9166118.7 | 8087752 | 7009385 | 5931018 | 4852651
10/23/2017 3:00 | 14557953 | 13479586 | 12401219 | 11322853 | 10244486 | 9166118.7 | 8087752 | 7009385 | 5931018 | 4852651
10/23/2017 4:00 | 14557953 | 13479586 | 12401219 | 11322853 | 10244486 | 9166118.7 | 8087752 | 7009385 | 5931018 | 4852651
10/23/2017 5:00 | 14557953 | 13479586 | 12401219 | 11322853 | 10244486 | 9166118.7 | 8087752 | 7009385 | 5931018 | 4852651
10/23/2017 6:00 | 15380067 | 14240802 | 13101538 | 11962274 | 10823010 | 9683745.7 | 8544482 | 7405217 | 6265953 | 5126689
10/23/2017 7:00 | 17987092 | 16654715 | 15322338 | 13989960 | 12657583 | 11325206 | 9992829 | 8660452 | 7328074 | 5995697
10/23/2017 8:00 | 16407678 | 15192294 | 13976911 | 12761527 | 11546144 | 10330760 | 9115376 | 7899993 | 6684609 | 5469226
10/23/2017 9:00 | 32494699 | 30087684 | 27680669 | 25273654 | 22866640 | 20459625 | 18052610 | 15645596 | 13238581 | 10831566
10/23/2017 10:00 | 32494699 | 30087684 | 27680669 | 25273654 | 22866640 | 20459625 | 18052610 | 15645596 | 13238581 | 10831566
10/23/2017 11:00 | 40403276 | 37410441 | 34417606 | 31424771 | 28431935 | 25439100 | 22446265 | 19453429 | 16460594 | 13467759
10/23/2017 12:00 | 35919882 | 33259150 | 30598418 | 27937686 | 25276954 | 22616222 | 19955490 | 17294758 | 14634026 | 11973294
10/23/2017 13:00 | 35418651 | 32795047 | 30171443 | 27547840 | 24924236 | 22300632 | 19677028 | 17053424 | 14429821 | 11806217
10/23/2017 14:00 | 40190818 | 37213721 | 34236623 | 31259525 | 28282428 | 25305330 | 22328232 | 19351135 | 16374037 | 13396939
10/23/2017 15:00 | 37073575 | 34327384 | 31581193 | 28835002 | 26088812 | 23342621 | 20596430 | 17850240 | 15104049 | 12357858
10/23/2017 16:00 | 23620485 | 21870819 | 20121154 | 18371488 | 16621823 | 14872157 | 13122491 | 11372826 | 9623160 | 7873495
10/23/2017 17:00 | 15682913 | 14521216 | 13359519 | 12197822 | 11036124 | 9874427 | 8712730 | 7551032 | 6389335 | 5227638
10/23/2017 18:00 | 18405263 | 17041910 | 15678557 | 14315205 | 12951852 | 11588499 | 10225146 | 8861793 | 7498441 | 6135088
10/23/2017 19:00 | 17352252 | 16066900 | 14781548 | 13496196 | 12210844 | 10925492 | 9640140 | 8354788 | 7069436 | 5784084
10/23/2017 20:00 | 17352252 | 16066900 | 14781548 | 13496196 | 12210844 | 10925492 | 9640140 | 8354788 | 7069436 | 5784084
10/23/2017 21:00 | 17352252 | 16066900 | 14781548 | 13496196 | 12210844 | 10925492 | 9640140 | 8354788 | 7069436 | 5784084
10/23/2017 22:00 | 17352252 | 16066900 | 14781548 | 13496196 | 12210844 | 10925492 | 9640140 | 8354788 | 7069436 | 5784084
10/23/2017 23:00 | 17352252 | 16066900 | 14781548 | 13496196 | 12210844 | 10925492 | 9640140 | 8354788 | 7069436 | 5784084
10/24/2017 0:00 | 14388906 | 13323061 | 12257216 | 11191372 | 10125527 | 9059681.7 | 7993837 | 6927992 | 5862147 | 4796302
10/24/2017 1:00 | 14388906 | 13323061 | 12257216 | 11191372 | 10125527 | 9059681.7 | 7993837 | 6927992 | 5862147 | 4796302
10/24/2017 2:00 | 14388906 | 13323061 | 12257216 | 11191372 | 10125527 | 9059681.7 | 7993837 | 6927992 | 5862147 | 4796302
10/24/2017 3:00 | 14388906 | 13323061 | 12257216 | 11191372 | 10125527 | 9059681.7 | 7993837 | 6927992 | 5862147 | 4796302
10/24/2017 4:00 | 14388906 | 13323061 | 12257216 | 11191372 | 10125527 | 9059681.7 | 7993837 | 6927992 | 5862147 | 4796302
10/24/2017 5:00 | 14388906 | 13323061 | 12257216 | 11191372 | 10125527 | 9059681.7 | 7993837 | 6927992 | 5862147 | 4796302
10/24/2017 6:00 | 14388906 | 13323061 | 12257216 | 11191372 | 10125527 | 9059681.7 | 7993837 | 6927992 | 5862147 | 4796302
10/24/2017 7:00 | 16284116 | 15077885 | 13871654 | 12665424 | 11459193 | 10252962 | 9046731 | 7840500 | 6634270 | 5428039
10/24/2017 8:00 | 27426675 | 25395069 | 23363464 | 21331858 | 19300253 | 17268647 | 15237041 | 13205436 | 11173830 | 9142225
10/24/2017 9:00 | 29966855 | 27747088 | 25527321 | 23307554 | 21087787 | 18868020 | 16648253 | 14428486 | 12208719 | 9988952
10/24/2017 10:00 | 14782144 | 13687171 | 12592197 | 11497223 | 10402250 | 9307276 | 8212302 | 7117329 | 6022355 | 4927381
10/24/2017 11:00 | 14156078 | 13107479 | 12058881 | 11010283 | 9961684 | 8913086 | 7864488 | 6815889 | 5767291 | 4718693
10/24/2017 12:00 | 29863445 | 27651338 | 25439231 | 23227124 | 21015017 | 18802910 | 16590803 | 14378696 | 12166589 | 9954482
10/24/2017 13:00 | 29863445 | 27651338 | 25439231 | 23227124 | 21015017 | 18802910 | 16590803 | 14378696 | 12166589 | 9954482
10/24/2017 14:00 | 35876790 | 33219250 | 30561710 | 27904170 | 25246630 | 22589090 | 19931550 | 17274010 | 14616470 | 11958930
10/24/2017 15:00 | 35876790 | 33219250 | 30561710 | 27904170 | 25246630 | 22589090 | 19931550 | 17274010 | 14616470 | 11958930
10/24/2017 16:00 | 30163320 | 27929000 | 25694680 | 23460360 | 21226040 | 18991720 | 16757400 | 14523080 | 12288760 | 10054440
10/24/2017 17:00 | 12639999 | 11703703 | 10767407 | 9831110 | 8894814 | 7958518 | 7022222 | 6085926 | 5149629 | 4213333
10/24/2017 18:00 | 12639999 | 11703703 | 10767407 | 9831110 | 8894814 | 7958518 | 7022222 | 6085926 | 5149629 | 4213333
10/24/2017 19:00 | 12641940 | 11705500 | 10769060 | 9832620 | 8896180 | 7959740 | 7023300 | 6086860 | 5150420 | 4213980
10/24/2017 20:00 | 16406760 | 15191444 | 13976129 | 12760813 | 11545498 | 10330182 | 9114866 | 7899551 | 6684235 | 5468920
10/24/2017 21:00 | 17352252 | 16066900 | 14781548 | 13496196 | 12210844 | 10925492 | 9640140 | 8354788 | 7069436 | 5784084
10/24/2017 22:00 | 17352252 | 16066900 | 14781548 | 13496196 | 12210844 | 10925492 | 9640140 | 8354788 | 7069436 | 5784084
10/24/2017 23:00 | 17352252 | 16066900 | 14781548 | 13496196 | 12210844 | 10925492 | 9640140 | 8354788 | 7069436 | 5784084
10/25/2017 0:00 | 15572867 | 14419322 | 13265776 | 12112230 | 10958684 | 9805138.7 | 8651593 | 7498047 | 6344502 | 5190956
10/25/2017 1:00 | 15380067 | 14240802 | 13101538 | 11962274 | 10823010 | 9683745.7 | 8544482 | 7405217 | 6265953 | 5126689
10/25/2017 2:00 | 14557953 | 13479586 | 12401219 | 11322853 | 10244486 | 9166118.7 | 8087752 | 7009385 | 5931018 | 4852651
10/25/2017 3:00 | 14557953 | 13479586 | 12401219 | 11322853 | 10244486 | 9166118.7 | 8087752 | 7009385 | 5931018 | 4852651
10/25/2017 4:00 | 14557953 | 13479586 | 12401219 | 11322853 | 10244486 | 9166118.7 | 8087752 | 7009385 | 5931018 | 4852651
10/25/2017 5:00 | 13542923 | 12539744 | 11536564 | 10533385 | 9530205 | 8527025.8 | 7523846 | 6520667 | 5517487 | 4514308
10/25/2017 6:00 | 13542923 | 12539744 | 11536564 | 10533385 | 9530205 | 8527025.8 | 7523846 | 6520667 | 5517487 | 4514308
10/25/2017 7:00 | 17730274 | 16416921 | 15103567 | 13790213 | 12476860 | 11163506 | 9850152 | 8536799 | 7223445 | 5910091
10/25/2017 8:00 | 19111246 | 17695599 | 16279951 | 14864303 | 13448655 | 12033007 | 10617359 | 9201711 | 7786063 | 6370415
10/25/2017 9:00 | 27584947 | 25541618 | 23498288 | 21454959 | 19411629 | 17368300 | 15324971 | 13281641 | 11238312 | 9194982
10/25/2017 10:00 | 15190143 | 14064947 | 12939751 | 11814556 | 10689360 | 9564164 | 8438968 | 7313772 | 6188577 | 5063381
10/25/2017 11:00 | 28724538 | 26596794 | 24469051 | 22341307 | 20213564 | 18085820 | 15958076 | 13830333 | 11702589 | 9574846
10/25/2017 12:00 | 39891372 | 36936456 | 33981539 | 31026623 | 28071706 | 25116790 | 22161874 | 19206957 | 16252041 | 13297124
10/25/2017 13:00 | 25998189 | 24072397 | 22146605 | 20220814 | 18295022 | 16369230 | 14443438 | 12517646 | 10591855 | 8666063
10/25/2017 14:00 | 25916461 | 23996724 | 22076986 | 20157248 | 18237510 | 16317772 | 14398034 | 12478296 | 10558558 | 8638820
10/25/2017 15:00 | 21963329 | 20336416 | 18709503 | 17082590 | 15455676 | 13828763 | 12201850 | 10574936 | 8948023 | 7321110
10/25/2017 16:00 | 28100186 | 26018691 | 23937196 | 21855701 | 19774205 | 17692710 | 15611215 | 13529719 | 11448224 | 9366729
10/25/2017 17:00 | 17854457 | 16531904 | 15209352 | 13886800 | 12564247 | 11241695 | 9919143 | 8596590 | 7274038 | 5951486
10/25/2017 18:00 | 14556499 | 13478240 | 12399981 | 11321721 | 10243462 | 9165203 | 8086944 | 7008685 | 5930425 | 4852166
10/25/2017 19:00 | 17278849 | 15998934 | 14719019 | 13439104 | 12159190 | 10879275 | 9599360 | 8319446 | 7039531 | 5759616
10/25/2017 20:00 | 17278849 | 15998934 | 14719019 | 13439104 | 12159190 | 10879275 | 9599360 | 8319446 | 7039531 | 5759616
10/25/2017 21:00 | 17278849 | 15998934 | 14719019 | 13439104 | 12159190 | 10879275 | 9599360 | 8319446 | 7039531 | 5759616
10/25/2017 22:00 | 17352252 | 16066900 | 14781548 | 13496196 | 12210844 | 10925492 | 9640140 | 8354788 | 7069436 | 5784084
10/25/2017 23:00 | 17352252 | 16066900 | 14781548 | 13496196 | 12210844 | 10925492 | 9640140 | 8354788 | 7069436 | 5784084
10/26/2017 0:00 | 13735724 | 12718263 | 11700802 | 10683341 | 9665880 | 8648418.8 | 7630958 | 6613497 | 5596036 | 4578575
10/26/2017 1:00 | 13735724 | 12718263 | 11700802 | 10683341 | 9665880 | 8648418.8 | 7630958 | 6613497 | 5596036 | 4578575
10/26/2017 2:00 | 13735724 | 12718263 | 11700802 | 10683341 | 9665880 | 8648418.8 | 7630958 | 6613497 | 5596036 | 4578575
10/26/2017 3:00 | 15572867 | 14419322 | 13265776 | 12112230 | 10958684 | 9805138.7 | 8651593 | 7498047 | 6344502 | 5190956
10/26/2017 4:00 | 13735724 | 12718263 | 11700802 | 10683341 | 9665880 | 8648418.8 | 7630958 | 6613497 | 5596036 | 4578575
10/26/2017 5:00 | 15380067 | 14240802 | 13101538 | 11962274 | 10823010 | 9683745.7 | 8544482 | 7405217 | 6265953 | 5126689
10/26/2017 6:00 | 15380067 | 14240802 | 13101538 | 11962274 | 10823010 | 9683745.7 | 8544482 | 7405217 | 6265953 | 5126689
10/26/2017 7:00 | 14580086 | 13500080 | 12420073 | 11340067 | 10260060 | 9180054.1 | 8100048 | 7020041 | 5940035 | 4860029
10/26/2017 8:00 | 15818536 | 14646793 | 13475049 | 12303306 | 11131562 | 9959819 | 8788076 | 7616332 | 6444589 | 5272845
10/26/2017 9:00 | 17188348 | 15915137 | 14641926 | 13368715 | 12095504 | 10822293 | 9549082 | 8275871 | 7002660 | 5729449
10/26/2017 10:00 | 17188348 | 15915137 | 14641926 | 13368715 | 12095504 | 10822293 | 9549082 | 8275871 | 7002660 | 5729449
10/26/2017 11:00 | 13936619 | 12904276 | 11871934 | 10839592 | 9807250 | 8774908 | 7742566 | 6710224 | 5677882 | 4645540
10/26/2017 12:00 | 14438590 | 13369065 | 12299540 | 11230014 | 10160489 | 9090964 | 8021439 | 6951914 | 5882388 | 4812863
10/26/2017 13:00 | 20231677 | 18733034 | 17234391 | 15735748 | 14237106 | 12738463 | 11239820 | 9741178 | 8242535 | 6743892
10/26/2017 14:00 | 34554332 | 31994751 | 29435171 | 26875591 | 24316011 | 21756431 | 19196851 | 16637271 | 14077691 | 11518111
10/26/2017 15:00 | 8543734 | 7910865 | 7277996 | 6645126 | 6012257 | 5379388 | 4746519 | 4113650 | 3480780 | 2847911
10/26/2017 16:00 | 10133807 | 9383154 | 8632502 | 7881850 | 7131197 | 6380545 | 5629893 | 4879240 | 4128588 | 3377936
10/26/2017 17:00 | 12986844 | 12024856 | 11062867 | 10100879 | 9138890 | 8176902 | 7214914 | 6252925 | 5290937 | 4328948
10/26/2017 18:00 | 18405263 | 17041910 | 15678557 | 14315205 | 12951852 | 11588499 | 10225146 | 8861793 | 7498441 | 6135088
10/26/2017 19:00 | 17352252 | 16066900 | 14781548 | 13496196 | 12210844 | 10925492 | 9640140 | 8354788 | 7069436 | 5784084
10/26/2017 20:00 | 17352252 | 16066900 | 14781548 | 13496196 | 12210844 | 10925492 | 9640140 | 8354788 | 7069436 | 5784084
10/26/2017 21:00 | 17352252 | 16066900 | 14781548 | 13496196 | 12210844 | 10925492 | 9640140 | 8354788 | 7069436 | 5784084
10/26/2017 22:00 | 17352252 | 16066900 | 14781548 | 13496196 | 12210844 | 10925492 | 9640140 | 8354788 | 7069436 | 5784084
10/26/2017 23:00 | 17352252 | 16066900 | 14781548 | 13496196 | 12210844 | 10925492 | 9640140 | 8354788 | 7069436 | 5784084
10/27/2017 0:00 | 14557953 | 13479586 | 12401219 | 11322853 | 10244486 | 9166118.7 | 8087752 | 7009385 | 5931018 | 4852651
10/27/2017 1:00 | 15572867 | 14419322 | 13265776 | 12112230 | 10958684 | 9805138.7 | 8651593 | 7498047 | 6344502 | 5190956
10/27/2017 2:00 | 14557953 | 13479586 | 12401219 | 11322853 | 10244486 | 9166118.7 | 8087752 | 7009385 | 5931018 | 4852651
10/27/2017 3:00 | 14557953 | 13479586 | 12401219 | 11322853 | 10244486 | 9166118.7 | 8087752 | 7009385 | 5931018 | 4852651
10/27/2017 4:00 | 14557953 | 13479586 | 12401219 | 11322853 | 10244486 | 9166118.7 | 8087752 | 7009385 | 5931018 | 4852651
10/27/2017 5:00 | 14557953 | 13479586 | 12401219 | 11322853 | 10244486 | 9166118.7 | 8087752 | 7009385 | 5931018 | 4852651
10/27/2017 6:00 | 14557953 | 13479586 | 12401219 | 11322853 | 10244486 | 9166118.7 | 8087752 | 7009385 | 5931018 | 4852651
10/27/2017 7:00 | 15292956 | 14160144 | 13027333 | 11894521 | 10761710 | 9628898 | 8496086 | 7363275 | 6230463 | 5097652
10/27/2017 8:00 | 15345703 | 14208984 | 13072265 | 11935546 | 10798828 | 9662109 | 8525390 | 7388672 | 6251953 | 5115234
10/27/2017 9:00 | 15685423 | 14523540 | 13361657 | 12199773 | 11037890 | 9876007 | 8714124 | 7552241 | 6390357 | 5228474
10/27/2017 10:00 | 16532962 | 15308299 | 14083635 | 12858971 | 11634307 | 10409643 | 9184979 | 7960315 | 6735651 | 5510987
10/27/2017 11:00 | 14910723 | 13806225 | 12701727 | 11597229 | 10492731 | 9388233 | 8283735 | 7179237 | 6074739 | 4970241
10/27/2017 12:00 | 14850291 | 13750269 | 12650248 | 11550226 | 10450205 | 9350183 | 8250161 | 7150140 | 6050118 | 4950097
10/27/2017 13:00 | 14458054 | 13387087 | 12316120 | 11245153 | 10174186 | 9103219 | 8032252 | 6961285 | 5890318 | 4819351
10/27/2017 14:00 | 19928017 | 18451868 | 16975718 | 15499569 | 14023419 | 12547270 | 11071121 | 9594971 | 8118822 | 6642672
10/27/2017 15:00 | 17352252 | 16066900 | 14781548 | 13496196 | 12210844 | 10925492 | 9640140 | 8354788 | 7069436 | 5784084
10/27/2017 16:00 | 17352252 | 16066900 | 14781548 | 13496196 | 12210844 | 10925492 | 9640140 | 8354788 | 7069436 | 5784084
10/27/2017 17:00 | 17352252 | 16066900 | 14781548 | 13496196 | 12210844 | 10925492 | 9640140 | 8354788 | 7069436 | 5784084
10/27/2017 18:00 | 17352252 | 16066900 | 14781548 | 13496196 | 12210844 | 10925492 | 9640140 | 8354788 | 7069436 | 5784084
10/27/2017 19:00 | 17352252 | 16066900 | 14781548 | 13496196 | 12210844 | 10925492 | 9640140 | 8354788 | 7069436 | 5784084
10/27/2017 20:00 | 17352252 | 16066900 | 14781548 | 13496196 | 12210844 | 10925492 | 9640140 | 8354788 | 7069436 | 5784084
10/27/2017 21:00 | 17352252 | 16066900 | 14781548 | 13496196 | 12210844 | 10925492 | 9640140 | 8354788 | 7069436 | 5784084
10/27/2017 22:00 | 17352252 | 16066900 | 14781548 | 13496196 | 12210844 | 10925492 | 9640140 | 8354788 | 7069436 | 5784084
10/27/2017 23:00 | 17352252 | 16066900 | 14781548 | 13496196 | 12210844 | 10925492 | 9640140 | 8354788 | 7069436 | 5784084
10/28/2017 0:00 | 14581707 | 13501580 | 12421454 | 11341328 | 10261201 | 9181074.7 | 8100948 | 7020822 | 5940695 | 4860569
10/28/2017 1:00 | 14388906 | 13323061 | 12257216 | 11191372 | 10125527 | 9059681.7 | 7993837 | 6927992 | 5862147 | 4796302
10/28/2017 2:00 | 14388906 | 13323061 | 12257216 | 11191372 | 10125527 | 9059681.7 | 7993837 | 6927992 | 5862147 | 4796302
10/28/2017 3:00 | 14388906 | 13323061 | 12257216 | 11191372 | 10125527 | 9059681.7 | 7993837 | 6927992 | 5862147 | 4796302
10/28/2017 4:00 | 14388906 | 13323061 | 12257216 | 11191372 | 10125527 | 9059681.7 | 7993837 | 6927992 | 5862147 | 4796302
10/28/2017 5:00 | 14557953 | 13479586 | 12401219 | 11322853 | 10244486 | 9166118.7 | 8087752 | 7009385 | 5931018 | 4852651
10/28/2017 6:00 | 14388906 | 13323061 | 12257216 | 11191372 | 10125527 | 9059681.7 | 7993837 | 6927992 | 5862147 | 4796302
10/28/2017 7:00 | 15292956 | 14160144 | 13027333 | 11894521 | 10761710 | 9628898 | 8496086 | 7363275 | 6230463 | 5097652
10/28/2017 8:00 | 15478816 | 14332237 | 13185658 | 12039079 | 10892500 | 9745921 | 8599342 | 7452763 | 6306184 | 5159605
10/28/2017 9:00 | 14270964 | 13213856 | 12156747 | 11099639 | 10042530 | 8985422 | 7928314 | 6871205 | 5814097 | 4756988
10/28/2017 10:00 | 17680663 | 16370984 | 15061305 | 13751626 | 12441948 | 11132269 | 9822590 | 8512912 | 7203233 | 5893554
10/28/2017 11:00 | 21118538 | 19554201 | 17989865 | 16425529 | 14861193 | 13296857 | 11732521 | 10168185 | 8603849 | 7039513
10/28/2017 12:00 | 15566251 | 14413196 | 13260140 | 12107084 | 10954029 | 9800973 | 8647917 | 7494862 | 6341806 | 5188750
10/28/2017 13:00 | 26949861 | 24953575 | 22957289 | 20961003 | 18964717 | 16968431 | 14972145 | 12975859 | 10979573 | 8983287
10/28/2017 14:00 | 28232180 | 26140907 | 24049635 | 21958362 | 19867090 | 17775817 | 15684544 | 13593272 | 11501999 | 9410727
10/28/2017 15:00 | 28164458 | 26078201 | 23991945 | 21905689 | 19819433 | 17733177 | 15646921 | 13560665 | 11474409 | 9388153
10/28/2017 16:00 | 13166904 | 12191578 | 11216252 | 10240925 | 9265599 | 8290273 | 7314947 | 6339621 | 5364294 | 4388968
10/28/2017 17:00 | 16812903 | 15567503 | 14322103 | 13076702 | 11831302 | 10585902 | 9340502 | 8095102 | 6849701 | 5604301
10/28/2017 18:00 | 16812903 | 15567503 | 14322103 | 13076702 | 11831302 | 10585902 | 9340502 | 8095102 | 6849701 | 5604301
10/28/2017 19:00 | 16406760 | 15191444 | 13976129 | 12760813 | 11545498 | 10330182 | 9114866 | 7899551 | 6684235 | 5468920
10/28/2017 20:00 | 16406760 | 15191444 | 13976129 | 12760813 | 11545498 | 10330182 | 9114866 | 7899551 | 6684235 | 5468920
10/28/2017 21:00 | 17627871 | 16322103 | 15016335 | 13710566 | 12404798 | 11099030 | 9793262 | 8487494 | 7181725 | 5875957
10/28/2017 22:00 | 16812903 | 15567503 | 14322103 | 13076702 | 11831302 | 10585902 | 9340502 | 8095102 | 6849701 | 5604301
10/28/2017 23:00 | 16812903 | 15567503 | 14322103 | 13076702 | 11831302 | 10585902 | 9340502 | 8095102 | 6849701 | 5604301
10/29/2017 0:00 | 18939512 | 17536585 | 16133658 | 14730731 | 13327804 | 11924877.7 | 10521951 | 9119024 | 7716097 | 6313171
10/29/2017 1:00 | 14086116 | 13042700 | 11999284 | 10955868 | 9912452 | 8869035.8 | 7825620 | 6782204 | 5738788 | 4695372
10/29/2017 2:00 | 18939512 | 17536585 | 16133658 | 14730731 | 13327804 | 11924877.7 | 10521951 | 9119024 | 7716097 | 6313171
10/29/2017 3:00 | 13542923 | 12539744 | 11536564 | 10533385 | 9530205 | 8527025.8 | 7523846 | 6520667 | 5517487 | 4514308
10/29/2017 4:00 | 15343791 | 14207214 | 13070637 | 11934060 | 10797483 | 9660905.7 | 8524329 | 7387751 | 6251174 | 5114597
10/29/2017 5:00 | 15380067 | 14240802 | 13101538 | 11962274 | 10823010 | 9683745.7 | 8544482 | 7405217 | 6265953 | 5126689
10/29/2017 6:00 | 14086116 | 13042700 | 11999284 | 10955868 | 9912452 | 8869035.8 | 7825620 | 6782204 | 5738788 | 4695372
10/29/2017 7:00 | 20037481 | 18553224 | 17068966 | 15584708 | 14100450 | 12616192 | 11131934 | 9647676 | 8163418 | 6679160
10/29/2017 8:00 | 26113982 | 24179613 | 22245244 | 20310875 | 18376506 | 16442137 | 14507768 | 12573399 | 10639030 | 8704661
10/29/2017 9:00 | 26272059 | 24325981 | 22379902 | 20433824 | 18487745 | 16541667 | 14595589 | 12649510 | 10703432 | 8757353
10/29/2017 10:00 | 23071090 | 21362121 | 19653151 | 17944181 | 16235212 | 14526242 | 12817272 | 11108303 | 9399333 | 7690363
10/29/2017 11:00 | 23661050 | 21908379 | 20155709 | 18403039 | 16650368 | 14897698 | 13145028 | 11392357 | 9639687 | 7887017
10/29/2017 12:00 | 14114758 | 13069221 | 12023683 | 10978145 | 9932608 | 8887070 | 7841532 | 6795995 | 5750457 | 4704919
10/29/2017 13:00 | 17326091 | 16042676 | 14759262 | 13475848 | 12192434 | 10909020 | 9625606 | 8342192 | 7058778 | 5775364
10/29/2017 14:00 | 41322517 | 38261590 | 35200663 | 32139735 | 29078808 | 26017881 | 22956954 | 19896027 | 16835099 | 13774172
10/29/2017 15:00 | 29895555 | 27681069 | 25466584 | 23252098 | 21037613 | 18823127 | 16608641 | 14394156 | 12179670 | 9965185
10/29/2017 16:00 | 13688111 | 12674176 | 11660242 | 10646308 | 9632374 | 8618440 | 7604506 | 6590572 | 5576638 | 4562704
10/29/2017 17:00 | 17627871 | 16322103 | 15016335 | 13710566 | 12404798 | 11099030 | 9793262 | 8487494 | 7181725 | 5875957
10/29/2017 18:00 | 17352252 | 16066900 | 14781548 | 13496196 | 12210844 | 10925492 | 9640140 | 8354788 | 7069436 | 5784084
10/29/2017 19:00 | 17352252 | 16066900 | 14781548 | 13496196 | 12210844 | 10925492 | 9640140 | 8354788 | 7069436 | 5784084
10/29/2017 20:00 | 17352252 | 16066900 | 14781548 | 13496196 | 12210844 | 10925492 | 9640140 | 8354788 | 7069436 | 5784084
10/29/2017 21:00 | 17352252 | 16066900 | 14781548 | 13496196 | 12210844 | 10925492 | 9640140 | 8354788 | 7069436 | 5784084
10/29/2017 22:00 | 17352252 | 16066900 | 14781548 | 13496196 | 12210844 | 10925492 | 9640140 | 8354788 | 7069436 | 5784084
10/29/2017 23:00 | 17352252 | 16066900 | 14781548 | 13496196 | 12210844 | 10925492 | 9640140 | 8354788 | 7069436 | 5784084
10/30/2017 0:00 | 14557953 | 13479586 | 12401219 | 11322853 | 10244486 | 9166118.7 | 8087752 | 7009385 | 5931018 | 4852651
10/30/2017 1:00 | 14388906 | 13323061 | 12257216 | 11191372 | 10125527 | 9059681.7 | 7993837 | 6927992 | 5862147 | 4796302
10/30/2017 2:00 | 14388906 | 13323061 | 12257216 | 11191372 | 10125527 | 9059681.7 | 7993837 | 6927992 | 5862147 | 4796302
10/30/2017 3:00 | 14388906 | 13323061 | 12257216 | 11191372 | 10125527 | 9059681.7 | 7993837 | 6927992 | 5862147 | 4796302
10/30/2017 4:00 | 14388906 | 13323061 | 12257216 | 11191372 | 10125527 | 9059681.7 | 7993837 | 6927992 | 5862147 | 4796302
10/30/2017 5:00 | 14388906 | 13323061 | 12257216 | 11191372 | 10125527 | 9059681.7 | 7993837 | 6927992 | 5862147 | 4796302
10/30/2017 6:00 | 14388906 | 13323061 | 12257216 | 11191372 | 10125527 | 9059681.7 | 7993837 | 6927992 | 5862147 | 4796302
10/30/2017 7:00 | 15292956 | 14160144 | 13027333 | 11894521 | 10761710 | 9628898 | 8496086 | 7363275 | 6230463 | 5097652
10/30/2017 8:00 | 15478816 | 14332237 | 13185658 | 12039079 | 10892500 | 9745921 | 8599342 | 7452763 | 6306184 | 5159605
10/30/2017 9:00 | 14270964 | 13213856 | 12156747 | 11099639 | 10042530 | 8985422 | 7928314 | 6871205 | 5814097 | 4756988
10/30/2017 10:00 | 17680663 | 16370984 | 15061305 | 13751626 | 12441948 | 11132269 | 9822590 | 8512912 | 7203233 | 5893554
10/30/2017 11:00 | 18542773 | 17169234 | 15795695 | 14422156 | 13048618 | 11675079 | 10301540 | 8928002 | 7554463 | 6180924
10/30/2017 12:00 | 17352252 | 16066900 | 14781548 | 13496196 | 12210844 | 10925492 | 9640140 | 8354788 | 7069436 | 5784084
10/30/2017 13:00 | 17352252 | 16066900 | 14781548 | 13496196 | 12210844 | 10925492 | 9640140 | 8354788 | 7069436 | 5784084
10/30/2017 14:00 | 17352252 | 16066900 | 14781548 | 13496196 | 12210844 | 10925492 | 9640140 | 8354788 | 7069436 | 5784084
10/30/2017 15:00 | 17352252 | 16066900 | 14781548 | 13496196 | 12210844 | 10925492 | 9640140 | 8354788 | 7069436 | 5784084
10/30/2017 16:00 | 17352252 | 16066900 | 14781548 | 13496196 | 12210844 | 10925492 | 9640140 | 8354788 | 7069436 | 5784084
10/30/2017 17:00 | 17352252 | 16066900 | 14781548 | 13496196 | 12210844 | 10925492 | 9640140 | 8354788 | 7069436 | 5784084
10/30/2017 18:00 | 17352252 | 16066900 | 14781548 | 13496196 | 12210844 | 10925492 | 9640140 | 8354788 | 7069436 | 5784084
10/30/2017 19:00 | 17352252 | 16066900 | 14781548 | 13496196 | 12210844 | 10925492 | 9640140 | 8354788 | 7069436 | 5784084
10/30/2017 20:00 | 17352252 | 16066900 | 14781548 | 13496196 | 12210844 | 10925492 | 9640140 | 8354788 | 7069436 | 5784084
10/30/2017 21:00 | 17352252 | 16066900 | 14781548 | 13496196 | 12210844 | 10925492 | 9640140 | 8354788 | 7069436 | 5784084
10/30/2017 22:00 | 17352252 | 16066900 | 14781548 | 13496196 | 12210844 | 10925492 | 9640140 | 8354788 | 7069436 | 5784084
10/30/2017 23:00 | 17352252 | 16066900 | 14781548 | 13496196 | 12210844 | 10925492 | 9640140 | 8354788 | 7069436 | 5784084
10/31/2017 0:00 | 14388906 | 13323061 | 12257216 | 11191372 | 10125527 | 9059681.7 | 7993837 | 6927992 | 5862147 | 4796302
10/31/2017 1:00 | 14388906 | 13323061 | 12257216 | 11191372 | 10125527 | 9059681.7 | 7993837 | 6927992 | 5862147 | 4796302
10/31/2017 2:00 | 14388906 | 13323061 | 12257216 | 11191372 | 10125527 | 9059681.7 | 7993837 | 6927992 | 5862147 | 4796302
10/31/2017 3:00 | 14388906 | 13323061 | 12257216 | 11191372 | 10125527 | 9059681.7 | 7993837 | 6927992 | 5862147 | 4796302
10/31/2017 4:00 | 14388906 | 13323061 | 12257216 | 11191372 | 10125527 | 9059681.7 | 7993837 | 6927992 | 5862147 | 4796302
10/31/2017 5:00 | 14388906 | 13323061 | 12257216 | 11191372 | 10125527 | 9059681.7 | 7993837 | 6927992 | 5862147 | 4796302
10/31/2017 6:00 | 14388906 | 13323061 | 12257216 | 11191372 | 10125527 | 9059681.7 | 7993837 | 6927992 | 5862147 | 4796302
10/31/2017 7:00 | 15292956 | 14160144 | 13027333 | 11894521 | 10761710 | 9628898 | 8496086 | 7363275 | 6230463 | 5097652
10/31/2017 8:00 | 15478816 | 14332237 | 13185658 | 12039079 | 10892500 | 9745921 | 8599342 | 7452763 | 6306184 | 5159605
10/31/2017 9:00 | 14270964 | 13213856 | 12156747 | 11099639 | 10042530 | 8985422 | 7928314 | 6871205 | 5814097 | 4756988
10/31/2017 10:00 | 17680663 | 16370984 | 15061305 | 13751626 | 12441948 | 11132269 | 9822590 | 8512912 | 7203233 | 5893554
10/31/2017 11:00 | 18542773 | 17169234 | 15795695 | 14422156 | 13048618 | 11675079 | 10301540 | 8928002 | 7554463 | 6180924
10/31/2017 12:00 | 17352252 | 16066900 | 14781548 | 13496196 | 12210844 | 10925492 | 9640140 | 8354788 | 7069436 | 5784084
10/31/2017 13:00 | 17352252 | 16066900 | 14781548 | 13496196 | 12210844 | 10925492 | 9640140 | 8354788 | 7069436 | 5784084
10/31/2017 14:00 | 17352252 | 16066900 | 14781548 | 13496196 | 12210844 | 10925492 | 9640140 | 8354788 | 7069436 | 5784084
10/31/2017 15:00 | 17352252 | 16066900 | 14781548 | 13496196 | 12210844 | 10925492 | 9640140 | 8354788 | 7069436 | 5784084
10/31/2017 16:00 | 17352252 | 16066900 | 14781548 | 13496196 | 12210844 | 10925492 | 9640140 | 8354788 | 7069436 | 5784084
10/31/2017 17:00 | 17352252 | 16066900 | 14781548 | 13496196 | 12210844 | 10925492 | 9640140 | 8354788 | 7069436 | 5784084
10/31/2017 18:00 | 17352252 | 16066900 | 14781548 | 13496196 | 12210844 | 10925492 | 9640140 | 8354788 | 7069436 | 5784084
10/31/2017 19:00 | 17352252 | 16066900 | 14781548 | 13496196 | 12210844 | 10925492 | 9640140 | 8354788 | 7069436 | 5784084
10/31/2017 20:00 | 17352252 | 16066900 | 14781548 | 13496196 | 12210844 | 10925492 | 9640140 | 8354788 | 7069436 | 5784084
10/31/2017 21:00 | 17352252 | 16066900 | 14781548 | 13496196 | 12210844 | 10925492 | 9640140 | 8354788 | 7069436 | 5784084
10/31/2017 22:00 | 17352252 | 16066900 | 14781548 | 13496196 | 12210844 | 10925492 | 9640140 | 8354788 | 7069436 | 5784084
10/31/2017 23:00 | 17352252 | 16066900 | 14781548 | 13496196 | 12210844 | 10925492 | 9640140 | 8354788 | 7069436 | 5784084
2017-01-11 | 13420198 | 12426109 | 11432021 | 10437932 | 9443843 | 8449754.4 | 7455666 | 6461577 | 5467488 | 4473399
2017-01-11 01:00 | 13420198 | 12426109 | 11432021 | 10437932 | 9443843 | 8449754.4 | 7455666 | 6461577 | 5467488 | 4473399
2017-01-11 02:00 | 13420198 | 12426109 | 11432021 | 10437932 | 9443843 | 8449754.4 | 7455666 | 6461577 | 5467488 | 4473399
2017-01-11 03:00 | 13420198 | 12426109 | 11432021 | 10437932 | 9443843 | 8449754.4 | 7455666 | 6461577 | 5467488 | 4473399
2017-01-11 04:00 | 13420198 | 12426109 | 11432021 | 10437932 | 9443843 | 8449754.4 | 7455666 | 6461577 | 5467488 | 4473399
2017-01-11 05:00 | 13420198 | 12426109 | 11432021 | 10437932 | 9443843 | 8449754.4 | 7455666 | 6461577 | 5467488 | 4473399
2017-01-11 06:00 | 13420198 | 12426109 | 11432021 | 10437932 | 9443843 | 8449754.4 | 7455666 | 6461577 | 5467488 | 4473399
2017-01-11 07:00 | 14177063 | 13126910 | 12076757 | 11026605 | 9976452 | 8926299 | 7876146 | 6825993 | 5775841 | 4725688
2017-01-11 08:00 | 15345059 | 14208388 | 13071717 | 11935046 | 10798375 | 9661704 | 8525033 | 7388362 | 6251691 | 5115020
2017-01-11 09:00 | 13996562 | 12959779 | 11922997 | 10886215 | 9849432 | 8812650 | 7775868 | 6739085 | 5702303 | 4665521
2017-01-11 10:00 | 12796763 | 11848854 | 10900946 | 9953038 | 9005129 | 8057221 | 7109313 | 6161404 | 5213496 | 4265588
2017-01-11 11:00 | 12796763 | 11848854 | 10900946 | 9953038 | 9005129 | 8057221 | 7109313 | 6161404 | 5213496 | 4265588
2017-01-11 12:00 | 13404666 | 12411728 | 11418790 | 10425851 | 9432913 | 8439975 | 7447037 | 6454099 | 5461160 | 4468222
2017-01-11 13:00 | 13404666 | 12411728 | 11418790 | 10425851 | 9432913 | 8439975 | 7447037 | 6454099 | 5461160 | 4468222
2017-01-11 14:00 | 13395581 | 12403316 | 11411051 | 10418786 | 9426520 | 8434255 | 7441990 | 6449724 | 5457459 | 4465194
2017-01-11 15:00 | 13395581 | 12403316 | 11411051 | 10418786 | 9426520 | 8434255 | 7441990 | 6449724 | 5457459 | 4465194
2017-01-11 16:00 | 13395581 | 12403316 | 11411051 | 10418786 | 9426520 | 8434255 | 7441990 | 6449724 | 5457459 | 4465194
2017-01-11 17:00 | 13395581 | 12403316 | 11411051 | 10418786 | 9426520 | 8434255 | 7441990 | 6449724 | 5457459 | 4465194
2017-01-11 18:00 | 13395581 | 12403316 | 11411051 | 10418786 | 9426520 | 8434255 | 7441990 | 6449724 | 5457459 | 4465194
2017-01-11 19:00 | 13395581 | 12403316 | 11411051 | 10418786 | 9426520 | 8434255 | 7441990 | 6449724 | 5457459 | 4465194
2017-01-11 20:00 | 13395581 | 12403316 | 11411051 | 10418786 | 9426520 | 8434255 | 7441990 | 6449724 | 5457459 | 4465194
2017-01-11 21:00 | 13395581 | 12403316 | 11411051 | 10418786 | 9426520 | 8434255 | 7441990 | 6449724 | 5457459 | 4465194
2017-01-11 22:00 | 13395581 | 12403316 | 11411051 | 10418786 | 9426520 | 8434255 | 7441990 | 6449724 | 5457459 | 4465194
2017-01-11 23:00 | 13395581 | 12403316 | 11411051 | 10418786 | 9426520 | 8434255 | 7441990 | 6449724 | 5457459 | 4465194
2017-02-11 | 14305043 | 13245410 | 12185777 | 11126144 | 10066511 | 9006878.7 | 7947246 | 6887613 | 5827980 | 4768348
2017-02-11 01:00 | 13623068 | 12613952 | 11604836 | 10595720 | 9586604 | 8577487.4 | 7568371 | 6559255 | 5550139 | 4541023
2017-02-11 02:00 | 13623068 | 12613952 | 11604836 | 10595720 | 9586604 | 8577487.4 | 7568371 | 6559255 | 5550139 | 4541023
2017-02-11 03:00 | 14305043 | 13245410 | 12185777 | 11126144 | 10066511 | 9006878.7 | 7947246 | 6887613 | 5827980 | 4768348
2017-02-11 04:00 | 14305043 | 13245410 | 12185777 | 11126144 | 10066511 | 9006878.7 | 7947246 | 6887613 | 5827980 | 4768348
2017-02-11 05:00 | 14305043 | 13245410 | 12185777 | 11126144 | 10066511 | 9006878.7 | 7947246 | 6887613 | 5827980 | 4768348
2017-02-11 06:00 | 12794380 | 11846648 | 10898916 | 9951185 | 9003453 | 8055720.8 | 7107989 | 6160257 | 5212525 | 4264793
2017-02-11 07:00 | 14829450 | 13730972 | 12632494 | 11534017 | 10435539 | 9337061 | 8238583 | 7140105 | 6041628 | 4943150
2017-02-11 08:00 | 16804463 | 15559688 | 14314913 | 13070138 | 11825363 | 10580588 | 9335813 | 8091038 | 6846263 | 5601488
2017-02-11 09:00 | 15455966 | 14311079 | 13166193 | 12021307 | 10876420 | 9731534 | 8586648 | 7441761 | 6296875 | 5151989
2017-02-11 10:00 | 14877381 | 13775353 | 12673325 | 11571296 | 10469268 | 9367240 | 8265212 | 7163184 | 6061155 | 4959127
2017-02-11 11:00 | 12760067 | 11814876 | 10869686 | 9924496 | 8979306 | 8034116 | 7088926 | 6143736 | 5198546 | 4253356
2017-02-11 12:00 | 12601505 | 11668060 | 10734615 | 9801171 | 8867726 | 7934281 | 7000836 | 6067391 | 5133947 | 4200502
2017-02-11 13:00 | 12220718 | 11315479 | 10410241 | 9505003 | 8599764 | 7694526 | 6789288 | 5884049 | 4978811 | 4073573
2017-02-11 14:00 | 12517006 | 11589821 | 10662635 | 9735449 | 8808264 | 7881078 | 6953892 | 6026707 | 5099521 | 4172335
2017-02-11 15:00 | 12174737 | 11272904 | 10371072 | 9469240 | 8567407 | 7665575 | 6763743 | 5861910 | 4960078 | 4058246
2017-02-11 16:00 | 12517006 | 11589821 | 10662635 | 9735449 | 8808264 | 7881078 | 6953892 | 6026707 | 5099521 | 4172335
2017-02-11 17:00 | 11992042 | 11103743 | 10215443 | 9327144 | 8438844 | 7550545 | 6662246 | 5773946 | 4885647 | 3997347
2017-02-11 18:00 | 13611940 | 12603649 | 11595357 | 10587065 | 9578773 | 8570481 | 7562189 | 6553897 | 5545605 | 4537313
2017-02-11 19:00 | 13395581 | 12403316 | 11411051 | 10418786 | 9426520 | 8434255 | 7441990 | 6449724 | 5457459 | 4465194
2017-02-11 20:00 | 13338211 | 12350196 | 11362180 | 10374164 | 9386149 | 8398133 | 7410117 | 6422102 | 5434086 | 4446070
2017-02-11 21:00 | 13395581 | 12403316 | 11411051 | 10418786 | 9426520 | 8434255 | 7441990 | 6449724 | 5457459 | 4465194
2017-02-11 22:00 | 13395581 | 12403316 | 11411051 | 10418786 | 9426520 | 8434255 | 7441990 | 6449724 | 5457459 | 4465194
2017-02-11 23:00 | 13395581 | 12403316 | 11411051 | 10418786 | 9426520 | 8434255 | 7441990 | 6449724 | 5457459 | 4465194
2017-03-11 | 14631523 | 13547707 | 12463890 | 11380074 | 10296257 | 9212440.7 | 8128624 | 7044808 | 5960991 | 4877174
2017-03-11 01:00 | 14631523 | 13547707 | 12463890 | 11380074 | 10296257 | 9212440.7 | 8128624 | 7044808 | 5960991 | 4877174
2017-03-11 02:00 | 14631523 | 13547707 | 12463890 | 11380074 | 10296257 | 9212440.7 | 8128624 | 7044808 | 5960991 | 4877174
2017-03-11 03:00 | 12794380 | 11846648 | 10898916 | 9951185 | 9003453 | 8055720.8 | 7107989 | 6160257 | 5212525 | 4264793
2017-03-11 04:00 | 12794380 | 11846648 | 10898916 | 9951185 | 9003453 | 8055720.8 | 7107989 | 6160257 | 5212525 | 4264793
2017-03-11 05:00 | 12794380 | 11846648 | 10898916 | 9951185 | 9003453 | 8055720.8 | 7107989 | 6160257 | 5212525 | 4264793
2017-03-11 06:00 | 15053267 | 13938210 | 12823153 | 11708096 | 10593039 | 9477982.7 | 8362926 | 7247869 | 6132812 | 5017756
2017-03-11 07:00 | 16155741 | 14959019 | 13762298 | 12565576 | 11368855 | 10172133 | 8975411 | 7778690 | 6581968 | 5385247
2017-03-11 08:00 | 16804463 | 15559688 | 14314913 | 13070138 | 11825363 | 10580588 | 9335813 | 8091038 | 6846263 | 5601488
2017-03-11 09:00 | 17205934 | 15931421 | 14656907 | 13382393 | 12107880 | 10833366 | 9558852 | 8284339 | 7009825 | 5735311
2017-03-11 10:00 | 12994805 | 12032226 | 11069648 | 10107070 | 9144492 | 8181914 | 7219336 | 6256758 | 5294180 | 4331602
2017-03-11 11:00 | 17107437 | 15840219 | 14573002 | 13305784 | 12038567 | 10771349 | 9504131 | 8236914 | 6969696 | 5702479
2017-03-11 12:00 | 18225632 | 16875585 | 15525538 | 14175492 | 12825445 | 11475398 | 10125351 | 8775304 | 7425258 | 6075211
2017-03-11 13:00 | 19892080 | 18418593 | 16945105 | 15471618 | 13998130 | 12524643 | 11051156 | 9577668 | 8104181 | 6630693
2017-03-11 14:00 | 19049172 | 17638122 | 16227072 | 14816023 | 13404973 | 11993923 | 10582873 | 9171823 | 7760774 | 6349724
2017-03-11 15:00 | 19904735 | 18430310 | 16955885 | 15481461 | 14007036 | 12532611 | 11058186 | 9583761 | 8109337 | 6634912
2017-03-11 16:00 | 12944338 | 11985499 | 11026659 | 10067819 | 9108979 | 8150139 | 7191299 | 6232459 | 5273619 | 4314779
2017-03-11 17:00 | 14426908 | 13358249 | 12289589 | 11220929 | 10152269 | 9083609 | 8014949 | 6946289 | 5877629 | 4808969
2017-03-11 18:00 | 13611940 | 12603649 | 11595357 | 10587065 | 9578773 | 8570481 | 7562189 | 6553897 | 5545605 | 4537313
2017-03-11 19:00 | 13395581 | 12403316 | 11411051 | 10418786 | 9426520 | 8434255 | 7441990 | 6449724 | 5457459 | 4465194
2017-03-11 20:00 | 13395581 | 12403316 | 11411051 | 10418786 | 9426520 | 8434255 | 7441990 | 6449724 | 5457459 | 4465194
2017-03-11 21:00 | 13395581 | 12403316 | 11411051 | 10418786 | 9426520 | 8434255 | 7441990 | 6449724 | 5457459 | 4465194
2017-03-11 22:00 | 13395581 | 12403316 | 11411051 | 10418786 | 9426520 | 8434255 | 7441990 | 6449724 | 5457459 | 4465194
2017-03-11 23:00 | 13395581 | 12403316 | 11411051 | 10418786 | 9426520 | 8434255 | 7441990 | 6449724 | 5457459 | 4465194
2017-04-11 | 12794380 | 11846648 | 10898916 | 9951185 | 9003453 | 8055720.8 | 7107989 | 6160257 | 5212525 | 4264793
2017-04-11 01:00 | 14631523 | 13547707 | 12463890 | 11380074 | 10296257 | 9212440.7 | 8128624 | 7044808 | 5960991 | 4877174
2017-04-11 02:00 | 14631523 | 13547707 | 12463890 | 11380074 | 10296257 | 9212440.7 | 8128624 | 7044808 | 5960991 | 4877174
2017-04-11 03:00 | 14631523 | 13547707 | 12463890 | 11380074 | 10296257 | 9212440.7 | 8128624 | 7044808 | 5960991 | 4877174
2017-04-11 04:00 | 13734359 | 12716999 | 11699639 | 10682279 | 9664919 | 8647559.4 | 7630199 | 6612840 | 5595480 | 4578120
2017-04-11 05:00 | 13623068 | 12613952 | 11604836 | 10595720 | 9586604 | 8577487.4 | 7568371 | 6559255 | 5550139 | 4541023
2017-04-11 06:00 | 13623068 | 12613952 | 11604836 | 10595720 | 9586604 | 8577487.4 | 7568371 | 6559255 | 5550139 | 4541023
2017-04-11 07:00 | 14250499 | 13194907 | 12139314 | 11083722 | 10028129 | 8972536.7 | 7916944 | 6861352 | 5805759 | 4750166
2017-04-11 08:00 | 15345059 | 14208388 | 13071717 | 11935046 | 10798375 | 9661704 | 8525033 | 7388362 | 6251691 | 5115020
2017-04-11 09:00 | 14137208 | 13090007 | 12042807 | 10995606 | 9948406 | 8901205 | 7854004 | 6806804 | 5759603 | 4712403
2017-04-11 10:00 | 11738598 | 10869072 | 9999546 | 9130021 | 8260495 | 7390969 | 6521443 | 5651917 | 4782392 | 3912866
2017-04-11 11:00 | 13066790 | 12098879 | 11130969 | 10163059 | 9195148 | 8227238 | 7259328 | 6291417 | 5323507 | 4355597
2017-04-11 12:00 | 13900677 | 12870997 | 11841317 | 10811638 | 9781958 | 8752278 | 7722598 | 6692918 | 5663239 | 4633559
2017-04-11 13:00 | 13307520 | 12321778 | 11336036 | 10350293 | 9364551 | 8378809 | 7393067 | 6407325 | 5421582 | 4435840
2017-04-11 14:00 | 14162445 | 13113375 | 12064305 | 11015235 | 9966165 | 8917095 | 7868025 | 6818955 | 5769885 | 4720815
2017-04-11 15:00 | 12714931 | 11773084 | 10831237 | 9889390 | 8947544 | 8005697 | 7063850 | 6122004 | 5180157 | 4238310
2017-04-11 16:00 | 12714931 | 11773084 | 10831237 | 9889390 | 8947544 | 8005697 | 7063850 | 6122004 | 5180157 | 4238310
2017-04-11 17:00 | 12714931 | 11773084 | 10831237 | 9889390 | 8947544 | 8005697 | 7063850 | 6122004 | 5180157 | 4238310
2017-04-11 18:00 | 12714931 | 11773084 | 10831237 | 9889390 | 8947544 | 8005697 | 7063850 | 6122004 | 5180157 | 4238310
2017-04-11 19:00 | 12714931 | 11773084 | 10831237 | 9889390 | 8947544 | 8005697 | 7063850 | 6122004 | 5180157 | 4238310
2017-04-11 20:00 | 12714931 | 11773084 | 10831237 | 9889390 | 8947544 | 8005697 | 7063850 | 6122004 | 5180157 | 4238310
2017-04-11 21:00 | 12714931 | 11773084 | 10831237 | 9889390 | 8947544 | 8005697 | 7063850 | 6122004 | 5180157 | 4238310
2017-04-11 22:00 | 12714931 | 11773084 | 10831237 | 9889390 | 8947544 | 8005697 | 7063850 | 6122004 | 5180157 | 4238310
2017-04-11 23:00 | 12714931 | 11773084 | 10831237 | 9889390 | 8947544 | 8005697 | 7063850 | 6122004 | 5180157 | 4238310
2017-05-11 | 14302063 | 13242651 | 12183239 | 11123827 | 10064415 | 9005002.7 | 7945591 | 6886179 | 5826766 | 4767354
2017-05-11 01:00 | 14302063 | 13242651 | 12183239 | 11123827 | 10064415 | 9005002.7 | 7945591 | 6886179 | 5826766 | 4767354
2017-05-11 02:00 | 14302063 | 13242651 | 12183239 | 11123827 | 10064415 | 9005002.7 | 7945591 | 6886179 | 5826766 | 4767354
2017-05-11 03:00 | 14078980 | 13036092 | 11993205 | 10950317 | 9907430 | 8864542.7 | 7821655 | 6778768 | 5735881 | 4692993
2017-05-11 04:00 | 14302063 | 13242651 | 12183239 | 11123827 | 10064415 | 9005002.7 | 7945591 | 6886179 | 5826766 | 4767354
2017-05-11 05:00 | 13716481 | 12700445 | 11684410 | 10668374 | 9652338 | 8636302.7 | 7620267 | 6604231 | 5588196 | 4572160
2017-05-11 06:00 | 14078980 | 13036092 | 11993205 | 10950317 | 9907430 | 8864542.7 | 7821655 | 6778768 | 5735881 | 4692993
2017-05-11 07:00 | 16437249 | 15219675 | 14002101 | 12784527 | 11566953 | 10349379 | 9131805 | 7914231 | 6696657 | 5479083
2017-05-11 08:00 | 19651605 | 18195931 | 16740256 | 15284582 | 13828907 | 12373233 | 10917559 | 9461884 | 8006210 | 6550535
2017-05-11 09:00 | 14385978 | 13320350 | 12254722 | 11189094 | 10123466 | 9057838 | 7992210 | 6926582 | 5860954 | 4795326
2017-05-11 10:00 | 44002305 | 40742875 | 37483445 | 34224015 | 30964585 | 27705155 | 24445725 | 21186295 | 17926865 | 14667435
2017-05-11 11:00 | 44059656 | 40795978 | 37532300 | 34268621 | 31004943 | 27741265 | 24477587 | 21213909 | 17950230 | 14686552
2017-05-11 12:00 | 26789511 | 24805103 | 22820695 | 20836286 | 18851878 | 16867470 | 14883062 | 12898654 | 10914245 | 8929837
2017-05-11 13:00 | 27079491 | 25073603 | 23067715 | 21061826 | 19055938 | 17050050 | 15044162 | 13038274 | 11032385 | 9026497
2017-05-11 14:00 | 27079491 | 25073603 | 23067715 | 21061826 | 19055938 | 17050050 | 15044162 | 13038274 | 11032385 | 9026497
2017-05-11 15:00 | 24377291 | 22571566 | 20765841 | 18960116 | 17154390 | 15348665 | 13542940 | 11737214 | 9931489 | 8125764
2017-05-11 16:00 | 17961056 | 16630607 | 15300159 | 13969710 | 12639262 | 11308813 | 9978364 | 8647916 | 7317467 | 5987019
2017-05-11 17:00 | 20047454 | 18562457 | 17077461 | 15592464 | 14107468 | 12622471 | 11137474 | 9652478 | 8167481 | 6682485
2017-05-11 18:00 | 12616425 | 11681875 | 10747325 | 9812775 | 8878225 | 7943675 | 7009125 | 6074575 | 5140025 | 4205475
2017-05-11 19:00 | 12616425 | 11681875 | 10747325 | 9812775 | 8878225 | 7943675 | 7009125 | 6074575 | 5140025 | 4205475
2017-05-11 20:00 | 15098259 | 13979869 | 12861480 | 11743090 | 10624701 | 9506311 | 8387921 | 7269532 | 6151142 | 5032753
2017-05-11 21:00 | 15098259 | 13979869 | 12861480 | 11743090 | 10624701 | 9506311 | 8387921 | 7269532 | 6151142 | 5032753
2017-05-11 22:00 | 15098259 | 13979869 | 12861480 | 11743090 | 10624701 | 9506311 | 8387921 | 7269532 | 6151142 | 5032753
2017-05-11 23:00 | 15371988 | 14233322 | 13094656 | 11955991 | 10817325 | 9678659 | 8539993 | 7401327 | 6262662 | 5123996
2017-06-11 | 19791891 | 18325825 | 16859759 | 15393693 | 13927627 | 12461560.7 | 10995495 | 9529429 | 8063363 | 6597297
2017-06-11 01:00 | 19599090 | 18147305 | 16695521 | 15243737 | 13791952 | 12340167.7 | 10888383 | 9436599 | 7984814 | 6533030
2017-06-11 02:00 | 19599090 | 18147305 | 16695521 | 15243737 | 13791952 | 12340167.7 | 10888383 | 9436599 | 7984814 | 6533030
2017-06-11 03:00 | 19599090 | 18147305 | 16695521 | 15243737 | 13791952 | 12340167.7 | 10888383 | 9436599 | 7984814 | 6533030
2017-06-11 04:00 | 19791891 | 18325825 | 16859759 | 15393693 | 13927627 | 12461560.7 | 10995495 | 9529429 | 8063363 | 6597297
2017-06-11 05:00 | 19791891 | 18325825 | 16859759 | 15393693 | 13927627 | 12461560.7 | 10995495 | 9529429 | 8063363 | 6597297
2017-06-11 06:00 | 19791891 | 18325825 | 16859759 | 15393693 | 13927627 | 12461560.7 | 10995495 | 9529429 | 8063363 | 6597297
2017-06-11 07:00 | 21974058 | 20346350 | 18718642 | 17090934 | 15463226 | 13835518 | 12207810 | 10580102 | 8952394 | 7324686
2017-06-11 08:00 | 19501746 | 18057172 | 16612598 | 15168025 | 13723451 | 12278877 | 10834303 | 9389729 | 7945156 | 6500582
2017-06-11 09:00 | 14385978 | 13320350 | 12254722 | 11189094 | 10123466 | 9057838 | 7992210 | 6926582 | 5860954 | 4795326
2017-06-11 10:00 | 18560496 | 17185644 | 15810793 | 14435941 | 13061090 | 11686238 | 10311386 | 8936535 | 7561683 | 6186832
2017-06-11 11:00 | 53636961 | 49663853 | 45690745 | 41717636 | 37744528 | 33771420 | 29798312 | 25825204 | 21852095 | 17878987
2017-06-11 12:00 | 26789511 | 24805103 | 22820695 | 20836286 | 18851878 | 16867470 | 14883062 | 12898654 | 10914245 | 8929837
2017-06-11 13:00 | 24377291 | 22571566 | 20765841 | 18960116 | 17154390 | 15348665 | 13542940 | 11737214 | 9931489 | 8125764
2017-06-11 14:00 | 25321037 | 23445404 | 21569772 | 19694140 | 17818507 | 15942875 | 14067243 | 12191610 | 10315978 | 8440346
2017-06-11 15:00 | 24377291 | 22571566 | 20765841 | 18960116 | 17154390 | 15348665 | 13542940 | 11737214 | 9931489 | 8125764
2017-06-11 16:00 | 33058103 | 30609354 | 28160606 | 25711858 | 23263109 | 20814361 | 18365613 | 15916864 | 13468116 | 11019368
2017-06-11 17:00 | 22119596 | 20481107 | 18842619 | 17204130 | 15565642 | 13927153 | 12288664 | 10650176 | 9011687 | 7373199
2017-06-11 18:00 | 15321485 | 14186560 | 13051635 | 11916711 | 10781786 | 9646861 | 8511936 | 7377011 | 6242087 | 5107162
2017-06-11 19:00 | 13092451 | 12122640 | 11152829 | 10183017 | 9213206 | 8243395 | 7273584 | 6303773 | 5333961 | 4364150
2017-06-11 20:00 | 17486455 | 16191162 | 14895869 | 13600576 | 12305283 | 11009990 | 9714697 | 8419404 | 7124111 | 5828818
2017-06-11 21:00 | 13092451 | 12122640 | 11152829 | 10183017 | 9213206 | 8243395 | 7273584 | 6303773 | 5333961 | 4364150
2017-06-11 22:00 | 13092451 | 12122640 | 11152829 | 10183017 | 9213206 | 8243395 | 7273584 | 6303773 | 5333961 | 4364150
2017-06-11 23:00 | 16812903 | 15567503 | 14322103 | 13076702 | 11831302 | 10585902 | 9340502 | 8095102 | 6849701 | 5604301
2017-07-11 | 17942195 | 16613144 | 15284092 | 13955041 | 12625989 | 11296937.7 | 9967886 | 8638835 | 7309783 | 5980732
2017-07-11 01:00 | 18939512 | 17536585 | 16133658 | 14730731 | 13327804 | 11924877.7 | 10521951 | 9119024 | 7716097 | 6313171
2017-07-11 02:00 | 17579696 | 16277497 | 14975297 | 13673097 | 12370897 | 11068697.7 | 9766498 | 8464298 | 7162099 | 5859899
2017-07-11 03:00 | 17579696 | 16277497 | 14975297 | 13673097 | 12370897 | 11068697.7 | 9766498 | 8464298 | 7162099 | 5859899
2017-07-11 04:00 | 17579696 | 16277497 | 14975297 | 13673097 | 12370897 | 11068697.7 | 9766498 | 8464298 | 7162099 | 5859899
2017-07-11 05:00 | 17579696 | 16277497 | 14975297 | 13673097 | 12370897 | 11068697.7 | 9766498 | 8464298 | 7162099 | 5859899
2017-07-11 06:00 | 19599090 | 18147305 | 16695521 | 15243737 | 13791952 | 12340167.7 | 10888383 | 9436599 | 7984814 | 6533030
2017-07-11 07:00 | 21775878 | 20162850 | 18549822 | 16936794 | 15323766 | 13710738 | 12097710 | 10484682 | 8871654 | 7258626
2017-07-11 08:00 | 19534249 | 18087268 | 16640286 | 15193305 | 13746323 | 12299342 | 10852361 | 9405379 | 7958398 | 6511416
2017-07-11 09:00 | 19501746 | 18057172 | 16612598 | 15168025 | 13723451 | 12278877 | 10834303 | 9389729 | 7945156 | 6500582
2017-07-11 10:00 | 14385978 | 13320350 | 12254722 | 11189094 | 10123466 | 9057838 | 7992210 | 6926582 | 5860954 | 4795326
2017-07-11 11:00 | 17798714 | 16480291 | 15161868 | 13843445 | 12525021 | 11206598 | 9888175 | 8569751 | 7251328 | 5932905
2017-07-11 12:00 | 25834450 | 23920787 | 22007124 | 20093461 | 18179798 | 16266135 | 14352472 | 12438809 | 10525146 | 8611483
2017-07-11 13:00 | 25332353 | 23455882 | 21579412 | 19702941 | 17826471 | 15950000 | 14073529 | 12197059 | 10320588 | 8444118
2017-07-11 14:00 | 25332353 | 23455882 | 21579412 | 19702941 | 17826471 | 15950000 | 14073529 | 12197059 | 10320588 | 8444118
2017-07-11 15:00 | 32594227 | 30179840 | 27765453 | 25351065 | 22936678 | 20522291 | 18107904 | 15693517 | 13279129 | 10864742
2017-07-11 16:00 | 20990578 | 19435721 | 17880863 | 16326005 | 14771148 | 13216290 | 11661432 | 10106575 | 8551717 | 6996859
2017-07-11 17:00 | 15321485 | 14186560 | 13051635 | 11916711 | 10781786 | 9646861 | 8511936 | 7377011 | 6242087 | 5107162
2017-07-11 18:00 | 13092451 | 12122640 | 11152829 | 10183017 | 9213206 | 8243395 | 7273584 | 6303773 | 5333961 | 4364150
2017-07-11 19:00 | 16812903 | 15567503 | 14322103 | 13076702 | 11831302 | 10585902 | 9340502 | 8095102 | 6849701 | 5604301
2017-07-11 20:00 | 17627871 | 16322103 | 15016335 | 13710566 | 12404798 | 11099030 | 9793262 | 8487494 | 7181725 | 5875957
2017-07-11 21:00 | 16812903 | 15567503 | 14322103 | 13076702 | 11831302 | 10585902 | 9340502 | 8095102 | 6849701 | 5604301
2017-07-11 22:00 | 13092451 | 12122640 | 11152829 | 10183017 | 9213206 | 8243395 | 7273584 | 6303773 | 5333961 | 4364150
2017-07-11 23:00 | 12567487 | 11636562 | 10705637 | 9774712 | 8843787 | 7912862 | 6981937 | 6051012 | 5120087 | 4189162
2017-08-11 | 17579696 | 16277497 | 14975297 | 13673097 | 12370897 | 11068697.7 | 9766498 | 8464298 | 7162099 | 5859899
2017-08-11 01:00 | 18939512 | 17536585 | 16133658 | 14730731 | 13327804 | 11924877.7 | 10521951 | 9119024 | 7716097 | 6313171
2017-08-11 02:00 | 18939512 | 17536585 | 16133658 | 14730731 | 13327804 | 11924877.7 | 10521951 | 9119024 | 7716097 | 6313171
2017-08-11 03:00 | 18939512 | 17536585 | 16133658 | 14730731 | 13327804 | 11924877.7 | 10521951 | 9119024 | 7716097 | 6313171
2017-08-11 04:00 | 18939512 | 17536585 | 16133658 | 14730731 | 13327804 | 11924877.7 | 10521951 | 9119024 | 7716097 | 6313171
2017-08-11 05:00 | 18871233 | 17473364 | 16075495 | 14677626 | 13279757 | 11881887.7 | 10484019 | 9086149 | 7688280 | 6290411
2017-08-11 06:00 | 18939512 | 17536585 | 16133658 | 14730731 | 13327804 | 11924877.7 | 10521951 | 9119024 | 7716097 | 6313171
2017-08-11 07:00 | 21116300 | 19552129 | 17987959 | 16423789 | 14859618 | 13295448 | 11731278 | 10167107 | 8602937 | 7038767
2017-08-11 08:00 | 18963723 | 17559003 | 16154283 | 14749562 | 13344842 | 11940122 | 10535402 | 9130682 | 7725961 | 6321241
2017-08-11 09:00 | 17627196 | 16321478 | 15015760 | 13710041 | 12404323 | 11098605 | 9792887 | 8487169 | 7181450 | 5875732
2017-08-11 10:00 | 13398259 | 12405796 | 11413332 | 10420868 | 9428405 | 8435941 | 7443477 | 6451014 | 5458550 | 4466086
2017-08-11 11:00 | 20442602 | 18928335 | 17414068 | 15899802 | 14385535 | 12871268 | 11357001 | 9842734 | 8328468 | 6814201
2017-08-11 12:00 | 29893777 | 27679424 | 25465070 | 23250716 | 21036362 | 18822008 | 16607654 | 14393300 | 12178946 | 9964592
2017-08-11 13:00 | 23163578 | 21447757 | 19731937 | 18016116 | 16300296 | 14584475 | 12868654 | 11152834 | 9437013 | 7721193
2017-08-11 14:00 | 23983663 | 22207096 | 20430528 | 18653960 | 16877393 | 15100825 | 13324257 | 11547690 | 9771122 | 7994554
2017-08-11 15:00 | 24141583 | 22353318 | 20565052 | 18776787 | 16988521 | 15200256 | 13411991 | 11623725 | 9835460 | 8047194
2017-08-11 16:00 | 21143732 | 19577529 | 18011327 | 16445125 | 14878922 | 13312720 | 11746518 | 10180315 | 8614113 | 7047911
2017-08-11 17:00 | 21553095 | 19956569 | 18360044 | 16763518 | 15166993 | 13570467 | 11973941 | 10377416 | 8780890 | 7184365
2017-08-11 18:00 | 11708637 | 10841331 | 9974024 | 9106718 | 8239411 | 7372105 | 6504799 | 5637492 | 4770186 | 3902879
2017-08-11 19:00 | 17294882 | 16013779 | 14732677 | 13451575 | 12170472 | 10889370 | 9608268 | 8327165 | 7046063 | 5764961
2017-08-11 20:00 | 17294882 | 16013779 | 14732677 | 13451575 | 12170472 | 10889370 | 9608268 | 8327165 | 7046063 | 5764961
2017-08-11 21:00 | 17352252 | 16066900 | 14781548 | 13496196 | 12210844 | 10925492 | 9640140 | 8354788 | 7069436 | 5784084
2017-08-11 22:00 | 17352252 | 16066900 | 14781548 | 13496196 | 12210844 | 10925492 | 9640140 | 8354788 | 7069436 | 5784084
2017-08-11 23:00 | 17352252 | 16066900 | 14781548 | 13496196 | 12210844 | 10925492 | 9640140 | 8354788 | 7069436 | 5784084
2017-09-11 | 14086116 | 13042700 | 11999284 | 10955868 | 9912452 | 8869035.8 | 7825620 | 6782204 | 5738788 | 4695372
2017-09-11 01:00 | 13542923 | 12539744 | 11536564 | 10533385 | 9530205 | 8527025.8 | 7523846 | 6520667 | 5517487 | 4514308
2017-09-11 02:00 | 14086116 | 13042700 | 11999284 | 10955868 | 9912452 | 8869035.8 | 7825620 | 6782204 | 5738788 | 4695372
2017-09-11 03:00 | 16368032 | 15155585 | 13943138 | 12730691 | 11518244 | 10305797.7 | 9093351 | 7880904 | 6668457 | 5456011
2017-09-11 04:00 | 21538035 | 19942625 | 18347215 | 16751805 | 15156395 | 13560984.7 | 11965575 | 10370165 | 8774755 | 7179345
2017-09-11 05:00 | 19778918 | 18313813 | 16848708 | 15383603 | 13918498 | 12453393 | 10988288 | 9523183 | 8058078 | 6592973
2017-09-11 06:00 | 15536592 | 14385733 | 13234875 | 12084016 | 10933157 | 9782298.7 | 8631440 | 7480581 | 6329723 | 5178864
2017-09-11 07:00 | 21274532 | 19698641 | 18122750 | 16546859 | 14970967 | 13395076 | 11819185 | 10243293 | 8667402 | 7091511
2017-09-11 08:00 | 15277999 | 14146296 | 13014592 | 11882888 | 10751185 | 9619481 | 8487777 | 7356074 | 6224370 | 5092666
2017-09-11 09:00 | 13398259 | 12405796 | 11413332 | 10420868 | 9428405 | 8435941 | 7443477 | 6451014 | 5458550 | 4466086
2017-09-11 10:00 | 32383798 | 29984999 | 27586199 | 25187399 | 22788599 | 20389799 | 17990999 | 15592199 | 13193399 | 10794599
2017-09-11 11:00 | 17445554 | 16153291 | 14861028 | 13568765 | 12276501 | 10984238 | 9691975 | 8399711 | 7107448 | 5815185
2017-09-11 12:00 | 29893777 | 27679424 | 25465070 | 23250716 | 21036362 | 18822008 | 16607654 | 14393300 | 12178946 | 9964592
2017-09-11 13:00 | 29893777 | 27679424 | 25465070 | 23250716 | 21036362 | 18822008 | 16607654 | 14393300 | 12178946 | 9964592
2017-09-11 14:00 | 16613078 | 15382479 | 14151881 | 12921283 | 11690684 | 10460086 | 9229488 | 7998889 | 6768291 | 5537693
2017-09-11 15:00 | 18458455 | 17091162 | 15723869 | 14356576 | 12989283 | 11621990 | 10254697 | 8887404 | 7520111 | 6152818
2017-09-11 16:00 | 21008737 | 19452534 | 17896331 | 16340128 | 14783926 | 13227723 | 11671520 | 10115318 | 8559115 | 7002912
2017-09-11 17:00 | 15943921 | 14762890 | 13581859 | 12400827 | 11219796 | 10038765 | 8857734 | 7676703 | 6495671 | 5314640
2017-09-11 18:00 | 18964884 | 17560078 | 16155272 | 14750465 | 13345659 | 11940853 | 10536047 | 9131241 | 7726434 | 6321628
2017-09-11 19:00 | 17492225 | 16196504 | 14900784 | 13605064 | 12309343 | 11013623 | 9717903 | 8422182 | 7126462 | 5830742
2017-09-11 20:00 | 17352252 | 16066900 | 14781548 | 13496196 | 12210844 | 10925492 | 9640140 | 8354788 | 7069436 | 5784084
2017-09-11 21:00 | 17352252 | 16066900 | 14781548 | 13496196 | 12210844 | 10925492 | 9640140 | 8354788 | 7069436 | 5784084
2017-09-11 22:00 | 17352252 | 16066900 | 14781548 | 13496196 | 12210844 | 10925492 | 9640140 | 8354788 | 7069436 | 5784084
2017-09-11 23:00 | 17352252 | 16066900 | 14781548 | 13496196 | 12210844 | 10925492 | 9640140 | 8354788 | 7069436 | 5784084
2017-10-11 | 15572867 | 14419322 | 13265776 | 12112230 | 10958684 | 9805138.7 | 8651593 | 7498047 | 6344502 | 5190956
2017-10-11 01:00 | 13913512 | 12882881 | 11852251 | 10821620 | 9790990 | 8760359.4 | 7729729 | 6699098 | 5668468 | 4637837
2017-10-11 02:00 | 15572867 | 14419322 | 13265776 | 12112230 | 10958684 | 9805138.7 | 8651593 | 7498047 | 6344502 | 5190956
2017-10-11 03:00 | 15380067 | 14240802 | 13101538 | 11962274 | 10823010 | 9683745.7 | 8544482 | 7405217 | 6265953 | 5126689
2017-10-11 04:00 | 15380067 | 14240802 | 13101538 | 11962274 | 10823010 | 9683745.7 | 8544482 | 7405217 | 6265953 | 5126689
2017-10-11 05:00 | 15380067 | 14240802 | 13101538 | 11962274 | 10823010 | 9683745.7 | 8544482 | 7405217 | 6265953 | 5126689
2017-10-11 06:00 | 13913512 | 12882881 | 11852251 | 10821620 | 9790990 | 8760359.4 | 7729729 | 6699098 | 5668468 | 4637837
2017-10-11 07:00 | 16284116 | 15077885 | 13871654 | 12665424 | 11459193 | 10252962 | 9046731 | 7840500 | 6634270 | 5428039
2017-10-11 08:00 | 15478816 | 14332237 | 13185658 | 12039079 | 10892500 | 9745921 | 8599342 | 7452763 | 6306184 | 5159605
2017-10-11 09:00 | 14270964 | 13213856 | 12156747 | 11099639 | 10042530 | 8985422 | 7928314 | 6871205 | 5814097 | 4756988
2017-10-11 10:00 | 17680663 | 16370984 | 15061305 | 13751626 | 12441948 | 11132269 | 9822590 | 8512912 | 7203233 | 5893554
2017-10-11 11:00 | 18542773 | 17169234 | 15795695 | 14422156 | 13048618 | 11675079 | 10301540 | 8928002 | 7554463 | 6180924
2017-10-11 12:00 | 17352252 | 16066900 | 14781548 | 13496196 | 12210844 | 10925492 | 9640140 | 8354788 | 7069436 | 5784084
2017-10-11 13:00 | 17352252 | 16066900 | 14781548 | 13496196 | 12210844 | 10925492 | 9640140 | 8354788 | 7069436 | 5784084
2017-10-11 14:00 | 17352252 | 16066900 | 14781548 | 13496196 | 12210844 | 10925492 | 9640140 | 8354788 | 7069436 | 5784084
2017-10-11 15:00 | 17352252 | 16066900 | 14781548 | 13496196 | 12210844 | 10925492 | 9640140 | 8354788 | 7069436 | 5784084
2017-10-11 16:00 | 17352252 | 16066900 | 14781548 | 13496196 | 12210844 | 10925492 | 9640140 | 8354788 | 7069436 | 5784084
2017-10-11 17:00 | 17352252 | 16066900 | 14781548 | 13496196 | 12210844 | 10925492 | 9640140 | 8354788 | 7069436 | 5784084
2017-10-11 18:00 | 17352252 | 16066900 | 14781548 | 13496196 | 12210844 | 10925492 | 9640140 | 8354788 | 7069436 | 5784084
2017-10-11 19:00 | 17352252 | 16066900 | 14781548 | 13496196 | 12210844 | 10925492 | 9640140 | 8354788 | 7069436 | 5784084
2017-10-11 20:00 | 17352252 | 16066900 | 14781548 | 13496196 | 12210844 | 10925492 | 9640140 | 8354788 | 7069436 | 5784084
2017-10-11 21:00 | 17352252 | 16066900 | 14781548 | 13496196 | 12210844 | 10925492 | 9640140 | 8354788 | 7069436 | 5784084
2017-10-11 22:00 | 17352252 | 16066900 | 14781548 | 13496196 | 12210844 | 10925492 | 9640140 | 8354788 | 7069436 | 5784084
2017-10-11 23:00 | 17352252 | 16066900 | 14781548 | 13496196 | 12210844 | 10925492 | 9640140 | 8354788 | 7069436 | 5784084
2017-11-11 | 13913512 | 12882881 | 11852251 | 10821620 | 9790990 | 8760359.4 | 7729729 | 6699098 | 5668468 | 4637837
2017-11-11 01:00 | 13913512 | 12882881 | 11852251 | 10821620 | 9790990 | 8760359.4 | 7729729 | 6699098 | 5668468 | 4637837
2017-11-11 02:00 | 13913512 | 12882881 | 11852251 | 10821620 | 9790990 | 8760359.4 | 7729729 | 6699098 | 5668468 | 4637837
2017-11-11 03:00 | 13913512 | 12882881 | 11852251 | 10821620 | 9790990 | 8760359.4 | 7729729 | 6699098 | 5668468 | 4637837
2017-11-11 04:00 | 13913512 | 12882881 | 11852251 | 10821620 | 9790990 | 8760359.4 | 7729729 | 6699098 | 5668468 | 4637837
2017-11-11 05:00 | 13913512 | 12882881 | 11852251 | 10821620 | 9790990 | 8760359.4 | 7729729 | 6699098 | 5668468 | 4637837
2017-11-11 06:00 | 15380067 | 14240802 | 13101538 | 11962274 | 10823010 | 9683745.7 | 8544482 | 7405217 | 6265953 | 5126689
2017-11-11 07:00 | 14817561 | 13719964 | 12622367 | 11524770 | 10427173 | 9329575.7 | 8231979 | 7134381 | 6036784 | 4939187
2017-11-11 08:00 | 15478816 | 14332237 | 13185658 | 12039079 | 10892500 | 9745921 | 8599342 | 7452763 | 6306184 | 5159605
2017-11-11 09:00 | 14270964 | 13213856 | 12156747 | 11099639 | 10042530 | 8985422 | 7928314 | 6871205 | 5814097 | 4756988
2017-11-11 10:00 | 17680663 | 16370984 | 15061305 | 13751626 | 12441948 | 11132269 | 9822590 | 8512912 | 7203233 | 5893554
2017-11-11 11:00 | 18542773 | 17169234 | 15795695 | 14422156 | 13048618 | 11675079 | 10301540 | 8928002 | 7554463 | 6180924
2017-11-11 12:00 | 17352252 | 16066900 | 14781548 | 13496196 | 12210844 | 10925492 | 9640140 | 8354788 | 7069436 | 5784084
2017-11-11 13:00 | 17352252 | 16066900 | 14781548 | 13496196 | 12210844 | 10925492 | 9640140 | 8354788 | 7069436 | 5784084
2017-11-11 14:00 | 17352252 | 16066900 | 14781548 | 13496196 | 12210844 | 10925492 | 9640140 | 8354788 | 7069436 | 5784084
2017-11-11 15:00 | 17352252 | 16066900 | 14781548 | 13496196 | 12210844 | 10925492 | 9640140 | 8354788 | 7069436 | 5784084
2017-11-11 16:00 | 17352252 | 16066900 | 14781548 | 13496196 | 12210844 | 10925492 | 9640140 | 8354788 | 7069436 | 5784084
2017-11-11 17:00 | 17352252 | 16066900 | 14781548 | 13496196 | 12210844 | 10925492 | 9640140 | 8354788 | 7069436 | 5784084
2017-11-11 18:00 | 17352252 | 16066900 | 14781548 | 13496196 | 12210844 | 10925492 | 9640140 | 8354788 | 7069436 | 5784084
2017-11-11 19:00 | 17352252 | 16066900 | 14781548 | 13496196 | 12210844 | 10925492 | 9640140 | 8354788 | 7069436 | 5784084
2017-11-11 20:00 | 17352252 | 16066900 | 14781548 | 13496196 | 12210844 | 10925492 | 9640140 | 8354788 | 7069436 | 5784084
2017-11-11 21:00 | 17352252 | 16066900 | 14781548 | 13496196 | 12210844 | 10925492 | 9640140 | 8354788 | 7069436 | 5784084
2017-11-11 22:00 | 17352252 | 16066900 | 14781548 | 13496196 | 12210844 | 10925492 | 9640140 | 8354788 | 7069436 | 5784084
2017-11-11 23:00 | 17352252 | 16066900 | 14781548 | 13496196 | 12210844 | 10925492 | 9640140 | 8354788 | 7069436 | 5784084
2017-12-11 | 15380067 | 14240802 | 13101538 | 11962274 | 10823010 | 9683745.7 | 8544482 | 7405217 | 6265953 | 5126689
2017-12-11 01:00 | 13913512 | 12882881 | 11852251 | 10821620 | 9790990 | 8760359.4 | 7729729 | 6699098 | 5668468 | 4637837
2017-12-11 02:00 | 13913512 | 12882881 | 11852251 | 10821620 | 9790990 | 8760359.4 | 7729729 | 6699098 | 5668468 | 4637837
2017-12-11 03:00 | 13913512 | 12882881 | 11852251 | 10821620 | 9790990 | 8760359.4 | 7729729 | 6699098 | 5668468 | 4637837
2017-12-11 04:00 | 13913512 | 12882881 | 11852251 | 10821620 | 9790990 | 8760359.4 | 7729729 | 6699098 | 5668468 | 4637837
2017-12-11 05:00 | 13913512 | 12882881 | 11852251 | 10821620 | 9790990 | 8760359.4 | 7729729 | 6699098 | 5668468 | 4637837
2017-12-11 06:00 | 13913512 | 12882881 | 11852251 | 10821620 | 9790990 | 8760359.4 | 7729729 | 6699098 | 5668468 | 4637837
2017-12-11 07:00 | 14817561 | 13719964 | 12622367 | 11524770 | 10427173 | 9329575.7 | 8231979 | 7134381 | 6036784 | 4939187
2017-12-11 08:00 | 15478816 | 14332237 | 13185658 | 12039079 | 10892500 | 9745921 | 8599342 | 7452763 | 6306184 | 5159605
2017-12-11 09:00 | 14270964 | 13213856 | 12156747 | 11099639 | 10042530 | 8985422 | 7928314 | 6871205 | 5814097 | 4756988
2017-12-11 10:00 | 17680663 | 16370984 | 15061305 | 13751626 | 12441948 | 11132269 | 9822590 | 8512912 | 7203233 | 5893554
2017-12-11 11:00 | 18542773 | 17169234 | 15795695 | 14422156 | 13048618 | 11675079 | 10301540 | 8928002 | 7554463 | 6180924
2017-12-11 12:00 | 17352252 | 16066900 | 14781548 | 13496196 | 12210844 | 10925492 | 9640140 | 8354788 | 7069436 | 5784084
2017-12-11 13:00 | 17352252 | 16066900 | 14781548 | 13496196 | 12210844 | 10925492 | 9640140 | 8354788 | 7069436 | 5784084
2017-12-11 14:00 | 17352252 | 16066900 | 14781548 | 13496196 | 12210844 | 10925492 | 9640140 | 8354788 | 7069436 | 5784084
2017-12-11 15:00 | 17352252 | 16066900 | 14781548 | 13496196 | 12210844 | 10925492 | 9640140 | 8354788 | 7069436 | 5784084
2017-12-11 16:00 | 17352252 | 16066900 | 14781548 | 13496196 | 12210844 | 10925492 | 9640140 | 8354788 | 7069436 | 5784084
2017-12-11 17:00 | 17352252 | 16066900 | 14781548 | 13496196 | 12210844 | 10925492 | 9640140 | 8354788 | 7069436 | 5784084
2017-12-11 18:00 | 17352252 | 16066900 | 14781548 | 13496196 | 12210844 | 10925492 | 9640140 | 8354788 | 7069436 | 5784084
2017-12-11 19:00 | 17352252 | 16066900 | 14781548 | 13496196 | 12210844 | 10925492 | 9640140 | 8354788 | 7069436 | 5784084
2017-12-11 20:00 | 17352252 | 16066900 | 14781548 | 13496196 | 12210844 | 10925492 | 9640140 | 8354788 | 7069436 | 5784084
2017-12-11 21:00 | 17352252 | 16066900 | 14781548 | 13496196 | 12210844 | 10925492 | 9640140 | 8354788 | 7069436 | 5784084
2017-12-11 22:00 | 17352252 | 16066900 | 14781548 | 13496196 | 12210844 | 10925492 | 9640140 | 8354788 | 7069436 | 5784084
2017-12-11 23:00 | 17352252 | 16066900 | 14781548 | 13496196 | 12210844 | 10925492 | 9640140 | 8354788 | 7069436 | 5784084
11/13/2017 0:00 | 15380067 | 14240802 | 13101538 | 11962274 | 10823010 | 9683745.7 | 8544482 | 7405217 | 6265953 | 5126689
11/13/2017 1:00 | 13913512 | 12882881 | 11852251 | 10821620 | 9790990 | 8760359.4 | 7729729 | 6699098 | 5668468 | 4637837
11/13/2017 2:00 | 13913512 | 12882881 | 11852251 | 10821620 | 9790990 | 8760359.4 | 7729729 | 6699098 | 5668468 | 4637837
11/13/2017 3:00 | 13913512 | 12882881 | 11852251 | 10821620 | 9790990 | 8760359.4 | 7729729 | 6699098 | 5668468 | 4637837
11/13/2017 4:00 | 13913512 | 12882881 | 11852251 | 10821620 | 9790990 | 8760359.4 | 7729729 | 6699098 | 5668468 | 4637837
11/13/2017 5:00 | 13913512 | 12882881 | 11852251 | 10821620 | 9790990 | 8760359.4 | 7729729 | 6699098 | 5668468 | 4637837
11/13/2017 6:00 | 13913512 | 12882881 | 11852251 | 10821620 | 9790990 | 8760359.4 | 7729729 | 6699098 | 5668468 | 4637837
11/13/2017 7:00 | 14817561 | 13719964 | 12622367 | 11524770 | 10427173 | 9329575.7 | 8231979 | 7134381 | 6036784 | 4939187
11/13/2017 8:00 | 15478816 | 14332237 | 13185658 | 12039079 | 10892500 | 9745921 | 8599342 | 7452763 | 6306184 | 5159605
11/13/2017 9:00 | 14270964 | 13213856 | 12156747 | 11099639 | 10042530 | 8985422 | 7928314 | 6871205 | 5814097 | 4756988
11/13/2017 10:00 | 17680663 | 16370984 | 15061305 | 13751626 | 12441948 | 11132269 | 9822590 | 8512912 | 7203233 | 5893554
11/13/2017 11:00 | 18542773 | 17169234 | 15795695 | 14422156 | 13048618 | 11675079 | 10301540 | 8928002 | 7554463 | 6180924
11/13/2017 12:00 | 17352252 | 16066900 | 14781548 | 13496196 | 12210844 | 10925492 | 9640140 | 8354788 | 7069436 | 5784084
11/13/2017 13:00 | 17352252 | 16066900 | 14781548 | 13496196 | 12210844 | 10925492 | 9640140 | 8354788 | 7069436 | 5784084
11/13/2017 14:00 | 17352252 | 16066900 | 14781548 | 13496196 | 12210844 | 10925492 | 9640140 | 8354788 | 7069436 | 5784084
11/13/2017 15:00 | 17352252 | 16066900 | 14781548 | 13496196 | 12210844 | 10925492 | 9640140 | 8354788 | 7069436 | 5784084
11/13/2017 16:00 | 17352252 | 16066900 | 14781548 | 13496196 | 12210844 | 10925492 | 9640140 | 8354788 | 7069436 | 5784084
11/13/2017 17:00 | 17352252 | 16066900 | 14781548 | 13496196 | 12210844 | 10925492 | 9640140 | 8354788 | 7069436 | 5784084
11/13/2017 18:00 | 17352252 | 16066900 | 14781548 | 13496196 | 12210844 | 10925492 | 9640140 | 8354788 | 7069436 | 5784084
11/13/2017 19:00 | 17352252 | 16066900 | 14781548 | 13496196 | 12210844 | 10925492 | 9640140 | 8354788 | 7069436 | 5784084
11/13/2017 20:00 | 17352252 | 16066900 | 14781548 | 13496196 | 12210844 | 10925492 | 9640140 | 8354788 | 7069436 | 5784084
11/13/2017 21:00 | 17352252 | 16066900 | 14781548 | 13496196 | 12210844 | 10925492 | 9640140 | 8354788 | 7069436 | 5784084
11/13/2017 22:00 | 17352252 | 16066900 | 14781548 | 13496196 | 12210844 | 10925492 | 9640140 | 8354788 | 7069436 | 5784084
11/13/2017 23:00 | 17352252 | 16066900 | 14781548 | 13496196 | 12210844 | 10925492 | 9640140 | 8354788 | 7069436 | 5784084
11/14/2017 0:00 | 13913512 | 12882881 | 11852251 | 10821620 | 9790990 | 8760359.4 | 7729729 | 6699098 | 5668468 | 4637837
11/14/2017 1:00 | 13913512 | 12882881 | 11852251 | 10821620 | 9790990 | 8760359.4 | 7729729 | 6699098 | 5668468 | 4637837
11/14/2017 2:00 | 13913512 | 12882881 | 11852251 | 10821620 | 9790990 | 8760359.4 | 7729729 | 6699098 | 5668468 | 4637837
11/14/2017 3:00 | 13913512 | 12882881 | 11852251 | 10821620 | 9790990 | 8760359.4 | 7729729 | 6699098 | 5668468 | 4637837
11/14/2017 4:00 | 13913512 | 12882881 | 11852251 | 10821620 | 9790990 | 8760359.4 | 7729729 | 6699098 | 5668468 | 4637837
11/14/2017 5:00 | 13913512 | 12882881 | 11852251 | 10821620 | 9790990 | 8760359.4 | 7729729 | 6699098 | 5668468 | 4637837
11/14/2017 6:00 | 13913512 | 12882881 | 11852251 | 10821620 | 9790990 | 8760359.4 | 7729729 | 6699098 | 5668468 | 4637837
11/14/2017 7:00 | 14817561 | 13719964 | 12622367 | 11524770 | 10427173 | 9329575.7 | 8231979 | 7134381 | 6036784 | 4939187
11/14/2017 8:00 | 15478816 | 14332237 | 13185658 | 12039079 | 10892500 | 9745921 | 8599342 | 7452763 | 6306184 | 5159605
11/14/2017 9:00 | 14404078 | 13337109 | 12270140 | 11203171 | 10136203 | 9069234 | 8002265 | 6935297 | 5868328 | 4801359
11/14/2017 10:00 | 17680663 | 16370984 | 15061305 | 13751626 | 12441948 | 11132269 | 9822590 | 8512912 | 7203233 | 5893554
11/14/2017 11:00 | 18542773 | 17169234 | 15795695 | 14422156 | 13048618 | 11675079 | 10301540 | 8928002 | 7554463 | 6180924
11/14/2017 12:00 | 17813450 | 16493935 | 15174420 | 13854906 | 12535391 | 11215876 | 9896361 | 8576846 | 7257332 | 5937817
11/14/2017 13:00 | 16812903 | 15567503 | 14322103 | 13076702 | 11831302 | 10585902 | 9340502 | 8095102 | 6849701 | 5604301
11/14/2017 14:00 | 16406760 | 15191444 | 13976129 | 12760813 | 11545498 | 10330182 | 9114866 | 7899551 | 6684235 | 5468920
11/14/2017 15:00 | 17294882 | 16013779 | 14732677 | 13451575 | 12170472 | 10889370 | 9608268 | 8327165 | 7046063 | 5764961
11/14/2017 16:00 | 17352252 | 16066900 | 14781548 | 13496196 | 12210844 | 10925492 | 9640140 | 8354788 | 7069436 | 5784084
11/14/2017 17:00 | 17352252 | 16066900 | 14781548 | 13496196 | 12210844 | 10925492 | 9640140 | 8354788 | 7069436 | 5784084
11/14/2017 18:00 | 17352252 | 16066900 | 14781548 | 13496196 | 12210844 | 10925492 | 9640140 | 8354788 | 7069436 | 5784084
11/14/2017 19:00 | 17352252 | 16066900 | 14781548 | 13496196 | 12210844 | 10925492 | 9640140 | 8354788 | 7069436 | 5784084
11/14/2017 20:00 | 17352252 | 16066900 | 14781548 | 13496196 | 12210844 | 10925492 | 9640140 | 8354788 | 7069436 | 5784084
11/14/2017 21:00 | 17352252 | 16066900 | 14781548 | 13496196 | 12210844 | 10925492 | 9640140 | 8354788 | 7069436 | 5784084
11/14/2017 22:00 | 17352252 | 16066900 | 14781548 | 13496196 | 12210844 | 10925492 | 9640140 | 8354788 | 7069436 | 5784084
11/14/2017 23:00 | 17352252 | 16066900 | 14781548 | 13496196 | 12210844 | 10925492 | 9640140 | 8354788 | 7069436 | 5784084
11/15/2017 0:00 | 13913512 | 12882881 | 11852251 | 10821620 | 9790990 | 8760359.4 | 7729729 | 6699098 | 5668468 | 4637837
11/15/2017 1:00 | 13913512 | 12882881 | 11852251 | 10821620 | 9790990 | 8760359.4 | 7729729 | 6699098 | 5668468 | 4637837
11/15/2017 2:00 | 13913512 | 12882881 | 11852251 | 10821620 | 9790990 | 8760359.4 | 7729729 | 6699098 | 5668468 | 4637837
11/15/2017 3:00 | 15380067 | 14240802 | 13101538 | 11962274 | 10823010 | 9683745.7 | 8544482 | 7405217 | 6265953 | 5126689
11/15/2017 4:00 | 13913512 | 12882881 | 11852251 | 10821620 | 9790990 | 8760359.4 | 7729729 | 6699098 | 5668468 | 4637837
11/15/2017 5:00 | 15380067 | 14240802 | 13101538 | 11962274 | 10823010 | 9683745.7 | 8544482 | 7405217 | 6265953 | 5126689
11/15/2017 6:00 | 15380067 | 14240802 | 13101538 | 11962274 | 10823010 | 9683745.7 | 8544482 | 7405217 | 6265953 | 5126689
11/15/2017 7:00 | 16284116 | 15077885 | 13871654 | 12665424 | 11459193 | 10252962 | 9046731 | 7840500 | 6634270 | 5428039
11/15/2017 8:00 | 15611929 | 14455490 | 13299051 | 12142611 | 10986172 | 9829733 | 8673294 | 7516855 | 6360415 | 5203976
11/15/2017 9:00 | 18337007 | 16978710 | 15620413 | 14262117 | 12903820 | 11545523 | 10187226 | 8828929 | 7470633 | 6112336
11/15/2017 10:00 | 18689421 | 17305019 | 15920618 | 14536216 | 13151815 | 11767413 | 10383011 | 8998610 | 7614208 | 6229807
11/15/2017 11:00 | 14429527 | 13360674 | 12291820 | 11222966 | 10154112 | 9085258 | 8016404 | 6947550 | 5878696 | 4809842
11/15/2017 12:00 | 18324790 | 16967399 | 15610007 | 14252615 | 12895223 | 11537831 | 10180439 | 8823047 | 7465655 | 6108263
11/15/2017 13:00 | 19340103 | 17907503 | 16474903 | 15042302 | 13609702 | 12177102 | 10744502 | 9311902 | 7879301 | 6446701
11/15/2017 14:00 | 20435168 | 18921451 | 17407735 | 15894019 | 14380303 | 12866587 | 11352871 | 9839155 | 8325439 | 6811723
11/15/2017 15:00 | 17879778 | 16555350 | 15230922 | 13906494 | 12582066 | 11257638 | 9933210 | 8608782 | 7284354 | 5959926
11/15/2017 16:00 | 16812903 | 15567503 | 14322103 | 13076702 | 11831302 | 10585902 | 9340502 | 8095102 | 6849701 | 5604301
11/15/2017 17:00 | 17294882 | 16013779 | 14732677 | 13451575 | 12170472 | 10889370 | 9608268 | 8327165 | 7046063 | 5764961
11/15/2017 18:00 | 17352252 | 16066900 | 14781548 | 13496196 | 12210844 | 10925492 | 9640140 | 8354788 | 7069436 | 5784084
11/15/2017 19:00 | 17352252 | 16066900 | 14781548 | 13496196 | 12210844 | 10925492 | 9640140 | 8354788 | 7069436 | 5784084
11/15/2017 20:00 | 17352252 | 16066900 | 14781548 | 13496196 | 12210844 | 10925492 | 9640140 | 8354788 | 7069436 | 5784084
11/15/2017 21:00 | 17352252 | 16066900 | 14781548 | 13496196 | 12210844 | 10925492 | 9640140 | 8354788 | 7069436 | 5784084
11/15/2017 22:00 | 17352252 | 16066900 | 14781548 | 13496196 | 12210844 | 10925492 | 9640140 | 8354788 | 7069436 | 5784084
11/15/2017 23:00 | 17352252 | 16066900 | 14781548 | 13496196 | 12210844 | 10925492 | 9640140 | 8354788 | 7069436 | 5784084
11/16/2017 0:00 | 13913512 | 12882881 | 11852251 | 10821620 | 9790990 | 8760359.4 | 7729729 | 6699098 | 5668468 | 4637837
11/16/2017 1:00 | 15380067 | 14240802 | 13101538 | 11962274 | 10823010 | 9683745.7 | 8544482 | 7405217 | 6265953 | 5126689
11/16/2017 2:00 | 15380067 | 14240802 | 13101538 | 11962274 | 10823010 | 9683745.7 | 8544482 | 7405217 | 6265953 | 5126689
11/16/2017 3:00 | 15380067 | 14240802 | 13101538 | 11962274 | 10823010 | 9683745.7 | 8544482 | 7405217 | 6265953 | 5126689
11/16/2017 4:00 | 15380067 | 14240802 | 13101538 | 11962274 | 10823010 | 9683745.7 | 8544482 | 7405217 | 6265953 | 5126689
11/16/2017 5:00 | 13913512 | 12882881 | 11852251 | 10821620 | 9790990 | 8760359.4 | 7729729 | 6699098 | 5668468 | 4637837
11/16/2017 6:00 | 15380067 | 14240802 | 13101538 | 11962274 | 10823010 | 9683745.7 | 8544482 | 7405217 | 6265953 | 5126689
11/16/2017 7:00 | 16284116 | 15077885 | 13871654 | 12665424 | 11459193 | 10252962 | 9046731 | 7840500 | 6634270 | 5428039
11/16/2017 8:00 | 15611929 | 14455490 | 13299051 | 12142611 | 10986172 | 9829733 | 8673294 | 7516855 | 6360415 | 5203976
11/16/2017 9:00 | 17258189 | 15979804 | 14701420 | 13423036 | 12144651 | 10866267 | 9587883 | 8309498 | 7031114 | 5752730
11/16/2017 10:00 | 15788839 | 14619296 | 13449752 | 12280208 | 11110665 | 9941121 | 8771577 | 7602034 | 6432490 | 5262946
11/16/2017 11:00 | 15625315 | 14467884 | 13310453 | 12153022 | 10995592 | 9838161 | 8680730 | 7523300 | 6365869 | 5208438
11/16/2017 12:00 | 17984916 | 16652700 | 15320484 | 13988268 | 12656052 | 11323836 | 9991620 | 8659404 | 7327188 | 5994972
11/16/2017 13:00 | 15050116 | 13935293 | 12820469 | 11705646 | 10590822 | 9475999 | 8361176 | 7246352 | 6131529 | 5016705
11/16/2017 14:00 | 16432554 | 15215328 | 13998102 | 12780875 | 11563649 | 10346423 | 9129197 | 7911971 | 6694744 | 5477518
11/16/2017 15:00 | 20392597 | 18882034 | 17371471 | 15860908 | 14350346 | 12839783 | 11329220 | 9818658 | 8308095 | 6797532
11/16/2017 16:00 | 12786994 | 11839809 | 10892624 | 9945439 | 8998255 | 8051070 | 7103885 | 6156701 | 5209516 | 4262331
11/16/2017 17:00 | 17294882 | 16013779 | 14732677 | 13451575 | 12170472 | 10889370 | 9608268 | 8327165 | 7046063 | 5764961
11/16/2017 18:00 | 16406760 | 15191444 | 13976129 | 12760813 | 11545498 | 10330182 | 9114866 | 7899551 | 6684235 | 5468920
11/16/2017 19:00 | 16406760 | 15191444 | 13976129 | 12760813 | 11545498 | 10330182 | 9114866 | 7899551 | 6684235 | 5468920
11/16/2017 20:00 | 17352252 | 16066900 | 14781548 | 13496196 | 12210844 | 10925492 | 9640140 | 8354788 | 7069436 | 5784084
11/16/2017 21:00 | 17294882 | 16013779 | 14732677 | 13451575 | 12170472 | 10889370 | 9608268 | 8327165 | 7046063 | 5764961
11/16/2017 22:00 | 17352252 | 16066900 | 14781548 | 13496196 | 12210844 | 10925492 | 9640140 | 8354788 | 7069436 | 5784084
11/16/2017 23:00 | 17352252 | 16066900 | 14781548 | 13496196 | 12210844 | 10925492 | 9640140 | 8354788 | 7069436 | 5784084
11/17/2017 0:00 | 13542923 | 12539744 | 11536564 | 10533385 | 9530205 | 8527025.8 | 7523846 | 6520667 | 5517487 | 4514308
11/17/2017 1:00 | 13542923 | 12539744 | 11536564 | 10533385 | 9530205 | 8527025.8 | 7523846 | 6520667 | 5517487 | 4514308
11/17/2017 2:00 | 14086116 | 13042700 | 11999284 | 10955868 | 9912452 | 8869035.8 | 7825620 | 6782204 | 5738788 | 4695372
11/17/2017 3:00 | 13542923 | 12539744 | 11536564 | 10533385 | 9530205 | 8527025.8 | 7523846 | 6520667 | 5517487 | 4514308
11/17/2017 4:00 | 13542923 | 12539744 | 11536564 | 10533385 | 9530205 | 8527025.8 | 7523846 | 6520667 | 5517487 | 4514308
11/17/2017 5:00 | 13542923 | 12539744 | 11536564 | 10533385 | 9530205 | 8527025.8 | 7523846 | 6520667 | 5517487 | 4514308
11/17/2017 6:00 | 13542923 | 12539744 | 11536564 | 10533385 | 9530205 | 8527025.8 | 7523846 | 6520667 | 5517487 | 4514308
11/17/2017 7:00 | 14580086 | 13500080 | 12420073 | 11340067 | 10260060 | 9180054.1 | 8100048 | 7020041 | 5940035 | 4860029
11/17/2017 8:00 | 15611929 | 14455490 | 13299051 | 12142611 | 10986172 | 9829733 | 8673294 | 7516855 | 6360415 | 5203976
11/17/2017 9:00 | 17258189 | 15979804 | 14701420 | 13423036 | 12144651 | 10866267 | 9587883 | 8309498 | 7031114 | 5752730
11/17/2017 10:00 | 20777941 | 19238834 | 17699727 | 16160620 | 14621514 | 13082407 | 11543300 | 10004194 | 8465087 | 6925980
11/17/2017 11:00 | 19155701 | 17736760 | 16317819 | 14898879 | 13479938 | 12060997 | 10642056 | 9223115 | 7804175 | 6385234
11/17/2017 12:00 | 15166565 | 14043116 | 12919667 | 11796218 | 10672768 | 9549319 | 8425870 | 7302420 | 6178971 | 5055522
11/17/2017 13:00 | 16099206 | 14906672 | 13714138 | 12521605 | 11329071 | 10136537 | 8944003 | 7751469 | 6558936 | 5366402
11/17/2017 14:00 | 14309747 | 13249766 | 12189785 | 11129804 | 10069822 | 9009841 | 7949860 | 6889878 | 5829897 | 4769916
11/17/2017 15:00 | 12639999 | 11703703 | 10767407 | 9831110 | 8894814 | 7958518 | 7022222 | 6085926 | 5149629 | 4213333
11/17/2017 16:00 | 17627871 | 16322103 | 15016335 | 13710566 | 12404798 | 11099030 | 9793262 | 8487494 | 7181725 | 5875957
11/17/2017 17:00 | 16812903 | 15567503 | 14322103 | 13076702 | 11831302 | 10585902 | 9340502 | 8095102 | 6849701 | 5604301
11/17/2017 18:00 | 16406760 | 15191444 | 13976129 | 12760813 | 11545498 | 10330182 | 9114866 | 7899551 | 6684235 | 5468920
11/17/2017 19:00 | 16812903 | 15567503 | 14322103 | 13076702 | 11831302 | 10585902 | 9340502 | 8095102 | 6849701 | 5604301
11/17/2017 20:00 | 16406760 | 15191444 | 13976129 | 12760813 | 11545498 | 10330182 | 9114866 | 7899551 | 6684235 | 5468920
11/17/2017 21:00 | 16406760 | 15191444 | 13976129 | 12760813 | 11545498 | 10330182 | 9114866 | 7899551 | 6684235 | 5468920
11/17/2017 22:00 | 17352252 | 16066900 | 14781548 | 13496196 | 12210844 | 10925492 | 9640140 | 8354788 | 7069436 | 5784084
11/17/2017 23:00 | 17352252 | 16066900 | 14781548 | 13496196 | 12210844 | 10925492 | 9640140 | 8354788 | 7069436 | 5784084
11/18/2017 0:00 | 13913512 | 12882881 | 11852251 | 10821620 | 9790990 | 8760359.4 | 7729729 | 6699098 | 5668468 | 4637837
11/18/2017 1:00 | 13913512 | 12882881 | 11852251 | 10821620 | 9790990 | 8760359.4 | 7729729 | 6699098 | 5668468 | 4637837
11/18/2017 2:00 | 13913512 | 12882881 | 11852251 | 10821620 | 9790990 | 8760359.4 | 7729729 | 6699098 | 5668468 | 4637837
11/18/2017 3:00 | 13913512 | 12882881 | 11852251 | 10821620 | 9790990 | 8760359.4 | 7729729 | 6699098 | 5668468 | 4637837
11/18/2017 4:00 | 13913512 | 12882881 | 11852251 | 10821620 | 9790990 | 8760359.4 | 7729729 | 6699098 | 5668468 | 4637837
11/18/2017 5:00 | 13913512 | 12882881 | 11852251 | 10821620 | 9790990 | 8760359.4 | 7729729 | 6699098 | 5668468 | 4637837
11/18/2017 6:00 | 13913512 | 12882881 | 11852251 | 10821620 | 9790990 | 8760359.4 | 7729729 | 6699098 | 5668468 | 4637837
11/18/2017 7:00 | 14817561 | 13719964 | 12622367 | 11524770 | 10427173 | 9329575.7 | 8231979 | 7134381 | 6036784 | 4939187
11/18/2017 8:00 | 15478816 | 14332237 | 13185658 | 12039079 | 10892500 | 9745921 | 8599342 | 7452763 | 6306184 | 5159605
11/18/2017 9:00 | 14404078 | 13337109 | 12270140 | 11203171 | 10136203 | 9069234 | 8002265 | 6935297 | 5868328 | 4801359
11/18/2017 10:00 | 17680663 | 16370984 | 15061305 | 13751626 | 12441948 | 11132269 | 9822590 | 8512912 | 7203233 | 5893554
11/18/2017 11:00 | 19892093 | 18418604 | 16945116 | 15471628 | 13998139 | 12524651 | 11051163 | 9577674 | 8104186 | 6630698
11/18/2017 12:00 | 17813450 | 16493935 | 15174420 | 13854906 | 12535391 | 11215876 | 9896361 | 8576846 | 7257332 | 5937817
11/18/2017 13:00 | 16406760 | 15191444 | 13976129 | 12760813 | 11545498 | 10330182 | 9114866 | 7899551 | 6684235 | 5468920
11/18/2017 14:00 | 17492225 | 16196504 | 14900784 | 13605064 | 12309343 | 11013623 | 9717903 | 8422182 | 7126462 | 5830742
11/18/2017 15:00 | 17352252 | 16066900 | 14781548 | 13496196 | 12210844 | 10925492 | 9640140 | 8354788 | 7069436 | 5784084
11/18/2017 16:00 | 17352252 | 16066900 | 14781548 | 13496196 | 12210844 | 10925492 | 9640140 | 8354788 | 7069436 | 5784084
11/18/2017 17:00 | 17352252 | 16066900 | 14781548 | 13496196 | 12210844 | 10925492 | 9640140 | 8354788 | 7069436 | 5784084
11/18/2017 18:00 | 17352252 | 16066900 | 14781548 | 13496196 | 12210844 | 10925492 | 9640140 | 8354788 | 7069436 | 5784084
11/18/2017 19:00 | 17352252 | 16066900 | 14781548 | 13496196 | 12210844 | 10925492 | 9640140 | 8354788 | 7069436 | 5784084
11/18/2017 20:00 | 17352252 | 16066900 | 14781548 | 13496196 | 12210844 | 10925492 | 9640140 | 8354788 | 7069436 | 5784084
11/18/2017 21:00 | 17352252 | 16066900 | 14781548 | 13496196 | 12210844 | 10925492 | 9640140 | 8354788 | 7069436 | 5784084
11/18/2017 22:00 | 17352252 | 16066900 | 14781548 | 13496196 | 12210844 | 10925492 | 9640140 | 8354788 | 7069436 | 5784084
11/18/2017 23:00 | 17352252 | 16066900 | 14781548 | 13496196 | 12210844 | 10925492 | 9640140 | 8354788 | 7069436 | 5784084
11/19/2017 0:00 | 13913512 | 12882881 | 11852251 | 10821620 | 9790990 | 8760359.4 | 7729729 | 6699098 | 5668468 | 4637837
11/19/2017 1:00 | 13913512 | 12882881 | 11852251 | 10821620 | 9790990 | 8760359.4 | 7729729 | 6699098 | 5668468 | 4637837
11/19/2017 2:00 | 13913512 | 12882881 | 11852251 | 10821620 | 9790990 | 8760359.4 | 7729729 | 6699098 | 5668468 | 4637837
11/19/2017 3:00 | 13913512 | 12882881 | 11852251 | 10821620 | 9790990 | 8760359.4 | 7729729 | 6699098 | 5668468 | 4637837
11/19/2017 4:00 | 13913512 | 12882881 | 11852251 | 10821620 | 9790990 | 8760359.4 | 7729729 | 6699098 | 5668468 | 4637837
11/19/2017 5:00 | 13913512 | 12882881 | 11852251 | 10821620 | 9790990 | 8760359.4 | 7729729 | 6699098 | 5668468 | 4637837
11/19/2017 6:00 | 13913512 | 12882881 | 11852251 | 10821620 | 9790990 | 8760359.4 | 7729729 | 6699098 | 5668468 | 4637837
11/19/2017 7:00 | 14817561 | 13719964 | 12622367 | 11524770 | 10427173 | 9329575.7 | 8231979 | 7134381 | 6036784 | 4939187
11/19/2017 8:00 | 15478816 | 14332237 | 13185658 | 12039079 | 10892500 | 9745921 | 8599342 | 7452763 | 6306184 | 5159605
11/19/2017 9:00 | 14270964 | 13213856 | 12156747 | 11099639 | 10042530 | 8985422 | 7928314 | 6871205 | 5814097 | 4756988
11/19/2017 10:00 | 15788839 | 14619296 | 13449752 | 12280208 | 11110665 | 9941121 | 8771577 | 7602034 | 6432490 | 5262946
11/19/2017 11:00 | 13979159 | 12943666 | 11908173 | 10872680 | 9837186 | 8801693 | 7766200 | 6730706 | 5695213 | 4659720
11/19/2017 12:00 | 12842296 | 11891015 | 10939734 | 9988452 | 9037171 | 8085890 | 7134609 | 6183328 | 5232046 | 4280765
11/19/2017 13:00 | 16812903 | 15567503 | 14322103 | 13076702 | 11831302 | 10585902 | 9340502 | 8095102 | 6849701 | 5604301
11/19/2017 14:00 | 14500934 | 13426791 | 12352648 | 11278505 | 10204361 | 9130218 | 8056075 | 6981931 | 5907788 | 4833645
11/19/2017 15:00 | 16812903 | 15567503 | 14322103 | 13076702 | 11831302 | 10585902 | 9340502 | 8095102 | 6849701 | 5604301
11/19/2017 16:00 | 17352252 | 16066900 | 14781548 | 13496196 | 12210844 | 10925492 | 9640140 | 8354788 | 7069436 | 5784084
11/19/2017 17:00 | 17352252 | 16066900 | 14781548 | 13496196 | 12210844 | 10925492 | 9640140 | 8354788 | 7069436 | 5784084
11/19/2017 18:00 | 17352252 | 16066900 | 14781548 | 13496196 | 12210844 | 10925492 | 9640140 | 8354788 | 7069436 | 5784084
11/19/2017 19:00 | 17352252 | 16066900 | 14781548 | 13496196 | 12210844 | 10925492 | 9640140 | 8354788 | 7069436 | 5784084
11/19/2017 20:00 | 17352252 | 16066900 | 14781548 | 13496196 | 12210844 | 10925492 | 9640140 | 8354788 | 7069436 | 5784084
11/19/2017 21:00 | 17352252 | 16066900 | 14781548 | 13496196 | 12210844 | 10925492 | 9640140 | 8354788 | 7069436 | 5784084
11/19/2017 22:00 | 17352252 | 16066900 | 14781548 | 13496196 | 12210844 | 10925492 | 9640140 | 8354788 | 7069436 | 5784084
11/19/2017 23:00 | 17352252 | 16066900 | 14781548 | 13496196 | 12210844 | 10925492 | 9640140 | 8354788 | 7069436 | 5784084
11/20/2017 0:00 | 13913512 | 12882881 | 11852251 | 10821620 | 9790990 | 8760359.4 | 7729729 | 6699098 | 5668468 | 4637837
11/20/2017 1:00 | 13913512 | 12882881 | 11852251 | 10821620 | 9790990 | 8760359.4 | 7729729 | 6699098 | 5668468 | 4637837
11/20/2017 2:00 | 13913512 | 12882881 | 11852251 | 10821620 | 9790990 | 8760359.4 | 7729729 | 6699098 | 5668468 | 4637837
11/20/2017 3:00 | 13913512 | 12882881 | 11852251 | 10821620 | 9790990 | 8760359.4 | 7729729 | 6699098 | 5668468 | 4637837
11/20/2017 4:00 | 13913512 | 12882881 | 11852251 | 10821620 | 9790990 | 8760359.4 | 7729729 | 6699098 | 5668468 | 4637837
11/20/2017 5:00 | 13913512 | 12882881 | 11852251 | 10821620 | 9790990 | 8760359.4 | 7729729 | 6699098 | 5668468 | 4637837
11/20/2017 6:00 | 13913512 | 12882881 | 11852251 | 10821620 | 9790990 | 8760359.4 | 7729729 | 6699098 | 5668468 | 4637837
11/20/2017 7:00 | 14817561 | 13719964 | 12622367 | 11524770 | 10427173 | 9329575.7 | 8231979 | 7134381 | 6036784 | 4939187
11/20/2017 8:00 | 15478816 | 14332237 | 13185658 | 12039079 | 10892500 | 9745921 | 8599342 | 7452763 | 6306184 | 5159605
11/20/2017 9:00 | 14270964 | 13213856 | 12156747 | 11099639 | 10042530 | 8985422 | 7928314 | 6871205 | 5814097 | 4756988
11/20/2017 10:00 | 17680663 | 16370984 | 15061305 | 13751626 | 12441948 | 11132269 | 9822590 | 8512912 | 7203233 | 5893554
11/20/2017 11:00 | 18542773 | 17169234 | 15795695 | 14422156 | 13048618 | 11675079 | 10301540 | 8928002 | 7554463 | 6180924
11/20/2017 12:00 | 17352252 | 16066900 | 14781548 | 13496196 | 12210844 | 10925492 | 9640140 | 8354788 | 7069436 | 5784084
11/20/2017 13:00 | 17352252 | 16066900 | 14781548 | 13496196 | 12210844 | 10925492 | 9640140 | 8354788 | 7069436 | 5784084
11/20/2017 14:00 | 17352252 | 16066900 | 14781548 | 13496196 | 12210844 | 10925492 | 9640140 | 8354788 | 7069436 | 5784084
11/20/2017 15:00 | 17352252 | 16066900 | 14781548 | 13496196 | 12210844 | 10925492 | 9640140 | 8354788 | 7069436 | 5784084
11/20/2017 16:00 | 17352252 | 16066900 | 14781548 | 13496196 | 12210844 | 10925492 | 9640140 | 8354788 | 7069436 | 5784084
11/20/2017 17:00 | 17352252 | 16066900 | 14781548 | 13496196 | 12210844 | 10925492 | 9640140 | 8354788 | 7069436 | 5784084
11/20/2017 18:00 | 17352252 | 16066900 | 14781548 | 13496196 | 12210844 | 10925492 | 9640140 | 8354788 | 7069436 | 5784084
11/20/2017 19:00 | 17352252 | 16066900 | 14781548 | 13496196 | 12210844 | 10925492 | 9640140 | 8354788 | 7069436 | 5784084
11/20/2017 20:00 | 17352252 | 16066900 | 14781548 | 13496196 | 12210844 | 10925492 | 9640140 | 8354788 | 7069436 | 5784084
11/20/2017 21:00 | 17352252 | 16066900 | 14781548 | 13496196 | 12210844 | 10925492 | 9640140 | 8354788 | 7069436 | 5784084
11/20/2017 22:00 | 17352252 | 16066900 | 14781548 | 13496196 | 12210844 | 10925492 | 9640140 | 8354788 | 7069436 | 5784084
11/20/2017 23:00 | 17352252 | 16066900 | 14781548 | 13496196 | 12210844 | 10925492 | 9640140 | 8354788 | 7069436 | 5784084
11/21/2017 0:00 | 13913512 | 12882881 | 11852251 | 10821620 | 9790990 | 8760359.4 | 7729729 | 6699098 | 5668468 | 4637837
11/21/2017 1:00 | 13913512 | 12882881 | 11852251 | 10821620 | 9790990 | 8760359.4 | 7729729 | 6699098 | 5668468 | 4637837
11/21/2017 2:00 | 13913512 | 12882881 | 11852251 | 10821620 | 9790990 | 8760359.4 | 7729729 | 6699098 | 5668468 | 4637837
11/21/2017 3:00 | 13913512 | 12882881 | 11852251 | 10821620 | 9790990 | 8760359.4 | 7729729 | 6699098 | 5668468 | 4637837
11/21/2017 4:00 | 13913512 | 12882881 | 11852251 | 10821620 | 9790990 | 8760359.4 | 7729729 | 6699098 | 5668468 | 4637837
11/21/2017 5:00 | 13913512 | 12882881 | 11852251 | 10821620 | 9790990 | 8760359.4 | 7729729 | 6699098 | 5668468 | 4637837
11/21/2017 6:00 | 13913512 | 12882881 | 11852251 | 10821620 | 9790990 | 8760359.4 | 7729729 | 6699098 | 5668468 | 4637837
11/21/2017 7:00 | 16284116 | 15077885 | 13871654 | 12665424 | 11459193 | 10252962 | 9046731 | 7840500 | 6634270 | 5428039
11/21/2017 8:00 | 15478816 | 14332237 | 13185658 | 12039079 | 10892500 | 9745921 | 8599342 | 7452763 | 6306184 | 5159605
11/21/2017 9:00 | 14270964 | 13213856 | 12156747 | 11099639 | 10042530 | 8985422 | 7928314 | 6871205 | 5814097 | 4756988
11/21/2017 10:00 | 17680663 | 16370984 | 15061305 | 13751626 | 12441948 | 11132269 | 9822590 | 8512912 | 7203233 | 5893554
11/21/2017 11:00 | 18542773 | 17169234 | 15795695 | 14422156 | 13048618 | 11675079 | 10301540 | 8928002 | 7554463 | 6180924
11/21/2017 12:00 | 17352252 | 16066900 | 14781548 | 13496196 | 12210844 | 10925492 | 9640140 | 8354788 | 7069436 | 5784084
11/21/2017 13:00 | 17352252 | 16066900 | 14781548 | 13496196 | 12210844 | 10925492 | 9640140 | 8354788 | 7069436 | 5784084
11/21/2017 14:00 | 17352252 | 16066900 | 14781548 | 13496196 | 12210844 | 10925492 | 9640140 | 8354788 | 7069436 | 5784084
11/21/2017 15:00 | 17352252 | 16066900 | 14781548 | 13496196 | 12210844 | 10925492 | 9640140 | 8354788 | 7069436 | 5784084
11/21/2017 16:00 | 17352252 | 16066900 | 14781548 | 13496196 | 12210844 | 10925492 | 9640140 | 8354788 | 7069436 | 5784084
11/21/2017 17:00 | 17352252 | 16066900 | 14781548 | 13496196 | 12210844 | 10925492 | 9640140 | 8354788 | 7069436 | 5784084
11/21/2017 18:00 | 17352252 | 16066900 | 14781548 | 13496196 | 12210844 | 10925492 | 9640140 | 8354788 | 7069436 | 5784084
11/21/2017 19:00 | 17352252 | 16066900 | 14781548 | 13496196 | 12210844 | 10925492 | 9640140 | 8354788 | 7069436 | 5784084
11/21/2017 20:00 | 17352252 | 16066900 | 14781548 | 13496196 | 12210844 | 10925492 | 9640140 | 8354788 | 7069436 | 5784084
11/21/2017 21:00 | 17352252 | 16066900 | 14781548 | 13496196 | 12210844 | 10925492 | 9640140 | 8354788 | 7069436 | 5784084
11/21/2017 22:00 | 17352252 | 16066900 | 14781548 | 13496196 | 12210844 | 10925492 | 9640140 | 8354788 | 7069436 | 5784084
11/21/2017 23:00 | 17352252 | 16066900 | 14781548 | 13496196 | 12210844 | 10925492 | 9640140 | 8354788 | 7069436 | 5784084
11/22/2017 0:00 | 13913512 | 12882881 | 11852251 | 10821620 | 9790990 | 8760359.4 | 7729729 | 6699098 | 5668468 | 4637837
11/22/2017 1:00 | 13913512 | 12882881 | 11852251 | 10821620 | 9790990 | 8760359.4 | 7729729 | 6699098 | 5668468 | 4637837
11/22/2017 2:00 | 13913512 | 12882881 | 11852251 | 10821620 | 9790990 | 8760359.4 | 7729729 | 6699098 | 5668468 | 4637837
11/22/2017 3:00 | 15380067 | 14240802 | 13101538 | 11962274 | 10823010 | 9683745.7 | 8544482 | 7405217 | 6265953 | 5126689
11/22/2017 4:00 | 15380067 | 14240802 | 13101538 | 11962274 | 10823010 | 9683745.7 | 8544482 | 7405217 | 6265953 | 5126689
11/22/2017 5:00 | 15380067 | 14240802 | 13101538 | 11962274 | 10823010 | 9683745.7 | 8544482 | 7405217 | 6265953 | 5126689
11/22/2017 6:00 | 15380067 | 14240802 | 13101538 | 11962274 | 10823010 | 9683745.7 | 8544482 | 7405217 | 6265953 | 5126689
11/22/2017 7:00 | 14580086 | 13500080 | 12420073 | 11340067 | 10260060 | 9180054.1 | 8100048 | 7020041 | 5940035 | 4860029
11/22/2017 8:00 | 16961249 | 15704860 | 14448471 | 13192083 | 11935694 | 10679305 | 9422916 | 8166527 | 6910139 | 5653750
11/22/2017 9:00 | 18337007 | 16978710 | 15620413 | 14262117 | 12903820 | 11545523 | 10187226 | 8828929 | 7470633 | 6112336
11/22/2017 10:00 | 14076825 | 13034097 | 11991369 | 10948642 | 9905914 | 8863186 | 7820458 | 6777730 | 5735003 | 4692275
11/22/2017 11:00 | 15625315 | 14467884 | 13310453 | 12153022 | 10995592 | 9838161 | 8680730 | 7523300 | 6365869 | 5208438
11/22/2017 12:00 | 17673655 | 16364496 | 15055336 | 13746176 | 12437017 | 11127857 | 9818697 | 8509538 | 7200378 | 5891218
11/22/2017 13:00 | 19129027 | 17712062 | 16295097 | 14878132 | 13461167 | 12044202 | 10627237 | 9210272 | 7793307 | 6376342
11/22/2017 14:00 | 21641064 | 20038022 | 18434980 | 16831939 | 15228897 | 13625855 | 12022813 | 10419771 | 8816730 | 7213688
11/22/2017 15:00 | 12772191 | 11826103 | 10880015 | 9933926 | 8987838 | 8041750 | 7095662 | 6149574 | 5203485 | 4257397
11/22/2017 16:00 | 13282761 | 12298853 | 11314945 | 10331036 | 9347128 | 8363220 | 7379312 | 6395404 | 5411495 | 4427587
11/22/2017 17:00 | 17352252 | 16066900 | 14781548 | 13496196 | 12210844 | 10925492 | 9640140 | 8354788 | 7069436 | 5784084
11/22/2017 18:00 | 17486455 | 16191162 | 14895869 | 13600576 | 12305283 | 11009990 | 9714697 | 8419404 | 7124111 | 5828818
11/22/2017 19:00 | 17352252 | 16066900 | 14781548 | 13496196 | 12210844 | 10925492 | 9640140 | 8354788 | 7069436 | 5784084
11/22/2017 20:00 | 17352252 | 16066900 | 14781548 | 13496196 | 12210844 | 10925492 | 9640140 | 8354788 | 7069436 | 5784084
11/22/2017 21:00 | 17352252 | 16066900 | 14781548 | 13496196 | 12210844 | 10925492 | 9640140 | 8354788 | 7069436 | 5784084
11/22/2017 22:00 | 17352252 | 16066900 | 14781548 | 13496196 | 12210844 | 10925492 | 9640140 | 8354788 | 7069436 | 5784084
11/22/2017 23:00 | 17352252 | 16066900 | 14781548 | 13496196 | 12210844 | 10925492 | 9640140 | 8354788 | 7069436 | 5784084
11/23/2017 0:00 | 15380067 | 14240802 | 13101538 | 11962274 | 10823010 | 9683745.7 | 8544482 | 7405217 | 6265953 | 5126689
11/23/2017 1:00 | 13913512 | 12882881 | 11852251 | 10821620 | 9790990 | 8760359.4 | 7729729 | 6699098 | 5668468 | 4637837
11/23/2017 2:00 | 13913512 | 12882881 | 11852251 | 10821620 | 9790990 | 8760359.4 | 7729729 | 6699098 | 5668468 | 4637837
11/23/2017 3:00 | 13913512 | 12882881 | 11852251 | 10821620 | 9790990 | 8760359.4 | 7729729 | 6699098 | 5668468 | 4637837
11/23/2017 4:00 | 13913512 | 12882881 | 11852251 | 10821620 | 9790990 | 8760359.4 | 7729729 | 6699098 | 5668468 | 4637837
11/23/2017 5:00 | 13913512 | 12882881 | 11852251 | 10821620 | 9790990 | 8760359.4 | 7729729 | 6699098 | 5668468 | 4637837
11/23/2017 6:00 | 13913512 | 12882881 | 11852251 | 10821620 | 9790990 | 8760359.4 | 7729729 | 6699098 | 5668468 | 4637837
11/23/2017 7:00 | 14817561 | 13719964 | 12622367 | 11524770 | 10427173 | 9329575.7 | 8231979 | 7134381 | 6036784 | 4939187
11/23/2017 8:00 | 15478816 | 14332237 | 13185658 | 12039079 | 10892500 | 9745921 | 8599342 | 7452763 | 6306184 | 5159605
11/23/2017 9:00 | 14270964 | 13213856 | 12156747 | 11099639 | 10042530 | 8985422 | 7928314 | 6871205 | 5814097 | 4756988
11/23/2017 10:00 | 17680663 | 16370984 | 15061305 | 13751626 | 12441948 | 11132269 | 9822590 | 8512912 | 7203233 | 5893554
11/23/2017 11:00 | 18542773 | 17169234 | 15795695 | 14422156 | 13048618 | 11675079 | 10301540 | 8928002 | 7554463 | 6180924
11/23/2017 12:00 | 17352252 | 16066900 | 14781548 | 13496196 | 12210844 | 10925492 | 9640140 | 8354788 | 7069436 | 5784084
11/23/2017 13:00 | 17352252 | 16066900 | 14781548 | 13496196 | 12210844 | 10925492 | 9640140 | 8354788 | 7069436 | 5784084
11/23/2017 14:00 | 17352252 | 16066900 | 14781548 | 13496196 | 12210844 | 10925492 | 9640140 | 8354788 | 7069436 | 5784084
11/23/2017 15:00 | 17352252 | 16066900 | 14781548 | 13496196 | 12210844 | 10925492 | 9640140 | 8354788 | 7069436 | 5784084
11/23/2017 16:00 | 17352252 | 16066900 | 14781548 | 13496196 | 12210844 | 10925492 | 9640140 | 8354788 | 7069436 | 5784084
11/23/2017 17:00 | 17352252 | 16066900 | 14781548 | 13496196 | 12210844 | 10925492 | 9640140 | 8354788 | 7069436 | 5784084
11/23/2017 18:00 | 17352252 | 16066900 | 14781548 | 13496196 | 12210844 | 10925492 | 9640140 | 8354788 | 7069436 | 5784084
11/23/2017 19:00 | 17352252 | 16066900 | 14781548 | 13496196 | 12210844 | 10925492 | 9640140 | 8354788 | 7069436 | 5784084
11/23/2017 20:00 | 17352252 | 16066900 | 14781548 | 13496196 | 12210844 | 10925492 | 9640140 | 8354788 | 7069436 | 5784084
11/23/2017 21:00 | 17352252 | 16066900 | 14781548 | 13496196 | 12210844 | 10925492 | 9640140 | 8354788 | 7069436 | 5784084
11/23/2017 22:00 | 17352252 | 16066900 | 14781548 | 13496196 | 12210844 | 10925492 | 9640140 | 8354788 | 7069436 | 5784084
11/23/2017 23:00 | 17352252 | 16066900 | 14781548 | 13496196 | 12210844 | 10925492 | 9640140 | 8354788 | 7069436 | 5784084
11/24/2017 0:00 | 13913512 | 12882881 | 11852251 | 10821620 | 9790990 | 8760359.4 | 7729729 | 6699098 | 5668468 | 4637837
11/24/2017 1:00 | 13913512 | 12882881 | 11852251 | 10821620 | 9790990 | 8760359.4 | 7729729 | 6699098 | 5668468 | 4637837
11/24/2017 2:00 | 13913512 | 12882881 | 11852251 | 10821620 | 9790990 | 8760359.4 | 7729729 | 6699098 | 5668468 | 4637837
11/24/2017 3:00 | 13913512 | 12882881 | 11852251 | 10821620 | 9790990 | 8760359.4 | 7729729 | 6699098 | 5668468 | 4637837
11/24/2017 4:00 | 13913512 | 12882881 | 11852251 | 10821620 | 9790990 | 8760359.4 | 7729729 | 6699098 | 5668468 | 4637837
11/24/2017 5:00 | 13913512 | 12882881 | 11852251 | 10821620 | 9790990 | 8760359.4 | 7729729 | 6699098 | 5668468 | 4637837
11/24/2017 6:00 | 15380067 | 14240802 | 13101538 | 11962274 | 10823010 | 9683745.7 | 8544482 | 7405217 | 6265953 | 5126689
11/24/2017 7:00 | 16284116 | 15077885 | 13871654 | 12665424 | 11459193 | 10252962 | 9046731 | 7840500 | 6634270 | 5428039
11/24/2017 8:00 | 15478816 | 14332237 | 13185658 | 12039079 | 10892500 | 9745921 | 8599342 | 7452763 | 6306184 | 5159605
11/24/2017 9:00 | 14270964 | 13213856 | 12156747 | 11099639 | 10042530 | 8985422 | 7928314 | 6871205 | 5814097 | 4756988
11/24/2017 10:00 | 18548004 | 17174078 | 15800152 | 14426225 | 13052299 | 11678373 | 10304447 | 8930521 | 7556594 | 6182668
11/24/2017 11:00 | 19410114 | 17972328 | 16534542 | 15096755 | 13658969 | 12221183 | 10783397 | 9345611 | 7907824 | 6470038
11/24/2017 12:00 | 13176950 | 12200879 | 11224809 | 10248739 | 9272668 | 8296598 | 7320528 | 6344457 | 5368387 | 4392317
11/24/2017 13:00 | 12796162 | 11848299 | 10900435 | 9952571 | 9004707 | 8056843 | 7108979 | 6161115 | 5213251 | 4265387
11/24/2017 14:00 | 12711664 | 11770059 | 10828454 | 9886849 | 8945245 | 8003640 | 7062035 | 6120431 | 5178826 | 4237221
11/24/2017 15:00 | 12750181 | 11805724 | 10861266 | 9916808 | 8972350 | 8027892 | 7083434 | 6138976 | 5194518 | 4250060
11/24/2017 16:00 | 13092451 | 12122640 | 11152829 | 10183017 | 9213206 | 8243395 | 7273584 | 6303773 | 5333961 | 4364150
11/24/2017 17:00 | 13092451 | 12122640 | 11152829 | 10183017 | 9213206 | 8243395 | 7273584 | 6303773 | 5333961 | 4364150
11/24/2017 18:00 | 17627871 | 16322103 | 15016335 | 13710566 | 12404798 | 11099030 | 9793262 | 8487494 | 7181725 | 5875957
11/24/2017 19:00 | 12567487 | 11636562 | 10705637 | 9774712 | 8843787 | 7912862 | 6981937 | 6051012 | 5120087 | 4189162
11/24/2017 20:00 | 16406760 | 15191444 | 13976129 | 12760813 | 11545498 | 10330182 | 9114866 | 7899551 | 6684235 | 5468920
11/24/2017 21:00 | 17352252 | 16066900 | 14781548 | 13496196 | 12210844 | 10925492 | 9640140 | 8354788 | 7069436 | 5784084
11/24/2017 22:00 | 17352252 | 16066900 | 14781548 | 13496196 | 12210844 | 10925492 | 9640140 | 8354788 | 7069436 | 5784084
11/24/2017 23:00 | 17352252 | 16066900 | 14781548 | 13496196 | 12210844 | 10925492 | 9640140 | 8354788 | 7069436 | 5784084
11/25/2017 0:00 | 16368032 | 15155585 | 13943138 | 12730691 | 11518244 | 10305797.7 | 9093351 | 7880904 | 6668457 | 5456011
11/25/2017 1:00 | 13542923 | 12539744 | 11536564 | 10533385 | 9530205 | 8527025.8 | 7523846 | 6520667 | 5517487 | 4514308
11/25/2017 2:00 | 16368032 | 15155585 | 13943138 | 12730691 | 11518244 | 10305797.7 | 9093351 | 7880904 | 6668457 | 5456011
11/25/2017 3:00 | 18939512 | 17536585 | 16133658 | 14730731 | 13327804 | 11924877.7 | 10521951 | 9119024 | 7716097 | 6313171
11/25/2017 4:00 | 18939512 | 17536585 | 16133658 | 14730731 | 13327804 | 11924877.7 | 10521951 | 9119024 | 7716097 | 6313171
11/25/2017 5:00 | 15343791 | 14207214 | 13070637 | 11934060 | 10797483 | 9660905.7 | 8524329 | 7387751 | 6251174 | 5114597
11/25/2017 6:00 | 14086116 | 13042700 | 11999284 | 10955868 | 9912452 | 8869035.8 | 7825620 | 6782204 | 5738788 | 4695372
11/25/2017 7:00 | 16380954 | 15167550 | 13954146 | 12740742 | 11527338 | 10313934 | 9100530 | 7887126 | 6673722 | 5460318
11/25/2017 8:00 | 16961249 | 15704860 | 14448471 | 13192083 | 11935694 | 10679305 | 9422916 | 8166527 | 6910139 | 5653750
11/25/2017 9:00 | 17258189 | 15979804 | 14701420 | 13423036 | 12144651 | 10866267 | 9587883 | 8309498 | 7031114 | 5752730
11/25/2017 10:00 | 20492188 | 18974249 | 17456309 | 15938369 | 14420429 | 12902489 | 11384549 | 9866609 | 8348669 | 6830729
11/25/2017 11:00 | 15625315 | 14467884 | 13310453 | 12153022 | 10995592 | 9838161 | 8680730 | 7523300 | 6365869 | 5208438
11/25/2017 12:00 | 18542531 | 17169010 | 15795489 | 14421969 | 13048448 | 11674927 | 10301406 | 8927885 | 7554365 | 6180844
11/25/2017 13:00 | 18859443 | 17462447 | 16065451 | 14668456 | 13271460 | 11874464 | 10477468 | 9080472 | 7683477 | 6286481
11/25/2017 14:00 | 21052349 | 19492916 | 17933483 | 16374050 | 14814616 | 13255183 | 11695750 | 10136316 | 8576883 | 7017450
11/25/2017 15:00 | 20710699 | 19176574 | 17642448 | 16108322 | 14574196 | 13040070 | 11505944 | 9971818 | 8437692 | 6903566
11/25/2017 16:00 | 17627871 | 16322103 | 15016335 | 13710566 | 12404798 | 11099030 | 9793262 | 8487494 | 7181725 | 5875957
11/25/2017 17:00 | 17294882 | 16013779 | 14732677 | 13451575 | 12170472 | 10889370 | 9608268 | 8327165 | 7046063 | 5764961
11/25/2017 18:00 | 13282761 | 12298853 | 11314945 | 10331036 | 9347128 | 8363220 | 7379312 | 6395404 | 5411495 | 4427587
11/25/2017 19:00 | 17294882 | 16013779 | 14732677 | 13451575 | 12170472 | 10889370 | 9608268 | 8327165 | 7046063 | 5764961
11/25/2017 20:00 | 17352252 | 16066900 | 14781548 | 13496196 | 12210844 | 10925492 | 9640140 | 8354788 | 7069436 | 5784084
11/25/2017 21:00 | 16406760 | 15191444 | 13976129 | 12760813 | 11545498 | 10330182 | 9114866 | 7899551 | 6684235 | 5468920
11/25/2017 22:00 | 17352252 | 16066900 | 14781548 | 13496196 | 12210844 | 10925492 | 9640140 | 8354788 | 7069436 | 5784084
11/25/2017 23:00 | 17352252 | 16066900 | 14781548 | 13496196 | 12210844 | 10925492 | 9640140 | 8354788 | 7069436 | 5784084
11/26/2017 0:00 | 15380067 | 14240802 | 13101538 | 11962274 | 10823010 | 9683745.7 | 8544482 | 7405217 | 6265953 | 5126689
11/26/2017 1:00 | 13542923 | 12539744 | 11536564 | 10533385 | 9530205 | 8527025.8 | 7523846 | 6520667 | 5517487 | 4514308
11/26/2017 2:00 | 15380067 | 14240802 | 13101538 | 11962274 | 10823010 | 9683745.7 | 8544482 | 7405217 | 6265953 | 5126689
11/26/2017 3:00 | 15380067 | 14240802 | 13101538 | 11962274 | 10823010 | 9683745.7 | 8544482 | 7405217 | 6265953 | 5126689
11/26/2017 4:00 | 15343791 | 14207214 | 13070637 | 11934060 | 10797483 | 9660905.7 | 8524329 | 7387751 | 6251174 | 5114597
11/26/2017 5:00 | 15380067 | 14240802 | 13101538 | 11962274 | 10823010 | 9683745.7 | 8544482 | 7405217 | 6265953 | 5126689
11/26/2017 6:00 | 15380067 | 14240802 | 13101538 | 11962274 | 10823010 | 9683745.7 | 8544482 | 7405217 | 6265953 | 5126689
11/26/2017 7:00 | 16284116 | 15077885 | 13871654 | 12665424 | 11459193 | 10252962 | 9046731 | 7840500 | 6634270 | 5428039
11/26/2017 8:00 | 15478816 | 14332237 | 13185658 | 12039079 | 10892500 | 9745921 | 8599342 | 7452763 | 6306184 | 5159605
11/26/2017 9:00 | 14270964 | 13213856 | 12156747 | 11099639 | 10042530 | 8985422 | 7928314 | 6871205 | 5814097 | 4756988
11/26/2017 10:00 | 17680663 | 16370984 | 15061305 | 13751626 | 12441948 | 11132269 | 9822590 | 8512912 | 7203233 | 5893554
11/26/2017 11:00 | 18542773 | 17169234 | 15795695 | 14422156 | 13048618 | 11675079 | 10301540 | 8928002 | 7554463 | 6180924
11/26/2017 12:00 | 17352252 | 16066900 | 14781548 | 13496196 | 12210844 | 10925492 | 9640140 | 8354788 | 7069436 | 5784084
11/26/2017 13:00 | 17352252 | 16066900 | 14781548 | 13496196 | 12210844 | 10925492 | 9640140 | 8354788 | 7069436 | 5784084
11/26/2017 14:00 | 17352252 | 16066900 | 14781548 | 13496196 | 12210844 | 10925492 | 9640140 | 8354788 | 7069436 | 5784084
11/26/2017 15:00 | 17352252 | 16066900 | 14781548 | 13496196 | 12210844 | 10925492 | 9640140 | 8354788 | 7069436 | 5784084
11/26/2017 16:00 | 17352252 | 16066900 | 14781548 | 13496196 | 12210844 | 10925492 | 9640140 | 8354788 | 7069436 | 5784084
11/26/2017 17:00 | 12750181 | 11805724 | 10861266 | 9916808 | 8972350 | 8027892 | 7083434 | 6138976 | 5194518 | 4250060
11/26/2017 18:00 | 12750181 | 11805724 | 10861266 | 9916808 | 8972350 | 8027892 | 7083434 | 6138976 | 5194518 | 4250060
11/26/2017 19:00 | 12750181 | 11805724 | 10861266 | 9916808 | 8972350 | 8027892 | 7083434 | 6138976 | 5194518 | 4250060
11/26/2017 20:00 | 17352252 | 16066900 | 14781548 | 13496196 | 12210844 | 10925492 | 9640140 | 8354788 | 7069436 | 5784084
11/26/2017 21:00 | 17352252 | 16066900 | 14781548 | 13496196 | 12210844 | 10925492 | 9640140 | 8354788 | 7069436 | 5784084
11/26/2017 22:00 | 17352252 | 16066900 | 14781548 | 13496196 | 12210844 | 10925492 | 9640140 | 8354788 | 7069436 | 5784084
11/26/2017 23:00 | 17352252 | 16066900 | 14781548 | 13496196 | 12210844 | 10925492 | 9640140 | 8354788 | 7069436 | 5784084
11/27/2017 0:00 | 13913512 | 12882881 | 11852251 | 10821620 | 9790990 | 8760359.4 | 7729729 | 6699098 | 5668468 | 4637837
11/27/2017 1:00 | 13913512 | 12882881 | 11852251 | 10821620 | 9790990 | 8760359.4 | 7729729 | 6699098 | 5668468 | 4637837
11/27/2017 2:00 | 13913512 | 12882881 | 11852251 | 10821620 | 9790990 | 8760359.4 | 7729729 | 6699098 | 5668468 | 4637837
11/27/2017 3:00 | 13913512 | 12882881 | 11852251 | 10821620 | 9790990 | 8760359.4 | 7729729 | 6699098 | 5668468 | 4637837
11/27/2017 4:00 | 13913512 | 12882881 | 11852251 | 10821620 | 9790990 | 8760359.4 | 7729729 | 6699098 | 5668468 | 4637837
11/27/2017 5:00 | 13913512 | 12882881 | 11852251 | 10821620 | 9790990 | 8760359.4 | 7729729 | 6699098 | 5668468 | 4637837
11/27/2017 6:00 | 13913512 | 12882881 | 11852251 | 10821620 | 9790990 | 8760359.4 | 7729729 | 6699098 | 5668468 | 4637837
11/27/2017 7:00 | 14817561 | 13719964 | 12622367 | 11524770 | 10427173 | 9329575.7 | 8231979 | 7134381 | 6036784 | 4939187
11/27/2017 8:00 | 15478816 | 14332237 | 13185658 | 12039079 | 10892500 | 9745921 | 8599342 | 7452763 | 6306184 | 5159605
11/27/2017 9:00 | 14270964 | 13213856 | 12156747 | 11099639 | 10042530 | 8985422 | 7928314 | 6871205 | 5814097 | 4756988
11/27/2017 10:00 | 17680663 | 16370984 | 15061305 | 13751626 | 12441948 | 11132269 | 9822590 | 8512912 | 7203233 | 5893554
11/27/2017 11:00 | 18542773 | 17169234 | 15795695 | 14422156 | 13048618 | 11675079 | 10301540 | 8928002 | 7554463 | 6180924
11/27/2017 12:00 | 18701572 | 17316271 | 15930969 | 14545667 | 13160366 | 11775064 | 10389762 | 9004461 | 7619159 | 6233857
11/27/2017 13:00 | 17294882 | 16013779 | 14732677 | 13451575 | 12170472 | 10889370 | 9608268 | 8327165 | 7046063 | 5764961
11/27/2017 14:00 | 17294882 | 16013779 | 14732677 | 13451575 | 12170472 | 10889370 | 9608268 | 8327165 | 7046063 | 5764961
11/27/2017 15:00 | 17352252 | 16066900 | 14781548 | 13496196 | 12210844 | 10925492 | 9640140 | 8354788 | 7069436 | 5784084
11/27/2017 16:00 | 17352252 | 16066900 | 14781548 | 13496196 | 12210844 | 10925492 | 9640140 | 8354788 | 7069436 | 5784084
11/27/2017 17:00 | 17352252 | 16066900 | 14781548 | 13496196 | 12210844 | 10925492 | 9640140 | 8354788 | 7069436 | 5784084
11/27/2017 18:00 | 17352252 | 16066900 | 14781548 | 13496196 | 12210844 | 10925492 | 9640140 | 8354788 | 7069436 | 5784084
11/27/2017 19:00 | 17352252 | 16066900 | 14781548 | 13496196 | 12210844 | 10925492 | 9640140 | 8354788 | 7069436 | 5784084
11/27/2017 20:00 | 17352252 | 16066900 | 14781548 | 13496196 | 12210844 | 10925492 | 9640140 | 8354788 | 7069436 | 5784084
11/27/2017 21:00 | 17352252 | 16066900 | 14781548 | 13496196 | 12210844 | 10925492 | 9640140 | 8354788 | 7069436 | 5784084
11/27/2017 22:00 | 17352252 | 16066900 | 14781548 | 13496196 | 12210844 | 10925492 | 9640140 | 8354788 | 7069436 | 5784084
11/27/2017 23:00 | 17352252 | 16066900 | 14781548 | 13496196 | 12210844 | 10925492 | 9640140 | 8354788 | 7069436 | 5784084
11/28/2017 0:00 | 13913512 | 12882881 | 11852251 | 10821620 | 9790990 | 8760359.4 | 7729729 | 6699098 | 5668468 | 4637837
11/28/2017 1:00 | 13913512 | 12882881 | 11852251 | 10821620 | 9790990 | 8760359.4 | 7729729 | 6699098 | 5668468 | 4637837
11/28/2017 2:00 | 13913512 | 12882881 | 11852251 | 10821620 | 9790990 | 8760359.4 | 7729729 | 6699098 | 5668468 | 4637837
11/28/2017 3:00 | 13913512 | 12882881 | 11852251 | 10821620 | 9790990 | 8760359.4 | 7729729 | 6699098 | 5668468 | 4637837
11/28/2017 4:00 | 13913512 | 12882881 | 11852251 | 10821620 | 9790990 | 8760359.4 | 7729729 | 6699098 | 5668468 | 4637837
11/28/2017 5:00 | 13913512 | 12882881 | 11852251 | 10821620 | 9790990 | 8760359.4 | 7729729 | 6699098 | 5668468 | 4637837
11/28/2017 6:00 | 13913512 | 12882881 | 11852251 | 10821620 | 9790990 | 8760359.4 | 7729729 | 6699098 | 5668468 | 4637837
11/28/2017 7:00 | 14817561 | 13719964 | 12622367 | 11524770 | 10427173 | 9329575.7 | 8231979 | 7134381 | 6036784 | 4939187
11/28/2017 8:00 | 15478816 | 14332237 | 13185658 | 12039079 | 10892500 | 9745921 | 8599342 | 7452763 | 6306184 | 5159605
11/28/2017 9:00 | 14270964 | 13213856 | 12156747 | 11099639 | 10042530 | 8985422 | 7928314 | 6871205 | 5814097 | 4756988
11/28/2017 10:00 | 17680663 | 16370984 | 15061305 | 13751626 | 12441948 | 11132269 | 9822590 | 8512912 | 7203233 | 5893554
11/28/2017 11:00 | 18542773 | 17169234 | 15795695 | 14422156 | 13048618 | 11675079 | 10301540 | 8928002 | 7554463 | 6180924
11/28/2017 12:00 | 17352252 | 16066900 | 14781548 | 13496196 | 12210844 | 10925492 | 9640140 | 8354788 | 7069436 | 5784084
11/28/2017 13:00 | 17352252 | 16066900 | 14781548 | 13496196 | 12210844 | 10925492 | 9640140 | 8354788 | 7069436 | 5784084
11/28/2017 14:00 | 17352252 | 16066900 | 14781548 | 13496196 | 12210844 | 10925492 | 9640140 | 8354788 | 7069436 | 5784084
11/28/2017 15:00 | 17352252 | 16066900 | 14781548 | 13496196 | 12210844 | 10925492 | 9640140 | 8354788 | 7069436 | 5784084
11/28/2017 16:00 | 17352252 | 16066900 | 14781548 | 13496196 | 12210844 | 10925492 | 9640140 | 8354788 | 7069436 | 5784084
11/28/2017 17:00 | 17352252 | 16066900 | 14781548 | 13496196 | 12210844 | 10925492 | 9640140 | 8354788 | 7069436 | 5784084
11/28/2017 18:00 | 17352252 | 16066900 | 14781548 | 13496196 | 12210844 | 10925492 | 9640140 | 8354788 | 7069436 | 5784084
11/28/2017 19:00 | 17352252 | 16066900 | 14781548 | 13496196 | 12210844 | 10925492 | 9640140 | 8354788 | 7069436 | 5784084
11/28/2017 20:00 | 17352252 | 16066900 | 14781548 | 13496196 | 12210844 | 10925492 | 9640140 | 8354788 | 7069436 | 5784084
11/28/2017 21:00 | 17352252 | 16066900 | 14781548 | 13496196 | 12210844 | 10925492 | 9640140 | 8354788 | 7069436 | 5784084
11/28/2017 22:00 | 17352252 | 16066900 | 14781548 | 13496196 | 12210844 | 10925492 | 9640140 | 8354788 | 7069436 | 5784084
11/28/2017 23:00 | 17352252 | 16066900 | 14781548 | 13496196 | 12210844 | 10925492 | 9640140 | 8354788 | 7069436 | 5784084
11/29/2017 0:00 | 13913512 | 12882881 | 11852251 | 10821620 | 9790990 | 8760359.4 | 7729729 | 6699098 | 5668468 | 4637837
11/29/2017 1:00 | 13913512 | 12882881 | 11852251 | 10821620 | 9790990 | 8760359.4 | 7729729 | 6699098 | 5668468 | 4637837
11/29/2017 2:00 | 13913512 | 12882881 | 11852251 | 10821620 | 9790990 | 8760359.4 | 7729729 | 6699098 | 5668468 | 4637837
11/29/2017 3:00 | 13913512 | 12882881 | 11852251 | 10821620 | 9790990 | 8760359.4 | 7729729 | 6699098 | 5668468 | 4637837
11/29/2017 4:00 | 13913512 | 12882881 | 11852251 | 10821620 | 9790990 | 8760359.4 | 7729729 | 6699098 | 5668468 | 4637837
11/29/2017 5:00 | 13913512 | 12882881 | 11852251 | 10821620 | 9790990 | 8760359.4 | 7729729 | 6699098 | 5668468 | 4637837
11/29/2017 6:00 | 13913512 | 12882881 | 11852251 | 10821620 | 9790990 | 8760359.4 | 7729729 | 6699098 | 5668468 | 4637837
11/29/2017 7:00 | 14817561 | 13719964 | 12622367 | 11524770 | 10427173 | 9329575.7 | 8231979 | 7134381 | 6036784 | 4939187
11/29/2017 8:00 | 15478816 | 14332237 | 13185658 | 12039079 | 10892500 | 9745921 | 8599342 | 7452763 | 6306184 | 5159605
11/29/2017 9:00 | 14270964 | 13213856 | 12156747 | 11099639 | 10042530 | 8985422 | 7928314 | 6871205 | 5814097 | 4756988
11/29/2017 10:00 | 17680663 | 16370984 | 15061305 | 13751626 | 12441948 | 11132269 | 9822590 | 8512912 | 7203233 | 5893554
11/29/2017 11:00 | 18542773 | 17169234 | 15795695 | 14422156 | 13048618 | 11675079 | 10301540 | 8928002 | 7554463 | 6180924
11/29/2017 12:00 | 17352252 | 16066900 | 14781548 | 13496196 | 12210844 | 10925492 | 9640140 | 8354788 | 7069436 | 5784084
11/29/2017 13:00 | 17352252 | 16066900 | 14781548 | 13496196 | 12210844 | 10925492 | 9640140 | 8354788 | 7069436 | 5784084
11/29/2017 14:00 | 17352252 | 16066900 | 14781548 | 13496196 | 12210844 | 10925492 | 9640140 | 8354788 | 7069436 | 5784084
11/29/2017 15:00 | 17352252 | 16066900 | 14781548 | 13496196 | 12210844 | 10925492 | 9640140 | 8354788 | 7069436 | 5784084
11/29/2017 16:00 | 17352252 | 16066900 | 14781548 | 13496196 | 12210844 | 10925492 | 9640140 | 8354788 | 7069436 | 5784084
11/29/2017 17:00 | 17352252 | 16066900 | 14781548 | 13496196 | 12210844 | 10925492 | 9640140 | 8354788 | 7069436 | 5784084
11/29/2017 18:00 | 17352252 | 16066900 | 14781548 | 13496196 | 12210844 | 10925492 | 9640140 | 8354788 | 7069436 | 5784084
11/29/2017 19:00 | 17352252 | 16066900 | 14781548 | 13496196 | 12210844 | 10925492 | 9640140 | 8354788 | 7069436 | 5784084
11/29/2017 20:00 | 17352252 | 16066900 | 14781548 | 13496196 | 12210844 | 10925492 | 9640140 | 8354788 | 7069436 | 5784084
11/29/2017 21:00 | 17352252 | 16066900 | 14781548 | 13496196 | 12210844 | 10925492 | 9640140 | 8354788 | 7069436 | 5784084
11/29/2017 22:00 | 17352252 | 16066900 | 14781548 | 13496196 | 12210844 | 10925492 | 9640140 | 8354788 | 7069436 | 5784084
11/29/2017 23:00 | 17352252 | 16066900 | 14781548 | 13496196 | 12210844 | 10925492 | 9640140 | 8354788 | 7069436 | 5784084
11/30/2017 0:00 | 14086116 | 13042700 | 11999284 | 10955868 | 9912452 | 8869035.8 | 7825620 | 6782204 | 5738788 | 4695372
11/30/2017 1:00 | 16368032 | 15155585 | 13943138 | 12730691 | 11518244 | 10305797.7 | 9093351 | 7880904 | 6668457 | 5456011
11/30/2017 2:00 | 18939512 | 17536585 | 16133658 | 14730731 | 13327804 | 11924877.7 | 10521951 | 9119024 | 7716097 | 6313171
11/30/2017 3:00 | 16368032 | 15155585 | 13943138 | 12730691 | 11518244 | 10305797.7 | 9093351 | 7880904 | 6668457 | 5456011
11/30/2017 4:00 | 18939512 | 17536585 | 16133658 | 14730731 | 13327804 | 11924877.7 | 10521951 | 9119024 | 7716097 | 6313171
11/30/2017 5:00 | 18939512 | 17536585 | 16133658 | 14730731 | 13327804 | 11924877.7 | 10521951 | 9119024 | 7716097 | 6313171
11/30/2017 6:00 | 18939512 | 17536585 | 16133658 | 14730731 | 13327804 | 11924877.7 | 10521951 | 9119024 | 7716097 | 6313171
11/30/2017 7:00 | 21116300 | 19552129 | 17987959 | 16423789 | 14859618 | 13295448 | 11731278 | 10167107 | 8602937 | 7038767
11/30/2017 8:00 | 19546302 | 18098428 | 16650554 | 15202679 | 13754805 | 12306931 | 10859057 | 9411183 | 7963308 | 6515434
11/30/2017 9:00 | 16977192 | 15719622 | 14462052 | 13204483 | 11946913 | 10689343 | 9431773 | 8174203 | 6916634 | 5659064
11/30/2017 10:00 | 13986305 | 12950282 | 11914260 | 10878237 | 9842215 | 8806192 | 7770169 | 6734147 | 5698124 | 4662102
11/30/2017 11:00 | 13842506 | 12817135 | 11791764 | 10766394 | 9741023 | 8715652 | 7690281 | 6664910 | 5639540 | 4614169
11/30/2017 12:00 | 14585433 | 13505031 | 12424628 | 11344226 | 10263823 | 9183421 | 8103019 | 7022616 | 5942214 | 4861811
11/30/2017 13:00 | 14585433 | 13505031 | 12424628 | 11344226 | 10263823 | 9183421 | 8103019 | 7022616 | 5942214 | 4861811
11/30/2017 14:00 | 17627871 | 16322103 | 15016335 | 13710566 | 12404798 | 11099030 | 9793262 | 8487494 | 7181725 | 5875957
11/30/2017 15:00 | 13092451 | 12122640 | 11152829 | 10183017 | 9213206 | 8243395 | 7273584 | 6303773 | 5333961 | 4364150
11/30/2017 16:00 | 16812903 | 15567503 | 14322103 | 13076702 | 11831302 | 10585902 | 9340502 | 8095102 | 6849701 | 5604301
11/30/2017 17:00 | 16812903 | 15567503 | 14322103 | 13076702 | 11831302 | 10585902 | 9340502 | 8095102 | 6849701 | 5604301
11/30/2017 18:00 | 17352252 | 16066900 | 14781548 | 13496196 | 12210844 | 10925492 | 9640140 | 8354788 | 7069436 | 5784084
11/30/2017 19:00 | 17294882 | 16013779 | 14732677 | 13451575 | 12170472 | 10889370 | 9608268 | 8327165 | 7046063 | 5764961
11/30/2017 20:00 | 17352252 | 16066900 | 14781548 | 13496196 | 12210844 | 10925492 | 9640140 | 8354788 | 7069436 | 5784084
11/30/2017 21:00 | 17352252 | 16066900 | 14781548 | 13496196 | 12210844 | 10925492 | 9640140 | 8354788 | 7069436 | 5784084
11/30/2017 22:00 | 17352252 | 16066900 | 14781548 | 13496196 | 12210844 | 10925492 | 9640140 | 8354788 | 7069436 | 5784084
11/30/2017 23:00 | 17352252 | 16066900 | 14781548 | 13496196 | 12210844 | 10925492 | 9640140 | 8354788 | 7069436 | 5784084
2017-01-12 | 14195488 | 13143970 | 12092453 | 11040935 | 9989417 | 8937899.7 | 7886382 | 6834864 | 5783347 | 4731829
2017-01-12 01:00 | 14195488 | 13143970 | 12092453 | 11040935 | 9989417 | 8937899.7 | 7886382 | 6834864 | 5783347 | 4731829
2017-01-12 02:00 | 14673076 | 13586182 | 12499287 | 11412393 | 10325498 | 9238603.7 | 8151709 | 7064815 | 5977920 | 4891025
2017-01-12 03:00 | 14338210 | 13276120 | 12214031 | 11151941 | 10089851 | 9027761.7 | 7965672 | 6903582 | 5841493 | 4779403
2017-01-12 04:00 | 14814493 | 13717123 | 12619753 | 11522383 | 10425014 | 9327643.7 | 8230274 | 7132904 | 6035534 | 4938164
2017-01-12 05:00 | 14195488 | 13143970 | 12092453 | 11040935 | 9989417 | 8937899.7 | 7886382 | 6834864 | 5783347 | 4731829
2017-01-12 06:00 | 14195488 | 13143970 | 12092453 | 11040935 | 9989417 | 8937899.7 | 7886382 | 6834864 | 5783347 | 4731829
2017-01-12 07:00 | 16475006 | 15254635 | 14034264 | 12813894 | 11593523 | 10373152 | 9152781 | 7932410 | 6712040 | 5491669
2017-01-12 08:00 | 21014503 | 19457874 | 17901244 | 16344614 | 14787984 | 13231354 | 11674724 | 10118094 | 8561464 | 7004834
2017-01-12 09:00 | 18630089 | 17250082 | 15870076 | 14490069 | 13110063 | 11730056 | 10350049 | 8970043 | 7590036 | 6210030
2017-01-12 10:00 | 12914705 | 11958060 | 11001415 | 10044771 | 9088126 | 8131481 | 7174836 | 6218191 | 5261547 | 4304902
2017-01-12 11:00 | 12379279 | 11462296 | 10545312 | 9628328 | 8711345 | 7794361 | 6877377 | 5960394 | 5043410 | 4126426
2017-01-12 12:00 | 16004665 | 14819134 | 13633603 | 12448072 | 11262542 | 10077011 | 8891480 | 7705950 | 6520419 | 5334888
2017-01-12 13:00 | 18717027 | 17330581 | 15944134 | 14557688 | 13171241 | 11784795 | 10398349 | 9011902 | 7625456 | 6239009
2017-01-12 14:00 | 19024927 | 17615674 | 16206420 | 14797166 | 13387912 | 11978658 | 10569404 | 9160150 | 7750896 | 6341642
2017-01-12 15:00 | 12381006 | 11463894 | 10546783 | 9629671 | 8712560 | 7795448 | 6878336 | 5961225 | 5044113 | 4127002
2017-01-12 16:00 | 12517006 | 11589821 | 10662635 | 9735449 | 8808264 | 7881078 | 6953892 | 6026707 | 5099521 | 4172335
2017-01-12 17:00 | 12517006 | 11589821 | 10662635 | 9735449 | 8808264 | 7881078 | 6953892 | 6026707 | 5099521 | 4172335
2017-01-12 18:00 | 12517006 | 11589821 | 10662635 | 9735449 | 8808264 | 7881078 | 6953892 | 6026707 | 5099521 | 4172335
2017-01-12 19:00 | 12517006 | 11589821 | 10662635 | 9735449 | 8808264 | 7881078 | 6953892 | 6026707 | 5099521 | 4172335
2017-01-12 20:00 | 11992042 | 11103743 | 10215443 | 9327144 | 8438844 | 7550545 | 6662246 | 5773946 | 4885647 | 3997347
2017-01-12 21:00 | 14870687 | 13769154 | 12667622 | 11566090 | 10464557 | 9363025 | 8261493 | 7159960 | 6058428 | 4956896
2017-01-12 22:00 | 14455541 | 13384760 | 12313979 | 11243199 | 10172418 | 9101637 | 8030856 | 6960075 | 5889295 | 4818514
2017-01-12 23:00 | 13165646 | 12190413 | 11215180 | 10239947 | 9264714 | 8289481 | 7314248 | 6339015 | 5363782 | 4388549
2017-02-12 | 13716481 | 12700445 | 11684410 | 10668374 | 9652338 | 8636302.7 | 7620267 | 6604231 | 5588196 | 4572160
2017-02-12 01:00 | 15053267 | 13938210 | 12823153 | 11708096 | 10593039 | 9477982.7 | 8362926 | 7247869 | 6132812 | 5017756
2017-02-12 02:00 | 12794380 | 11846648 | 10898916 | 9951185 | 9003453 | 8055720.8 | 7107989 | 6160257 | 5212525 | 4264793
2017-02-12 03:00 | 12794380 | 11846648 | 10898916 | 9951185 | 9003453 | 8055720.8 | 7107989 | 6160257 | 5212525 | 4264793
2017-02-12 04:00 | 15053267 | 13938210 | 12823153 | 11708096 | 10593039 | 9477982.7 | 8362926 | 7247869 | 6132812 | 5017756
2017-02-12 05:00 | 14078980 | 13036092 | 11993205 | 10950317 | 9907430 | 8864542.7 | 7821655 | 6778768 | 5735881 | 4692993
2017-02-12 06:00 | 15735874 | 14570254 | 13404634 | 12239013 | 11073393 | 9907772.7 | 8742152 | 7576532 | 6410912 | 5245291
2017-02-12 07:00 | 17652894 | 16345272 | 15037650 | 13730029 | 12422407 | 11114785 | 9807163 | 8499541 | 7191920 | 5884298
2017-02-12 08:00 | 19930708 | 18454359 | 16978010 | 15501661 | 14025313 | 12548964 | 11072615 | 9596267 | 8119918 | 6643569
2017-02-12 09:00 | 18862829 | 17465582 | 16068336 | 14671089 | 13273843 | 11876596 | 10479349 | 9082103 | 7684856 | 6287610
2017-02-12 10:00 | 15476024 | 14329651 | 13183279 | 12036907 | 10890535 | 9744163 | 8597791 | 7451419 | 6305047 | 5158675
2017-02-12 11:00 | 15476024 | 14329651 | 13183279 | 12036907 | 10890535 | 9744163 | 8597791 | 7451419 | 6305047 | 5158675
2017-02-12 12:00 | 15317462 | 14182835 | 13048208 | 11913582 | 10778955 | 9644328 | 8509701 | 7375074 | 6240448 | 5105821
2017-02-12 13:00 | 15317462 | 14182835 | 13048208 | 11913582 | 10778955 | 9644328 | 8509701 | 7375074 | 6240448 | 5105821
2017-02-12 14:00 | 13395581 | 12403316 | 11411051 | 10418786 | 9426520 | 8434255 | 7441990 | 6449724 | 5457459 | 4465194
2017-02-12 15:00 | 13611940 | 12603649 | 11595357 | 10587065 | 9578773 | 8570481 | 7562189 | 6553897 | 5545605 | 4537313
2017-02-12 16:00 | 12174737 | 11272904 | 10371072 | 9469240 | 8567407 | 7665575 | 6763743 | 5861910 | 4960078 | 4058246
2017-02-12 17:00 | 14285492 | 13227307 | 12169123 | 11110938 | 10052754 | 8994569 | 7936384 | 6878200 | 5820015 | 4761831
2017-02-12 18:00 | 13611940 | 12603649 | 11595357 | 10587065 | 9578773 | 8570481 | 7562189 | 6553897 | 5545605 | 4537313
2017-02-12 19:00 | 13611940 | 12603649 | 11595357 | 10587065 | 9578773 | 8570481 | 7562189 | 6553897 | 5545605 | 4537313
2017-02-12 20:00 | 13395581 | 12403316 | 11411051 | 10418786 | 9426520 | 8434255 | 7441990 | 6449724 | 5457459 | 4465194
2017-02-12 21:00 | 13395581 | 12403316 | 11411051 | 10418786 | 9426520 | 8434255 | 7441990 | 6449724 | 5457459 | 4465194
2017-02-12 22:00 | 13611940 | 12603649 | 11595357 | 10587065 | 9578773 | 8570481 | 7562189 | 6553897 | 5545605 | 4537313
2017-02-12 23:00 | 13611940 | 12603649 | 11595357 | 10587065 | 9578773 | 8570481 | 7562189 | 6553897 | 5545605 | 4537313
2017-03-12 | 14052056 | 13011163 | 11970270 | 10929377 | 9888484 | 8847590.7 | 7806698 | 6765805 | 5724912 | 4684019
2017-03-12 01:00 | 14052056 | 13011163 | 11970270 | 10929377 | 9888484 | 8847590.7 | 7806698 | 6765805 | 5724912 | 4684019
2017-03-12 02:00 | 15053267 | 13938210 | 12823153 | 11708096 | 10593039 | 9477982.7 | 8362926 | 7247869 | 6132812 | 5017756
2017-03-12 03:00 | 15053267 | 13938210 | 12823153 | 11708096 | 10593039 | 9477982.7 | 8362926 | 7247869 | 6132812 | 5017756
2017-03-12 04:00 | 15053267 | 13938210 | 12823153 | 11708096 | 10593039 | 9477982.7 | 8362926 | 7247869 | 6132812 | 5017756
2017-03-12 05:00 | 13716481 | 12700445 | 11684410 | 10668374 | 9652338 | 8636302.7 | 7620267 | 6604231 | 5588196 | 4572160
2017-03-12 06:00 | 15053267 | 13938210 | 12823153 | 11708096 | 10593039 | 9477982.7 | 8362926 | 7247869 | 6132812 | 5017756
2017-03-12 07:00 | 17111703 | 15844169 | 14576636 | 13309102 | 12041569 | 10774035 | 9506501 | 8238968 | 6971434 | 5703901
2017-03-12 08:00 | 19930708 | 18454359 | 16978010 | 15501661 | 14025313 | 12548964 | 11072615 | 9596267 | 8119918 | 6643569
2017-03-12 09:00 | 18862829 | 17465582 | 16068336 | 14671089 | 13273843 | 11876596 | 10479349 | 9082103 | 7684856 | 6287610
2017-03-12 10:00 | 15476024 | 14329651 | 13183279 | 12036907 | 10890535 | 9744163 | 8597791 | 7451419 | 6305047 | 5158675
2017-03-12 11:00 | 15476024 | 14329651 | 13183279 | 12036907 | 10890535 | 9744163 | 8597791 | 7451419 | 6305047 | 5158675
2017-03-12 12:00 | 15317462 | 14182835 | 13048208 | 11913582 | 10778955 | 9644328 | 8509701 | 7375074 | 6240448 | 5105821
2017-03-12 13:00 | 15317462 | 14182835 | 13048208 | 11913582 | 10778955 | 9644328 | 8509701 | 7375074 | 6240448 | 5105821
2017-03-12 14:00 | 15317462 | 14182835 | 13048208 | 11913582 | 10778955 | 9644328 | 8509701 | 7375074 | 6240448 | 5105821
2017-03-12 15:00 | 14656570 | 13570899 | 12485227 | 11399555 | 10313883 | 9228211 | 8142539 | 7056867 | 5971195 | 4885523
2017-03-12 16:00 | 14656570 | 13570899 | 12485227 | 11399555 | 10313883 | 9228211 | 8142539 | 7056867 | 5971195 | 4885523
2017-03-12 17:00 | 14656570 | 13570899 | 12485227 | 11399555 | 10313883 | 9228211 | 8142539 | 7056867 | 5971195 | 4885523
2017-03-12 18:00 | 14656570 | 13570899 | 12485227 | 11399555 | 10313883 | 9228211 | 8142539 | 7056867 | 5971195 | 4885523
2017-03-12 19:00 | 14656570 | 13570899 | 12485227 | 11399555 | 10313883 | 9228211 | 8142539 | 7056867 | 5971195 | 4885523
2017-03-12 20:00 | 14656570 | 13570899 | 12485227 | 11399555 | 10313883 | 9228211 | 8142539 | 7056867 | 5971195 | 4885523
2017-03-12 21:00 | 12517006 | 11589821 | 10662635 | 9735449 | 8808264 | 7881078 | 6953892 | 6026707 | 5099521 | 4172335
2017-03-12 22:00 | 12174737 | 11272904 | 10371072 | 9469240 | 8567407 | 7665575 | 6763743 | 5861910 | 4960078 | 4058246
2017-03-12 23:00 | 12517006 | 11589821 | 10662635 | 9735449 | 8808264 | 7881078 | 6953892 | 6026707 | 5099521 | 4172335
2017-04-12 | 14302063 | 13242651 | 12183239 | 11123827 | 10064415 | 9005002.7 | 7945591 | 6886179 | 5826766 | 4767354
2017-04-12 01:00 | 14052056 | 13011163 | 11970270 | 10929377 | 9888484 | 8847590.7 | 7806698 | 6765805 | 5724912 | 4684019
2017-04-12 02:00 | 14052056 | 13011163 | 11970270 | 10929377 | 9888484 | 8847590.7 | 7806698 | 6765805 | 5724912 | 4684019
2017-04-12 03:00 | 14302063 | 13242651 | 12183239 | 11123827 | 10064415 | 9005002.7 | 7945591 | 6886179 | 5826766 | 4767354
2017-04-12 04:00 | 14302063 | 13242651 | 12183239 | 11123827 | 10064415 | 9005002.7 | 7945591 | 6886179 | 5826766 | 4767354
2017-04-12 05:00 | 14302063 | 13242651 | 12183239 | 11123827 | 10064415 | 9005002.7 | 7945591 | 6886179 | 5826766 | 4767354
2017-04-12 06:00 | 14443480 | 13373592 | 12303705 | 11233817 | 10163930 | 9094042.7 | 8024155 | 6954268 | 5884381 | 4814493
2017-04-12 07:00 | 16074750 | 14884028 | 13693306 | 12502583 | 11311861 | 10121139 | 8930417 | 7739695 | 6548972 | 5358250
2017-04-12 08:00 | 19930708 | 18454359 | 16978010 | 15501661 | 14025313 | 12548964 | 11072615 | 9596267 | 8119918 | 6643569
2017-04-12 09:00 | 18862829 | 17465582 | 16068336 | 14671089 | 13273843 | 11876596 | 10479349 | 9082103 | 7684856 | 6287610
2017-04-12 10:00 | 16157011 | 14960196 | 13763380 | 12566564 | 11369749 | 10172933 | 8976117 | 7779302 | 6582486 | 5385670
2017-04-12 11:00 | 16157011 | 14960196 | 13763380 | 12566564 | 11369749 | 10172933 | 8976117 | 7779302 | 6582486 | 5385670
2017-04-12 12:00 | 15759150 | 14591806 | 13424461 | 12257117 | 11089772 | 9922428 | 8755084 | 7587739 | 6420395 | 5253050
2017-04-12 13:00 | 15759150 | 14591806 | 13424461 | 12257117 | 11089772 | 9922428 | 8755084 | 7587739 | 6420395 | 5253050
2017-04-12 14:00 | 15759150 | 14591806 | 13424461 | 12257117 | 11089772 | 9922428 | 8755084 | 7587739 | 6420395 | 5253050
2017-04-12 15:00 | 15098259 | 13979869 | 12861480 | 11743090 | 10624701 | 9506311 | 8387921 | 7269532 | 6151142 | 5032753
2017-04-12 16:00 | 15098259 | 13979869 | 12861480 | 11743090 | 10624701 | 9506311 | 8387921 | 7269532 | 6151142 | 5032753
2017-04-12 17:00 | 15098259 | 13979869 | 12861480 | 11743090 | 10624701 | 9506311 | 8387921 | 7269532 | 6151142 | 5032753
2017-04-12 18:00 | 15098259 | 13979869 | 12861480 | 11743090 | 10624701 | 9506311 | 8387921 | 7269532 | 6151142 | 5032753
2017-04-12 19:00 | 15098259 | 13979869 | 12861480 | 11743090 | 10624701 | 9506311 | 8387921 | 7269532 | 6151142 | 5032753
2017-04-12 20:00 | 15098259 | 13979869 | 12861480 | 11743090 | 10624701 | 9506311 | 8387921 | 7269532 | 6151142 | 5032753
2017-04-12 21:00 | 15098259 | 13979869 | 12861480 | 11743090 | 10624701 | 9506311 | 8387921 | 7269532 | 6151142 | 5032753
2017-04-12 22:00 | 15098259 | 13979869 | 12861480 | 11743090 | 10624701 | 9506311 | 8387921 | 7269532 | 6151142 | 5032753
2017-04-12 23:00 | 12616425 | 11681875 | 10747325 | 9812775 | 8878225 | 7943675 | 7009125 | 6074575 | 5140025 | 4205475
2017-05-12 | 15735874 | 14570254 | 13404634 | 12239013 | 11073393 | 9907772.7 | 8742152 | 7576532 | 6410912 | 5245291
2017-05-12 01:00 | 15735874 | 14570254 | 13404634 | 12239013 | 11073393 | 9907772.7 | 8742152 | 7576532 | 6410912 | 5245291
2017-05-12 02:00 | 15735874 | 14570254 | 13404634 | 12239013 | 11073393 | 9907772.7 | 8742152 | 7576532 | 6410912 | 5245291
2017-05-12 03:00 | 15735874 | 14570254 | 13404634 | 12239013 | 11073393 | 9907772.7 | 8742152 | 7576532 | 6410912 | 5245291
2017-05-12 04:00 | 14078980 | 13036092 | 11993205 | 10950317 | 9907430 | 8864542.7 | 7821655 | 6778768 | 5735881 | 4692993
2017-05-12 05:00 | 14631523 | 13547707 | 12463890 | 11380074 | 10296257 | 9212440.7 | 8128624 | 7044808 | 5960991 | 4877174
2017-05-12 06:00 | 14302063 | 13242651 | 12183239 | 11123827 | 10064415 | 9005002.7 | 7945591 | 6886179 | 5826766 | 4767354
2017-05-12 07:00 | 16074750 | 14884028 | 13693306 | 12502583 | 11311861 | 10121139 | 8930417 | 7739695 | 6548972 | 5358250
2017-05-12 08:00 | 18273813 | 16920197 | 15566581 | 14212966 | 12859350 | 11505734 | 10152118 | 8798502 | 7444887 | 6091271
2017-05-12 09:00 | 16843435 | 15595774 | 14348112 | 13100450 | 11852788 | 10605126 | 9357464 | 8109802 | 6862140 | 5614478
2017-05-12 10:00 | 18139717 | 16796034 | 15452351 | 14108668 | 12764986 | 11421303 | 10077620 | 8733938 | 7390255 | 6046572
2017-05-12 11:00 | 16313197 | 15104812 | 13896427 | 12688042 | 11479657 | 10271272 | 9062887 | 7854502 | 6646117 | 5437732
2017-05-12 12:00 | 18225632 | 16875585 | 15525538 | 14175492 | 12825445 | 11475398 | 10125351 | 8775304 | 7425258 | 6075211
2017-05-12 13:00 | 19892080 | 18418593 | 16945105 | 15471618 | 13998130 | 12524643 | 11051156 | 9577668 | 8104181 | 6630693
2017-05-12 14:00 | 20560533 | 19037531 | 17514528 | 15991526 | 14468523 | 12945521 | 11422519 | 9899516 | 8376514 | 6853511
2017-05-12 15:00 | 21262676 | 19687663 | 18112650 | 16537637 | 14962624 | 13387611 | 11812598 | 10237585 | 8662572 | 7087559
2017-05-12 16:00 | 13149005 | 12175004 | 11201004 | 10227004 | 9253003 | 8279003 | 7305003 | 6331002 | 5357002 | 4383002
2017-05-12 17:00 | 12433730 | 11512713 | 10591696 | 9670679 | 8749662 | 7828645 | 6907628 | 5986611 | 5065594 | 4144577
2017-05-12 18:00 | 13083161 | 12114038 | 11144915 | 10175792 | 9206669 | 8237546 | 7268423 | 6299300 | 5330177 | 4361054
2017-05-12 19:00 | 12714931 | 11773084 | 10831237 | 9889390 | 8947544 | 8005697 | 7063850 | 6122004 | 5180157 | 4238310
2017-05-12 20:00 | 12714931 | 11773084 | 10831237 | 9889390 | 8947544 | 8005697 | 7063850 | 6122004 | 5180157 | 4238310
2017-05-12 21:00 | 12714931 | 11773084 | 10831237 | 9889390 | 8947544 | 8005697 | 7063850 | 6122004 | 5180157 | 4238310
2017-05-12 22:00 | 13307520 | 12321778 | 11336036 | 10350293 | 9364551 | 8378809 | 7393067 | 6407325 | 5421582 | 4435840
2017-05-12 23:00 | 13307520 | 12321778 | 11336036 | 10350293 | 9364551 | 8378809 | 7393067 | 6407325 | 5421582 | 4435840
2017-06-12 | 19080928 | 17667526 | 16254124 | 14840722 | 13427320 | 12013917.7 | 10600516 | 9187114 | 7773711 | 6360309
2017-06-12 01:00 | 19080928 | 17667526 | 16254124 | 14840722 | 13427320 | 12013917.7 | 10600516 | 9187114 | 7773711 | 6360309
2017-06-12 02:00 | 19080928 | 17667526 | 16254124 | 14840722 | 13427320 | 12013917.7 | 10600516 | 9187114 | 7773711 | 6360309
2017-06-12 03:00 | 18871233 | 17473364 | 16075495 | 14677626 | 13279757 | 11881887.7 | 10484019 | 9086149 | 7688280 | 6290411
2017-06-12 04:00 | 18939512 | 17536585 | 16133658 | 14730731 | 13327804 | 11924877.7 | 10521951 | 9119024 | 7716097 | 6313171
2017-06-12 05:00 | 19599090 | 18147305 | 16695521 | 15243737 | 13791952 | 12340167.7 | 10888383 | 9436599 | 7984814 | 6533030
2017-06-12 06:00 | 13542923 | 12539744 | 11536564 | 10533385 | 9530205 | 8527025.8 | 7523846 | 6520667 | 5517487 | 4514308
2017-06-12 07:00 | 17730274 | 16416921 | 15103567 | 13790213 | 12476860 | 11163506 | 9850152 | 8536799 | 7223445 | 5910091
2017-06-12 08:00 | 19404886 | 17967487 | 16530088 | 15092689 | 13655290 | 12217891 | 10780492 | 9343093 | 7905694 | 6468295
2017-06-12 09:00 | 15893371 | 14716084 | 13538797 | 12361510 | 11184224 | 10006937 | 8829650 | 7652364 | 6475077 | 5297790
2017-06-12 10:00 | 17680663 | 16370984 | 15061305 | 13751626 | 12441948 | 11132269 | 9822590 | 8512912 | 7203233 | 5893554
2017-06-12 11:00 | 18542773 | 17169234 | 15795695 | 14422156 | 13048618 | 11675079 | 10301540 | 8928002 | 7554463 | 6180924
2017-06-12 12:00 | 17352252 | 16066900 | 14781548 | 13496196 | 12210844 | 10925492 | 9640140 | 8354788 | 7069436 | 5784084
2017-06-12 13:00 | 17352252 | 16066900 | 14781548 | 13496196 | 12210844 | 10925492 | 9640140 | 8354788 | 7069436 | 5784084
2017-06-12 14:00 | 17352252 | 16066900 | 14781548 | 13496196 | 12210844 | 10925492 | 9640140 | 8354788 | 7069436 | 5784084
2017-06-12 15:00 | 17352252 | 16066900 | 14781548 | 13496196 | 12210844 | 10925492 | 9640140 | 8354788 | 7069436 | 5784084
2017-06-12 16:00 | 16812903 | 15567503 | 14322103 | 13076702 | 11831302 | 10585902 | 9340502 | 8095102 | 6849701 | 5604301
2017-06-12 17:00 | 17352252 | 16066900 | 14781548 | 13496196 | 12210844 | 10925492 | 9640140 | 8354788 | 7069436 | 5784084
2017-06-12 18:00 | 14500934 | 13426791 | 12352648 | 11278505 | 10204361 | 9130218 | 8056075 | 6981931 | 5907788 | 4833645
2017-06-12 19:00 | 17352252 | 16066900 | 14781548 | 13496196 | 12210844 | 10925492 | 9640140 | 8354788 | 7069436 | 5784084
2017-06-12 20:00 | 17352252 | 16066900 | 14781548 | 13496196 | 12210844 | 10925492 | 9640140 | 8354788 | 7069436 | 5784084
2017-06-12 21:00 | 17352252 | 16066900 | 14781548 | 13496196 | 12210844 | 10925492 | 9640140 | 8354788 | 7069436 | 5784084
2017-06-12 22:00 | 17352252 | 16066900 | 14781548 | 13496196 | 12210844 | 10925492 | 9640140 | 8354788 | 7069436 | 5784084
2017-06-12 23:00 | 17352252 | 16066900 | 14781548 | 13496196 | 12210844 | 10925492 | 9640140 | 8354788 | 7069436 | 5784084
2017-07-12 | 13913512 | 12882881 | 11852251 | 10821620 | 9790990 | 8760359.4 | 7729729 | 6699098 | 5668468 | 4637837
2017-07-12 01:00 | 13913512 | 12882881 | 11852251 | 10821620 | 9790990 | 8760359.4 | 7729729 | 6699098 | 5668468 | 4637837
2017-07-12 02:00 | 13542923 | 12539744 | 11536564 | 10533385 | 9530205 | 8527025.8 | 7523846 | 6520667 | 5517487 | 4514308
2017-07-12 03:00 | 15380067 | 14240802 | 13101538 | 11962274 | 10823010 | 9683745.7 | 8544482 | 7405217 | 6265953 | 5126689
2017-07-12 04:00 | 14086116 | 13042700 | 11999284 | 10955868 | 9912452 | 8869035.8 | 7825620 | 6782204 | 5738788 | 4695372
2017-07-12 05:00 | 18939512 | 17536585 | 16133658 | 14730731 | 13327804 | 11924877.7 | 10521951 | 9119024 | 7716097 | 6313171
2017-07-12 06:00 | 18939512 | 17536585 | 16133658 | 14730731 | 13327804 | 11924877.7 | 10521951 | 9119024 | 7716097 | 6313171
2017-07-12 07:00 | 19756484 | 18293041 | 16829598 | 15366155 | 13902711 | 12439268 | 10975825 | 9512381 | 8048938 | 6585495
2017-07-12 08:00 | 20064464 | 18578207 | 17091951 | 15605694 | 14119438 | 12633181 | 11146924 | 9660668 | 8174411 | 6688155
2017-07-12 09:00 | 18996585 | 17589431 | 16182276 | 14775122 | 13367967 | 11960813 | 10553659 | 9146504 | 7739350 | 6332195
2017-07-12 10:00 | 16691800 | 15455371 | 14218941 | 12982511 | 11746082 | 10509652 | 9273222 | 8036793 | 6800363 | 5563933
2017-07-12 11:00 | 17083427 | 15817988 | 14552549 | 13287110 | 12021671 | 10756232 | 9490793 | 8225354 | 6959915 | 5694476
2017-07-12 12:00 | 15892907 | 14715654 | 13538402 | 12361150 | 11183897 | 10006645 | 8829393 | 7652140 | 6474888 | 5297636
2017-07-12 13:00 | 15892907 | 14715654 | 13538402 | 12361150 | 11183897 | 10006645 | 8829393 | 7652140 | 6474888 | 5297636
2017-07-12 14:00 | 15892907 | 14715654 | 13538402 | 12361150 | 11183897 | 10006645 | 8829393 | 7652140 | 6474888 | 5297636
2017-07-12 15:00 | 15232015 | 14103718 | 12975420 | 11847123 | 10718825 | 9590528 | 8462231 | 7333933 | 6205636 | 5077338
2017-07-12 16:00 | 15232015 | 14103718 | 12975420 | 11847123 | 10718825 | 9590528 | 8462231 | 7333933 | 6205636 | 5077338
2017-07-12 17:00 | 12750181 | 11805724 | 10861266 | 9916808 | 8972350 | 8027892 | 7083434 | 6138976 | 5194518 | 4250060
2017-07-12 18:00 | 12567487 | 11636562 | 10705637 | 9774712 | 8843787 | 7912862 | 6981937 | 6051012 | 5120087 | 4189162
2017-07-12 19:00 | 13092451 | 12122640 | 11152829 | 10183017 | 9213206 | 8243395 | 7273584 | 6303773 | 5333961 | 4364150
2017-07-12 20:00 | 17486455 | 16191162 | 14895869 | 13600576 | 12305283 | 11009990 | 9714697 | 8419404 | 7124111 | 5828818
2017-07-12 21:00 | 16812903 | 15567503 | 14322103 | 13076702 | 11831302 | 10585902 | 9340502 | 8095102 | 6849701 | 5604301
2017-07-12 22:00 | 17486455 | 16191162 | 14895869 | 13600576 | 12305283 | 11009990 | 9714697 | 8419404 | 7124111 | 5828818
2017-07-12 23:00 | 17486455 | 16191162 | 14895869 | 13600576 | 12305283 | 11009990 | 9714697 | 8419404 | 7124111 | 5828818
2017-08-12 | 18939512 | 17536585 | 16133658 | 14730731 | 13327804 | 11924877.7 | 10521951 | 9119024 | 7716097 | 6313171
2017-08-12 01:00 | 13542923 | 12539744 | 11536564 | 10533385 | 9530205 | 8527025.8 | 7523846 | 6520667 | 5517487 | 4514308
2017-08-12 02:00 | 18939512 | 17536585 | 16133658 | 14730731 | 13327804 | 11924877.7 | 10521951 | 9119024 | 7716097 | 6313171
2017-08-12 03:00 | 18939512 | 17536585 | 16133658 | 14730731 | 13327804 | 11924877.7 | 10521951 | 9119024 | 7716097 | 6313171
2017-08-12 04:00 | 18939512 | 17536585 | 16133658 | 14730731 | 13327804 | 11924877.7 | 10521951 | 9119024 | 7716097 | 6313171
2017-08-12 05:00 | 16368032 | 15155585 | 13943138 | 12730691 | 11518244 | 10305797.7 | 9093351 | 7880904 | 6668457 | 5456011
2017-08-12 06:00 | 18939512 | 17536585 | 16133658 | 14730731 | 13327804 | 11924877.7 | 10521951 | 9119024 | 7716097 | 6313171
2017-08-12 07:00 | 21116300 | 19552129 | 17987959 | 16423789 | 14859618 | 13295448 | 11731278 | 10167107 | 8602937 | 7038767
2017-08-12 08:00 | 19404886 | 17967487 | 16530088 | 15092689 | 13655290 | 12217891 | 10780492 | 9343093 | 7905694 | 6468295
2017-08-12 09:00 | 18963723 | 17559003 | 16154283 | 14749562 | 13344842 | 11940122 | 10535402 | 9130682 | 7725961 | 6321241
2017-08-12 10:00 | 16573291 | 15345640 | 14117989 | 12890337 | 11662686 | 10435035 | 9207384 | 7979733 | 6752081 | 5524430
2017-08-12 11:00 | 16573291 | 15345640 | 14117989 | 12890337 | 11662686 | 10435035 | 9207384 | 7979733 | 6752081 | 5524430
2017-08-12 12:00 | 12730873 | 11787846 | 10844818 | 9901790 | 8958763 | 8015735 | 7072707 | 6129680 | 5186652 | 4243624
2017-08-12 13:00 | 24254759 | 22458110 | 20661461 | 18864813 | 17068164 | 15271515 | 13474866 | 11678217 | 9881569 | 8084920
2017-08-12 14:00 | 25074844 | 23217449 | 21360053 | 19502657 | 17645261 | 15787865 | 13930469 | 12073073 | 10215677 | 8358281
2017-08-12 15:00 | 31813913 | 29457326 | 27100740 | 24744154 | 22387568 | 20030982 | 17674396 | 15317810 | 12961224 | 10604638
2017-08-12 16:00 | 17996505 | 16663431 | 15330356 | 13997282 | 12664207 | 11331133 | 9998059 | 8664984 | 7331910 | 5998835
2017-08-12 17:00 | 21143732 | 19577529 | 18011327 | 16445125 | 14878922 | 13312720 | 11746518 | 10180315 | 8614113 | 7047911
2017-08-12 18:00 | 13282761 | 12298853 | 11314945 | 10331036 | 9347128 | 8363220 | 7379312 | 6395404 | 5411495 | 4427587
2017-08-12 19:00 | 12822694 | 11872865 | 10923036 | 9973206 | 9023377 | 8073548 | 7123719 | 6173890 | 5224060 | 4274231
2017-08-12 20:00 | 13092451 | 12122640 | 11152829 | 10183017 | 9213206 | 8243395 | 7273584 | 6303773 | 5333961 | 4364150
2017-08-12 21:00 | 12940492 | 11981937 | 11023382 | 10064827 | 9106272 | 8147717 | 7189162 | 6230607 | 5272052 | 4313497
2017-08-12 22:00 | 12822694 | 11872865 | 10923036 | 9973206 | 9023377 | 8073548 | 7123719 | 6173890 | 5224060 | 4274231
2017-08-12 23:00 | 15232015 | 14103718 | 12975420 | 11847123 | 10718825 | 9590528 | 8462231 | 7333933 | 6205636 | 5077338
2017-09-12 | 17942195 | 16613144 | 15284092 | 13955041 | 12625989 | 11296937.7 | 9967886 | 8638835 | 7309783 | 5980732
2017-09-12 01:00 | 19791891 | 18325825 | 16859759 | 15393693 | 13927627 | 12461560.7 | 10995495 | 9529429 | 8063363 | 6597297
2017-09-12 02:00 | 17942195 | 16613144 | 15284092 | 13955041 | 12625989 | 11296937.7 | 9967886 | 8638835 | 7309783 | 5980732
2017-09-12 03:00 | 17942195 | 16613144 | 15284092 | 13955041 | 12625989 | 11296937.7 | 9967886 | 8638835 | 7309783 | 5980732
2017-09-12 04:00 | 22197613 | 20553345 | 18909078 | 17264810 | 15620542 | 13976274.7 | 12332007 | 10687739 | 9043472 | 7399204
2017-09-12 05:00 | 22587069 | 20913953 | 19240837 | 17567720 | 15894604 | 14221488 | 12548372 | 10875256 | 9202139 | 7529023
2017-09-12 06:00 | 22587069 | 20913953 | 19240837 | 17567720 | 15894604 | 14221488 | 12548372 | 10875256 | 9202139 | 7529023
2017-09-12 07:00 | 22056875 | 20423032 | 18789190 | 17155347 | 15521505 | 13887662 | 12253819 | 10619977 | 8986134 | 7352292
2017-09-12 08:00 | 19534249 | 18087268 | 16640286 | 15193305 | 13746323 | 12299342 | 10852361 | 9405379 | 7958398 | 6511416
2017-09-12 09:00 | 19501746 | 18057172 | 16612598 | 15168025 | 13723451 | 12278877 | 10834303 | 9389729 | 7945156 | 6500582
2017-09-12 10:00 | 16115307 | 14921581 | 13727854 | 12534128 | 11340401 | 10146675 | 8952949 | 7759222 | 6565496 | 5371769
2017-09-12 11:00 | 16573291 | 15345640 | 14117989 | 12890337 | 11662686 | 10435035 | 9207384 | 7979733 | 6752081 | 5524430
2017-09-12 12:00 | 12730873 | 11787846 | 10844818 | 9901790 | 8958763 | 8015735 | 7072707 | 6129680 | 5186652 | 4243624
2017-09-12 13:00 | 16007908 | 14822137 | 13636366 | 12450595 | 11264824 | 10079053 | 8893282 | 7707511 | 6521740 | 5335969
2017-09-12 14:00 | 33263234 | 30799291 | 28335348 | 25871405 | 23407461 | 20943518 | 18479575 | 16015631 | 13551688 | 11087745
2017-09-12 15:00 | 16794799 | 15550740 | 14306681 | 13062621 | 11818562 | 10574503 | 9330444 | 8086385 | 6842325 | 5598266
2017-09-12 16:00 | 21616348 | 20015137 | 18413926 | 16812715 | 15211504 | 13610293 | 12009082 | 10407871 | 8806660 | 7205449
2017-09-12 17:00 | 21143732 | 19577529 | 18011327 | 16445125 | 14878922 | 13312720 | 11746518 | 10180315 | 8614113 | 7047911
2017-09-12 18:00 | 12772191 | 11826103 | 10880015 | 9933926 | 8987838 | 8041750 | 7095662 | 6149574 | 5203485 | 4257397
2017-09-12 19:00 | 13114461 | 12143019 | 11171578 | 10200136 | 9228695 | 8257253 | 7285811 | 6314370 | 5342928 | 4371487
2017-09-12 20:00 | 21553095 | 19956569 | 18360044 | 16763518 | 15166993 | 13570467 | 11973941 | 10377416 | 8780890 | 7184365
2017-09-12 21:00 | 13114461 | 12143019 | 11171578 | 10200136 | 9228695 | 8257253 | 7285811 | 6314370 | 5342928 | 4371487
2017-09-12 22:00 | 13114461 | 12143019 | 11171578 | 10200136 | 9228695 | 8257253 | 7285811 | 6314370 | 5342928 | 4371487
2017-09-12 23:00 | 13114461 | 12143019 | 11171578 | 10200136 | 9228695 | 8257253 | 7285811 | 6314370 | 5342928 | 4371487
2017-10-12 | 20178219 | 18683536 | 17188853 | 15694171 | 14199488 | 12704804.7 | 11210122 | 9715439 | 8220756 | 6726073
2017-10-12 01:00 | 20930174 | 19379791 | 17829408 | 16279025 | 14728641 | 13178258 | 11627875 | 10077491 | 8527108 | 6976725
2017-10-12 02:00 | 20930174 | 19379791 | 17829408 | 16279025 | 14728641 | 13178258 | 11627875 | 10077491 | 8527108 | 6976725
2017-10-12 03:00 | 20930174 | 19379791 | 17829408 | 16279025 | 14728641 | 13178258 | 11627875 | 10077491 | 8527108 | 6976725
2017-10-12 04:00 | 20930174 | 19379791 | 17829408 | 16279025 | 14728641 | 13178258 | 11627875 | 10077491 | 8527108 | 6976725
2017-10-12 05:00 | 20930174 | 19379791 | 17829408 | 16279025 | 14728641 | 13178258 | 11627875 | 10077491 | 8527108 | 6976725
2017-10-12 06:00 | 20709608 | 19175563 | 17641518 | 16107473 | 14573428 | 13039383 | 11505338 | 9971293 | 8437248 | 6903203
2017-10-12 07:00 | 19756484 | 18293041 | 16829598 | 15366155 | 13902711 | 12439268 | 10975825 | 9512381 | 8048938 | 6585495
2017-10-12 08:00 | 20475612 | 18958900 | 17442188 | 15925476 | 14408764 | 12892052 | 11375340 | 9858628 | 8341916 | 6825204
2017-10-12 09:00 | 17627196 | 16321478 | 15015760 | 13710041 | 12404323 | 11098605 | 9792887 | 8487169 | 7181450 | 5875732
2017-10-12 10:00 | 13398259 | 12405796 | 11413332 | 10420868 | 9428405 | 8435941 | 7443477 | 6451014 | 5458550 | 4466086
2017-10-12 11:00 | 13398259 | 12405796 | 11413332 | 10420868 | 9428405 | 8435941 | 7443477 | 6451014 | 5458550 | 4466086
2017-10-12 12:00 | 12730873 | 11787846 | 10844818 | 9901790 | 8958763 | 8015735 | 7072707 | 6129680 | 5186652 | 4243624
2017-10-12 13:00 | 15050116 | 13935293 | 12820469 | 11705646 | 10590822 | 9475999 | 8361176 | 7246352 | 6131529 | 5016705
2017-10-12 14:00 | 21052349 | 19492916 | 17933483 | 16374050 | 14814616 | 13255183 | 11695750 | 10136316 | 8576883 | 7017450
2017-10-12 15:00 | 21236108 | 19663063 | 18090018 | 16516973 | 14943928 | 13370883 | 11797838 | 10224793 | 8651748 | 7078703
2017-10-12 16:00 | 12822694 | 11872865 | 10923036 | 9973206 | 9023377 | 8073548 | 7123719 | 6173890 | 5224060 | 4274231
2017-10-12 17:00 | 13092451 | 12122640 | 11152829 | 10183017 | 9213206 | 8243395 | 7273584 | 6303773 | 5333961 | 4364150
2017-10-12 18:00 | 17486455 | 16191162 | 14895869 | 13600576 | 12305283 | 11009990 | 9714697 | 8419404 | 7124111 | 5828818
2017-10-12 19:00 | 12567487 | 11636562 | 10705637 | 9774712 | 8843787 | 7912862 | 6981937 | 6051012 | 5120087 | 4189162
2017-10-12 20:00 | 13092451 | 12122640 | 11152829 | 10183017 | 9213206 | 8243395 | 7273584 | 6303773 | 5333961 | 4364150
2017-10-12 21:00 | 12567487 | 11636562 | 10705637 | 9774712 | 8843787 | 7912862 | 6981937 | 6051012 | 5120087 | 4189162
2017-10-12 22:00 | 12567487 | 11636562 | 10705637 | 9774712 | 8843787 | 7912862 | 6981937 | 6051012 | 5120087 | 4189162
2017-10-12 23:00 | 16812903 | 15567503 | 14322103 | 13076702 | 11831302 | 10585902 | 9340502 | 8095102 | 6849701 | 5604301
2017-11-12 | 18939512 | 17536585 | 16133658 | 14730731 | 13327804 | 11924877.7 | 10521951 | 9119024 | 7716097 | 6313171
2017-11-12 01:00 | 18939512 | 17536585 | 16133658 | 14730731 | 13327804 | 11924877.7 | 10521951 | 9119024 | 7716097 | 6313171
2017-11-12 02:00 | 18939512 | 17536585 | 16133658 | 14730731 | 13327804 | 11924877.7 | 10521951 | 9119024 | 7716097 | 6313171
2017-11-12 03:00 | 16368032 | 15155585 | 13943138 | 12730691 | 11518244 | 10305797.7 | 9093351 | 7880904 | 6668457 | 5456011
2017-11-12 04:00 | 18939512 | 17536585 | 16133658 | 14730731 | 13327804 | 11924877.7 | 10521951 | 9119024 | 7716097 | 6313171
2017-11-12 05:00 | 18871233 | 17473364 | 16075495 | 14677626 | 13279757 | 11881887.7 | 10484019 | 9086149 | 7688280 | 6290411
2017-11-12 06:00 | 18871233 | 17473364 | 16075495 | 14677626 | 13279757 | 11881887.7 | 10484019 | 9086149 | 7688280 | 6290411
2017-11-12 07:00 | 21048022 | 19488909 | 17929796 | 16370683 | 14811571 | 13252458 | 11693345 | 10134233 | 8575120 | 7016007
2017-11-12 08:00 | 17339332 | 16054937 | 14770542 | 13486147 | 12201752 | 10917357 | 9632962 | 8348567 | 7064172 | 5779777
2017-11-12 09:00 | 18963723 | 17559003 | 16154283 | 14749562 | 13344842 | 11940122 | 10535402 | 9130682 | 7725961 | 6321241
2017-11-12 10:00 | 17451834 | 16159106 | 14866377 | 13573649 | 12280920 | 10988192 | 9695464 | 8402735 | 7110007 | 5817278
2017-11-12 11:00 | 16705267 | 15467840 | 14230413 | 12992985 | 11755558 | 10518131 | 9280704 | 8043277 | 6805849 | 5568422
2017-11-12 12:00 | 17462579 | 16169054 | 14875530 | 13582006 | 12288481 | 10994957 | 9701433 | 8407908 | 7114384 | 5820860
2017-11-12 13:00 | 17626427 | 16320766 | 15015105 | 13709444 | 12403782 | 11098121 | 9792460 | 8486798 | 7181137 | 5875476
2017-11-12 14:00 | 12639999 | 11703703 | 10767407 | 9831110 | 8894814 | 7958518 | 7022222 | 6085926 | 5149629 | 4213333
2017-11-12 15:00 | 17626427 | 16320766 | 15015105 | 13709444 | 12403782 | 11098121 | 9792460 | 8486798 | 7181137 | 5875476
2017-11-12 16:00 | 16406760 | 15191444 | 13976129 | 12760813 | 11545498 | 10330182 | 9114866 | 7899551 | 6684235 | 5468920
2017-11-12 17:00 | 17294882 | 16013779 | 14732677 | 13451575 | 12170472 | 10889370 | 9608268 | 8327165 | 7046063 | 5764961
2017-11-12 18:00 | 17352252 | 16066900 | 14781548 | 13496196 | 12210844 | 10925492 | 9640140 | 8354788 | 7069436 | 5784084
2017-11-12 19:00 | 17352252 | 16066900 | 14781548 | 13496196 | 12210844 | 10925492 | 9640140 | 8354788 | 7069436 | 5784084
2017-11-12 20:00 | 17352252 | 16066900 | 14781548 | 13496196 | 12210844 | 10925492 | 9640140 | 8354788 | 7069436 | 5784084
2017-11-12 21:00 | 17352252 | 16066900 | 14781548 | 13496196 | 12210844 | 10925492 | 9640140 | 8354788 | 7069436 | 5784084
2017-11-12 22:00 | 17352252 | 16066900 | 14781548 | 13496196 | 12210844 | 10925492 | 9640140 | 8354788 | 7069436 | 5784084
2017-11-12 23:00 | 17352252 | 16066900 | 14781548 | 13496196 | 12210844 | 10925492 | 9640140 | 8354788 | 7069436 | 5784084
2017-12-12 | 18939512 | 17536585 | 16133658 | 14730731 | 13327804 | 11924877.7 | 10521951 | 9119024 | 7716097 | 6313171
2017-12-12 01:00 | 15343791 | 14207214 | 13070637 | 11934060 | 10797483 | 9660905.7 | 8524329 | 7387751 | 6251174 | 5114597
2017-12-12 02:00 | 13542923 | 12539744 | 11536564 | 10533385 | 9530205 | 8527025.8 | 7523846 | 6520667 | 5517487 | 4514308
2017-12-12 03:00 | 16368032 | 15155585 | 13943138 | 12730691 | 11518244 | 10305797.7 | 9093351 | 7880904 | 6668457 | 5456011
2017-12-12 04:00 | 15343791 | 14207214 | 13070637 | 11934060 | 10797483 | 9660905.7 | 8524329 | 7387751 | 6251174 | 5114597
2017-12-12 05:00 | 18939512 | 17536585 | 16133658 | 14730731 | 13327804 | 11924877.7 | 10521951 | 9119024 | 7716097 | 6313171
2017-12-12 06:00 | 18939512 | 17536585 | 16133658 | 14730731 | 13327804 | 11924877.7 | 10521951 | 9119024 | 7716097 | 6313171
2017-12-12 07:00 | 21116300 | 19552129 | 17987959 | 16423789 | 14859618 | 13295448 | 11731278 | 10167107 | 8602937 | 7038767
2017-12-12 08:00 | 18045070 | 16708399 | 15371727 | 14035055 | 12698383 | 11361711 | 10025039 | 8688367 | 7351695 | 6015023
2017-12-12 09:00 | 17339332 | 16054937 | 14770542 | 13486147 | 12201752 | 10917357 | 9632962 | 8348567 | 7064172 | 5779777
2017-12-12 10:00 | 17451834 | 16159106 | 14866377 | 13573649 | 12280920 | 10988192 | 9695464 | 8402735 | 7110007 | 5817278
2017-12-12 11:00 | 16705267 | 15467840 | 14230413 | 12992985 | 11755558 | 10518131 | 9280704 | 8043277 | 6805849 | 5568422
2017-12-12 12:00 | 17984916 | 16652700 | 15320484 | 13988268 | 12656052 | 11323836 | 9991620 | 8659404 | 7327188 | 5994972
2017-12-12 13:00 | 15050116 | 13935293 | 12820469 | 11705646 | 10590822 | 9475999 | 8361176 | 7246352 | 6131529 | 5016705
2017-12-12 14:00 | 21052349 | 19492916 | 17933483 | 16374050 | 14814616 | 13255183 | 11695750 | 10136316 | 8576883 | 7017450
2017-12-12 15:00 | 21236108 | 19663063 | 18090018 | 16516973 | 14943928 | 13370883 | 11797838 | 10224793 | 8651748 | 7078703
2017-12-12 16:00 | 15321485 | 14186560 | 13051635 | 11916711 | 10781786 | 9646861 | 8511936 | 7377011 | 6242087 | 5107162
2017-12-12 17:00 | 12567487 | 11636562 | 10705637 | 9774712 | 8843787 | 7912862 | 6981937 | 6051012 | 5120087 | 4189162
2017-12-12 18:00 | 13282761 | 12298853 | 11314945 | 10331036 | 9347128 | 8363220 | 7379312 | 6395404 | 5411495 | 4427587
2017-12-12 19:00 | 12567487 | 11636562 | 10705637 | 9774712 | 8843787 | 7912862 | 6981937 | 6051012 | 5120087 | 4189162
2017-12-12 20:00 | 12567487 | 11636562 | 10705637 | 9774712 | 8843787 | 7912862 | 6981937 | 6051012 | 5120087 | 4189162
2017-12-12 21:00 | 17486455 | 16191162 | 14895869 | 13600576 | 12305283 | 11009990 | 9714697 | 8419404 | 7124111 | 5828818
2017-12-12 22:00 | 17486455 | 16191162 | 14895869 | 13600576 | 12305283 | 11009990 | 9714697 | 8419404 | 7124111 | 5828818
2017-12-12 23:00 | 16812903 | 15567503 | 14322103 | 13076702 | 11831302 | 10585902 | 9340502 | 8095102 | 6849701 | 5604301
12/13/2017 0:00 | 18939512 | 17536585 | 16133658 | 14730731 | 13327804 | 11924877.7 | 10521951 | 9119024 | 7716097 | 6313171
12/13/2017 1:00 | 18939512 | 17536585 | 16133658 | 14730731 | 13327804 | 11924877.7 | 10521951 | 9119024 | 7716097 | 6313171
12/13/2017 2:00 | 18939512 | 17536585 | 16133658 | 14730731 | 13327804 | 11924877.7 | 10521951 | 9119024 | 7716097 | 6313171
12/13/2017 3:00 | 14086116 | 13042700 | 11999284 | 10955868 | 9912452 | 8869035.8 | 7825620 | 6782204 | 5738788 | 4695372
12/13/2017 4:00 | 18939512 | 17536585 | 16133658 | 14730731 | 13327804 | 11924877.7 | 10521951 | 9119024 | 7716097 | 6313171
12/13/2017 5:00 | 18939512 | 17536585 | 16133658 | 14730731 | 13327804 | 11924877.7 | 10521951 | 9119024 | 7716097 | 6313171
12/13/2017 6:00 | 17579696 | 16277497 | 14975297 | 13673097 | 12370897 | 11068697.7 | 9766498 | 8464298 | 7162099 | 5859899
12/13/2017 7:00 | 14580086 | 13500080 | 12420073 | 11340067 | 10260060 | 9180054.1 | 8100048 | 7020041 | 5940035 | 4860029
12/13/2017 8:00 | 15611929 | 14455490 | 13299051 | 12142611 | 10986172 | 9829733 | 8673294 | 7516855 | 6360415 | 5203976
12/13/2017 9:00 | 18337007 | 16978710 | 15620413 | 14262117 | 12903820 | 11545523 | 10187226 | 8828929 | 7470633 | 6112336
12/13/2017 10:00 | 18548004 | 17174078 | 15800152 | 14426225 | 13052299 | 11678373 | 10304447 | 8930521 | 7556594 | 6182668
12/13/2017 11:00 | 19155701 | 17736760 | 16317819 | 14898879 | 13479938 | 12060997 | 10642056 | 9223115 | 7804175 | 6385234
12/13/2017 12:00 | 18407463 | 17043947 | 15680431 | 14316916 | 12953400 | 11589884 | 10226368 | 8862852 | 7499337 | 6135821
12/13/2017 13:00 | 19340103 | 17907503 | 16474903 | 15042302 | 13609702 | 12177102 | 10744502 | 9311902 | 7879301 | 6446701
12/13/2017 14:00 | 19881298 | 18408609 | 16935920 | 15463231 | 13990543 | 12517854 | 11045165 | 9572477 | 8099788 | 6627099
12/13/2017 15:00 | 16952876 | 15697107 | 14441339 | 13185570 | 11929802 | 10674033 | 9418264 | 8162496 | 6906727 | 5650959
12/13/2017 16:00 | 17352252 | 16066900 | 14781548 | 13496196 | 12210844 | 10925492 | 9640140 | 8354788 | 7069436 | 5784084
12/13/2017 17:00 | 17352252 | 16066900 | 14781548 | 13496196 | 12210844 | 10925492 | 9640140 | 8354788 | 7069436 | 5784084
12/13/2017 18:00 | 17352252 | 16066900 | 14781548 | 13496196 | 12210844 | 10925492 | 9640140 | 8354788 | 7069436 | 5784084
12/13/2017 19:00 | 17352252 | 16066900 | 14781548 | 13496196 | 12210844 | 10925492 | 9640140 | 8354788 | 7069436 | 5784084
12/13/2017 20:00 | 17352252 | 16066900 | 14781548 | 13496196 | 12210844 | 10925492 | 9640140 | 8354788 | 7069436 | 5784084
12/13/2017 21:00 | 16812903 | 15567503 | 14322103 | 13076702 | 11831302 | 10585902 | 9340502 | 8095102 | 6849701 | 5604301
12/13/2017 22:00 | 16406760 | 15191444 | 13976129 | 12760813 | 11545498 | 10330182 | 9114866 | 7899551 | 6684235 | 5468920
12/13/2017 23:00 | 16406760 | 15191444 | 13976129 | 12760813 | 11545498 | 10330182 | 9114866 | 7899551 | 6684235 | 5468920
12/14/2017 0:00 | 16368032 | 15155585 | 13943138 | 12730691 | 11518244 | 10305797.7 | 9093351 | 7880904 | 6668457 | 5456011
12/14/2017 1:00 | 15380067 | 14240802 | 13101538 | 11962274 | 10823010 | 9683745.7 | 8544482 | 7405217 | 6265953 | 5126689
12/14/2017 2:00 | 15380067 | 14240802 | 13101538 | 11962274 | 10823010 | 9683745.7 | 8544482 | 7405217 | 6265953 | 5126689
12/14/2017 3:00 | 13913512 | 12882881 | 11852251 | 10821620 | 9790990 | 8760359.4 | 7729729 | 6699098 | 5668468 | 4637837
12/14/2017 4:00 | 13913512 | 12882881 | 11852251 | 10821620 | 9790990 | 8760359.4 | 7729729 | 6699098 | 5668468 | 4637837
12/14/2017 5:00 | 15380067 | 14240802 | 13101538 | 11962274 | 10823010 | 9683745.7 | 8544482 | 7405217 | 6265953 | 5126689
12/14/2017 6:00 | 17942195 | 16613144 | 15284092 | 13955041 | 12625989 | 11296937.7 | 9967886 | 8638835 | 7309783 | 5980732
12/14/2017 7:00 | 14580086 | 13500080 | 12420073 | 11340067 | 10260060 | 9180054.1 | 8100048 | 7020041 | 5940035 | 4860029
12/14/2017 8:00 | 20064464 | 18578207 | 17091951 | 15605694 | 14119438 | 12633181 | 11146924 | 9660668 | 8174411 | 6688155
12/14/2017 9:00 | 18996585 | 17589431 | 16182276 | 14775122 | 13367967 | 11960813 | 10553659 | 9146504 | 7739350 | 6332195
12/14/2017 10:00 | 16691800 | 15455371 | 14218941 | 12982511 | 11746082 | 10509652 | 9273222 | 8036793 | 6800363 | 5563933
12/14/2017 11:00 | 17083427 | 15817988 | 14552549 | 13287110 | 12021671 | 10756232 | 9490793 | 8225354 | 6959915 | 5694476
12/14/2017 12:00 | 15892907 | 14715654 | 13538402 | 12361150 | 11183897 | 10006645 | 8829393 | 7652140 | 6474888 | 5297636
12/14/2017 13:00 | 15892907 | 14715654 | 13538402 | 12361150 | 11183897 | 10006645 | 8829393 | 7652140 | 6474888 | 5297636
12/14/2017 14:00 | 15892907 | 14715654 | 13538402 | 12361150 | 11183897 | 10006645 | 8829393 | 7652140 | 6474888 | 5297636
12/14/2017 15:00 | 15232015 | 14103718 | 12975420 | 11847123 | 10718825 | 9590528 | 8462231 | 7333933 | 6205636 | 5077338
12/14/2017 16:00 | 17294882 | 16013779 | 14732677 | 13451575 | 12170472 | 10889370 | 9608268 | 8327165 | 7046063 | 5764961
12/14/2017 17:00 | 17352252 | 16066900 | 14781548 | 13496196 | 12210844 | 10925492 | 9640140 | 8354788 | 7069436 | 5784084
12/14/2017 18:00 | 17352252 | 16066900 | 14781548 | 13496196 | 12210844 | 10925492 | 9640140 | 8354788 | 7069436 | 5784084
12/14/2017 19:00 | 17352252 | 16066900 | 14781548 | 13496196 | 12210844 | 10925492 | 9640140 | 8354788 | 7069436 | 5784084
12/14/2017 20:00 | 17352252 | 16066900 | 14781548 | 13496196 | 12210844 | 10925492 | 9640140 | 8354788 | 7069436 | 5784084
12/14/2017 21:00 | 17352252 | 16066900 | 14781548 | 13496196 | 12210844 | 10925492 | 9640140 | 8354788 | 7069436 | 5784084
12/14/2017 22:00 | 16406760 | 15191444 | 13976129 | 12760813 | 11545498 | 10330182 | 9114866 | 7899551 | 6684235 | 5468920
12/14/2017 23:00 | 16406760 | 15191444 | 13976129 | 12760813 | 11545498 | 10330182 | 9114866 | 7899551 | 6684235 | 5468920
12/15/2017 0:00 | 18939512 | 17536585 | 16133658 | 14730731 | 13327804 | 11924877.7 | 10521951 | 9119024 | 7716097 | 6313171
12/15/2017 1:00 | 18939512 | 17536585 | 16133658 | 14730731 | 13327804 | 11924877.7 | 10521951 | 9119024 | 7716097 | 6313171
12/15/2017 2:00 | 18939512 | 17536585 | 16133658 | 14730731 | 13327804 | 11924877.7 | 10521951 | 9119024 | 7716097 | 6313171
12/15/2017 3:00 | 18939512 | 17536585 | 16133658 | 14730731 | 13327804 | 11924877.7 | 10521951 | 9119024 | 7716097 | 6313171
12/15/2017 4:00 | 14086116 | 13042700 | 11999284 | 10955868 | 9912452 | 8869035.8 | 7825620 | 6782204 | 5738788 | 4695372
12/15/2017 5:00 | 13542923 | 12539744 | 11536564 | 10533385 | 9530205 | 8527025.8 | 7523846 | 6520667 | 5517487 | 4514308
12/15/2017 6:00 | 13913512 | 12882881 | 11852251 | 10821620 | 9790990 | 8760359.4 | 7729729 | 6699098 | 5668468 | 4637837
12/15/2017 7:00 | 15123278 | 14003035 | 12882793 | 11762550 | 10642307 | 9522064.1 | 8401821 | 7281578 | 6161336 | 5041093
12/15/2017 8:00 | 18045070 | 16708399 | 15371727 | 14035055 | 12698383 | 11361711 | 10025039 | 8688367 | 7351695 | 6015023
12/15/2017 9:00 | 18996585 | 17589431 | 16182276 | 14775122 | 13367967 | 11960813 | 10553659 | 9146504 | 7739350 | 6332195
12/15/2017 10:00 | 16691800 | 15455371 | 14218941 | 12982511 | 11746082 | 10509652 | 9273222 | 8036793 | 6800363 | 5563933
12/15/2017 11:00 | 17083427 | 15817988 | 14552549 | 13287110 | 12021671 | 10756232 | 9490793 | 8225354 | 6959915 | 5694476
12/15/2017 12:00 | 15892907 | 14715654 | 13538402 | 12361150 | 11183897 | 10006645 | 8829393 | 7652140 | 6474888 | 5297636
12/15/2017 13:00 | 15892907 | 14715654 | 13538402 | 12361150 | 11183897 | 10006645 | 8829393 | 7652140 | 6474888 | 5297636
12/15/2017 14:00 | 15892907 | 14715654 | 13538402 | 12361150 | 11183897 | 10006645 | 8829393 | 7652140 | 6474888 | 5297636
12/15/2017 15:00 | 15232015 | 14103718 | 12975420 | 11847123 | 10718825 | 9590528 | 8462231 | 7333933 | 6205636 | 5077338
12/15/2017 16:00 | 15232015 | 14103718 | 12975420 | 11847123 | 10718825 | 9590528 | 8462231 | 7333933 | 6205636 | 5077338
12/15/2017 17:00 | 15232015 | 14103718 | 12975420 | 11847123 | 10718825 | 9590528 | 8462231 | 7333933 | 6205636 | 5077338
12/15/2017 18:00 | 15232015 | 14103718 | 12975420 | 11847123 | 10718825 | 9590528 | 8462231 | 7333933 | 6205636 | 5077338
12/15/2017 19:00 | 15232015 | 14103718 | 12975420 | 11847123 | 10718825 | 9590528 | 8462231 | 7333933 | 6205636 | 5077338
12/15/2017 20:00 | 15232015 | 14103718 | 12975420 | 11847123 | 10718825 | 9590528 | 8462231 | 7333933 | 6205636 | 5077338
12/15/2017 21:00 | 15232015 | 14103718 | 12975420 | 11847123 | 10718825 | 9590528 | 8462231 | 7333933 | 6205636 | 5077338
12/15/2017 22:00 | 15232015 | 14103718 | 12975420 | 11847123 | 10718825 | 9590528 | 8462231 | 7333933 | 6205636 | 5077338
12/15/2017 23:00 | 15232015 | 14103718 | 12975420 | 11847123 | 10718825 | 9590528 | 8462231 | 7333933 | 6205636 | 5077338
12/16/2017 0:00 | 19599090 | 18147305 | 16695521 | 15243737 | 13791952 | 12340167.7 | 10888383 | 9436599 | 7984814 | 6533030
12/16/2017 1:00 | 19599090 | 18147305 | 16695521 | 15243737 | 13791952 | 12340167.7 | 10888383 | 9436599 | 7984814 | 6533030
12/16/2017 2:00 | 19599090 | 18147305 | 16695521 | 15243737 | 13791952 | 12340167.7 | 10888383 | 9436599 | 7984814 | 6533030
12/16/2017 3:00 | 19599090 | 18147305 | 16695521 | 15243737 | 13791952 | 12340167.7 | 10888383 | 9436599 | 7984814 | 6533030
12/16/2017 4:00 | 19599090 | 18147305 | 16695521 | 15243737 | 13791952 | 12340167.7 | 10888383 | 9436599 | 7984814 | 6533030
12/16/2017 5:00 | 19599090 | 18147305 | 16695521 | 15243737 | 13791952 | 12340167.7 | 10888383 | 9436599 | 7984814 | 6533030
12/16/2017 6:00 | 17579696 | 16277497 | 14975297 | 13673097 | 12370897 | 11068697.7 | 9766498 | 8464298 | 7162099 | 5859899
12/16/2017 7:00 | 21048022 | 19488909 | 17929796 | 16370683 | 14811571 | 13252458 | 11693345 | 10134233 | 8575120 | 7016007
12/16/2017 8:00 | 18045070 | 16708399 | 15371727 | 14035055 | 12698383 | 11361711 | 10025039 | 8688367 | 7351695 | 6015023
12/16/2017 9:00 | 17339691 | 16055269 | 14770848 | 13486426 | 12202005 | 10917583 | 9633161 | 8348740 | 7064318 | 5779897
12/16/2017 10:00 | 14130482 | 13083779 | 12037077 | 10990375 | 9943672 | 8896970 | 7850268 | 6803565 | 5756863 | 4710161
12/16/2017 11:00 | 18542773 | 17169234 | 15795695 | 14422156 | 13048618 | 11675079 | 10301540 | 8928002 | 7554463 | 6180924
12/16/2017 12:00 | 17352252 | 16066900 | 14781548 | 13496196 | 12210844 | 10925492 | 9640140 | 8354788 | 7069436 | 5784084
12/16/2017 13:00 | 17352252 | 16066900 | 14781548 | 13496196 | 12210844 | 10925492 | 9640140 | 8354788 | 7069436 | 5784084
12/16/2017 14:00 | 17352252 | 16066900 | 14781548 | 13496196 | 12210844 | 10925492 | 9640140 | 8354788 | 7069436 | 5784084
12/16/2017 15:00 | 17352252 | 16066900 | 14781548 | 13496196 | 12210844 | 10925492 | 9640140 | 8354788 | 7069436 | 5784084
12/16/2017 16:00 | 17352252 | 16066900 | 14781548 | 13496196 | 12210844 | 10925492 | 9640140 | 8354788 | 7069436 | 5784084
12/16/2017 17:00 | 17352252 | 16066900 | 14781548 | 13496196 | 12210844 | 10925492 | 9640140 | 8354788 | 7069436 | 5784084
12/16/2017 18:00 | 17352252 | 16066900 | 14781548 | 13496196 | 12210844 | 10925492 | 9640140 | 8354788 | 7069436 | 5784084
12/16/2017 19:00 | 17352252 | 16066900 | 14781548 | 13496196 | 12210844 | 10925492 | 9640140 | 8354788 | 7069436 | 5784084
12/16/2017 20:00 | 17352252 | 16066900 | 14781548 | 13496196 | 12210844 | 10925492 | 9640140 | 8354788 | 7069436 | 5784084
12/16/2017 21:00 | 17352252 | 16066900 | 14781548 | 13496196 | 12210844 | 10925492 | 9640140 | 8354788 | 7069436 | 5784084
12/16/2017 22:00 | 17352252 | 16066900 | 14781548 | 13496196 | 12210844 | 10925492 | 9640140 | 8354788 | 7069436 | 5784084
12/16/2017 23:00 | 17352252 | 16066900 | 14781548 | 13496196 | 12210844 | 10925492 | 9640140 | 8354788 | 7069436 | 5784084
12/17/2017 0:00 | 15380067 | 14240802 | 13101538 | 11962274 | 10823010 | 9683745.7 | 8544482 | 7405217 | 6265953 | 5126689
12/17/2017 1:00 | 13913512 | 12882881 | 11852251 | 10821620 | 9790990 | 8760359.4 | 7729729 | 6699098 | 5668468 | 4637837
12/17/2017 2:00 | 13913512 | 12882881 | 11852251 | 10821620 | 9790990 | 8760359.4 | 7729729 | 6699098 | 5668468 | 4637837
12/17/2017 3:00 | 13913512 | 12882881 | 11852251 | 10821620 | 9790990 | 8760359.4 | 7729729 | 6699098 | 5668468 | 4637837
12/17/2017 4:00 | 13913512 | 12882881 | 11852251 | 10821620 | 9790990 | 8760359.4 | 7729729 | 6699098 | 5668468 | 4637837
12/17/2017 5:00 | 13913512 | 12882881 | 11852251 | 10821620 | 9790990 | 8760359.4 | 7729729 | 6699098 | 5668468 | 4637837
12/17/2017 6:00 | 14086116 | 13042700 | 11999284 | 10955868 | 9912452 | 8869035.8 | 7825620 | 6782204 | 5738788 | 4695372
12/17/2017 7:00 | 21116300 | 19552129 | 17987959 | 16423789 | 14859618 | 13295448 | 11731278 | 10167107 | 8602937 | 7038767
12/17/2017 8:00 | 18045070 | 16708399 | 15371727 | 14035055 | 12698383 | 11361711 | 10025039 | 8688367 | 7351695 | 6015023
12/17/2017 9:00 | 15753398 | 14586479 | 13419561 | 12252643 | 11085724 | 9918806 | 8751888 | 7584969 | 6418051 | 5251133
12/17/2017 10:00 | 14511269 | 13436360 | 12361451 | 11286543 | 10211634 | 9136725 | 8061816 | 6986907 | 5911999 | 4837090
12/17/2017 11:00 | 13842506 | 12817135 | 11791764 | 10766394 | 9741023 | 8715652 | 7690281 | 6664910 | 5639540 | 4614169
12/17/2017 12:00 | 12651986 | 11714801 | 10777617 | 9840433 | 8903249 | 7966065 | 7028881 | 6091697 | 5154513 | 4217329
12/17/2017 13:00 | 12651986 | 11714801 | 10777617 | 9840433 | 8903249 | 7966065 | 7028881 | 6091697 | 5154513 | 4217329
12/17/2017 14:00 | 12567487 | 11636562 | 10705637 | 9774712 | 8843787 | 7912862 | 6981937 | 6051012 | 5120087 | 4189162
12/17/2017 15:00 | 12567487 | 11636562 | 10705637 | 9774712 | 8843787 | 7912862 | 6981937 | 6051012 | 5120087 | 4189162
12/17/2017 16:00 | 17486455 | 16191162 | 14895869 | 13600576 | 12305283 | 11009990 | 9714697 | 8419404 | 7124111 | 5828818
12/17/2017 17:00 | 17486455 | 16191162 | 14895869 | 13600576 | 12305283 | 11009990 | 9714697 | 8419404 | 7124111 | 5828818
12/17/2017 18:00 | 17486455 | 16191162 | 14895869 | 13600576 | 12305283 | 11009990 | 9714697 | 8419404 | 7124111 | 5828818
12/17/2017 19:00 | 16406760 | 15191444 | 13976129 | 12760813 | 11545498 | 10330182 | 9114866 | 7899551 | 6684235 | 5468920
12/17/2017 20:00 | 17294882 | 16013779 | 14732677 | 13451575 | 12170472 | 10889370 | 9608268 | 8327165 | 7046063 | 5764961
12/17/2017 21:00 | 17352252 | 16066900 | 14781548 | 13496196 | 12210844 | 10925492 | 9640140 | 8354788 | 7069436 | 5784084
12/17/2017 22:00 | 17352252 | 16066900 | 14781548 | 13496196 | 12210844 | 10925492 | 9640140 | 8354788 | 7069436 | 5784084
12/17/2017 23:00 | 17352252 | 16066900 | 14781548 | 13496196 | 12210844 | 10925492 | 9640140 | 8354788 | 7069436 | 5784084
12/18/2017 0:00 | 15380067 | 14240802 | 13101538 | 11962274 | 10823010 | 9683745.7 | 8544482 | 7405217 | 6265953 | 5126689
12/18/2017 1:00 | 13913512 | 12882881 | 11852251 | 10821620 | 9790990 | 8760359.4 | 7729729 | 6699098 | 5668468 | 4637837
12/18/2017 2:00 | 13542923 | 12539744 | 11536564 | 10533385 | 9530205 | 8527025.8 | 7523846 | 6520667 | 5517487 | 4514308
12/18/2017 3:00 | 13542923 | 12539744 | 11536564 | 10533385 | 9530205 | 8527025.8 | 7523846 | 6520667 | 5517487 | 4514308
12/18/2017 4:00 | 13542923 | 12539744 | 11536564 | 10533385 | 9530205 | 8527025.8 | 7523846 | 6520667 | 5517487 | 4514308
12/18/2017 5:00 | 18939512 | 17536585 | 16133658 | 14730731 | 13327804 | 11924877.7 | 10521951 | 9119024 | 7716097 | 6313171
12/18/2017 6:00 | 19080928 | 17667526 | 16254124 | 14840722 | 13427320 | 12013917.7 | 10600516 | 9187114 | 7773711 | 6360309
12/18/2017 7:00 | 20301754 | 18797921 | 17294087 | 15790253 | 14286420 | 12782586 | 11278752 | 9774919 | 8271085 | 6767251
12/18/2017 8:00 | 16961249 | 15704860 | 14448471 | 13192083 | 11935694 | 10679305 | 9422916 | 8166527 | 6910139 | 5653750
12/18/2017 9:00 | 16977192 | 15719622 | 14462052 | 13204483 | 11946913 | 10689343 | 9431773 | 8174203 | 6916634 | 5659064
12/18/2017 10:00 | 14511269 | 13436360 | 12361451 | 11286543 | 10211634 | 9136725 | 8061816 | 6986907 | 5911999 | 4837090
12/18/2017 11:00 | 13986683 | 12950632 | 11914582 | 10878531 | 9842481 | 8806430 | 7770379 | 6734329 | 5698278 | 4662228
12/18/2017 12:00 | 13176950 | 12200879 | 11224809 | 10248739 | 9272668 | 8296598 | 7320528 | 6344457 | 5368387 | 4392317
12/18/2017 13:00 | 16406760 | 15191444 | 13976129 | 12760813 | 11545498 | 10330182 | 9114866 | 7899551 | 6684235 | 5468920
12/18/2017 14:00 | 17294882 | 16013779 | 14732677 | 13451575 | 12170472 | 10889370 | 9608268 | 8327165 | 7046063 | 5764961
12/18/2017 15:00 | 17294882 | 16013779 | 14732677 | 13451575 | 12170472 | 10889370 | 9608268 | 8327165 | 7046063 | 5764961
12/18/2017 16:00 | 17352252 | 16066900 | 14781548 | 13496196 | 12210844 | 10925492 | 9640140 | 8354788 | 7069436 | 5784084
12/18/2017 17:00 | 17352252 | 16066900 | 14781548 | 13496196 | 12210844 | 10925492 | 9640140 | 8354788 | 7069436 | 5784084
12/18/2017 18:00 | 17352252 | 16066900 | 14781548 | 13496196 | 12210844 | 10925492 | 9640140 | 8354788 | 7069436 | 5784084
12/18/2017 19:00 | 17352252 | 16066900 | 14781548 | 13496196 | 12210844 | 10925492 | 9640140 | 8354788 | 7069436 | 5784084
12/18/2017 20:00 | 17352252 | 16066900 | 14781548 | 13496196 | 12210844 | 10925492 | 9640140 | 8354788 | 7069436 | 5784084
12/18/2017 21:00 | 17352252 | 16066900 | 14781548 | 13496196 | 12210844 | 10925492 | 9640140 | 8354788 | 7069436 | 5784084
12/18/2017 22:00 | 17352252 | 16066900 | 14781548 | 13496196 | 12210844 | 10925492 | 9640140 | 8354788 | 7069436 | 5784084
12/18/2017 23:00 | 17352252 | 16066900 | 14781548 | 13496196 | 12210844 | 10925492 | 9640140 | 8354788 | 7069436 | 5784084
12/19/2017 0:00 | 14086116 | 13042700 | 11999284 | 10955868 | 9912452 | 8869035.8 | 7825620 | 6782204 | 5738788 | 4695372
12/19/2017 1:00 | 15343791 | 14207214 | 13070637 | 11934060 | 10797483 | 9660905.7 | 8524329 | 7387751 | 6251174 | 5114597
12/19/2017 2:00 | 18939512 | 17536585 | 16133658 | 14730731 | 13327804 | 11924877.7 | 10521951 | 9119024 | 7716097 | 6313171
12/19/2017 3:00 | 13542923 | 12539744 | 11536564 | 10533385 | 9530205 | 8527025.8 | 7523846 | 6520667 | 5517487 | 4514308
12/19/2017 4:00 | 13542923 | 12539744 | 11536564 | 10533385 | 9530205 | 8527025.8 | 7523846 | 6520667 | 5517487 | 4514308
12/19/2017 5:00 | 14086116 | 13042700 | 11999284 | 10955868 | 9912452 | 8869035.8 | 7825620 | 6782204 | 5738788 | 4695372
12/19/2017 6:00 | 15343791 | 14207214 | 13070637 | 11934060 | 10797483 | 9660905.7 | 8524329 | 7387751 | 6251174 | 5114597
12/19/2017 7:00 | 20301754 | 18797921 | 17294087 | 15790253 | 14286420 | 12782586 | 11278752 | 9774919 | 8271085 | 6767251
12/19/2017 8:00 | 15611929 | 14455490 | 13299051 | 12142611 | 10986172 | 9829733 | 8673294 | 7516855 | 6360415 | 5203976
12/19/2017 9:00 | 14270964 | 13213856 | 12156747 | 11099639 | 10042530 | 8985422 | 7928314 | 6871205 | 5814097 | 4756988
12/19/2017 10:00 | 13986305 | 12950282 | 11914260 | 10878237 | 9842215 | 8806192 | 7770169 | 6734147 | 5698124 | 4662102
12/19/2017 11:00 | 19410114 | 17972328 | 16534542 | 15096755 | 13658969 | 12221183 | 10783397 | 9345611 | 7907824 | 6470038
12/19/2017 12:00 | 17352252 | 16066900 | 14781548 | 13496196 | 12210844 | 10925492 | 9640140 | 8354788 | 7069436 | 5784084
12/19/2017 13:00 | 17352252 | 16066900 | 14781548 | 13496196 | 12210844 | 10925492 | 9640140 | 8354788 | 7069436 | 5784084
12/19/2017 14:00 | 17352252 | 16066900 | 14781548 | 13496196 | 12210844 | 10925492 | 9640140 | 8354788 | 7069436 | 5784084
12/19/2017 15:00 | 17352252 | 16066900 | 14781548 | 13496196 | 12210844 | 10925492 | 9640140 | 8354788 | 7069436 | 5784084
12/19/2017 16:00 | 17352252 | 16066900 | 14781548 | 13496196 | 12210844 | 10925492 | 9640140 | 8354788 | 7069436 | 5784084
12/19/2017 17:00 | 17352252 | 16066900 | 14781548 | 13496196 | 12210844 | 10925492 | 9640140 | 8354788 | 7069436 | 5784084
12/19/2017 18:00 | 17352252 | 16066900 | 14781548 | 13496196 | 12210844 | 10925492 | 9640140 | 8354788 | 7069436 | 5784084
12/19/2017 19:00 | 17352252 | 16066900 | 14781548 | 13496196 | 12210844 | 10925492 | 9640140 | 8354788 | 7069436 | 5784084
12/19/2017 20:00 | 17352252 | 16066900 | 14781548 | 13496196 | 12210844 | 10925492 | 9640140 | 8354788 | 7069436 | 5784084
12/19/2017 21:00 | 17352252 | 16066900 | 14781548 | 13496196 | 12210844 | 10925492 | 9640140 | 8354788 | 7069436 | 5784084
12/19/2017 22:00 | 17627871 | 16322103 | 15016335 | 13710566 | 12404798 | 11099030 | 9793262 | 8487494 | 7181725 | 5875957
12/19/2017 23:00 | 17627871 | 16322103 | 15016335 | 13710566 | 12404798 | 11099030 | 9793262 | 8487494 | 7181725 | 5875957
12/20/2017 0:00 | 19080928 | 17667526 | 16254124 | 14840722 | 13427320 | 12013917.7 | 10600516 | 9187114 | 7773711 | 6360309
12/20/2017 1:00 | 19080928 | 17667526 | 16254124 | 14840722 | 13427320 | 12013917.7 | 10600516 | 9187114 | 7773711 | 6360309
12/20/2017 2:00 | 17579696 | 16277497 | 14975297 | 13673097 | 12370897 | 11068697.7 | 9766498 | 8464298 | 7162099 | 5859899
12/20/2017 3:00 | 19080928 | 17667526 | 16254124 | 14840722 | 13427320 | 12013917.7 | 10600516 | 9187114 | 7773711 | 6360309
12/20/2017 4:00 | 19599090 | 18147305 | 16695521 | 15243737 | 13791952 | 12340167.7 | 10888383 | 9436599 | 7984814 | 6533030
12/20/2017 5:00 | 17942195 | 16613144 | 15284092 | 13955041 | 12625989 | 11296937.7 | 9967886 | 8638835 | 7309783 | 5980732
12/20/2017 6:00 | 19599090 | 18147305 | 16695521 | 15243737 | 13791952 | 12340167.7 | 10888383 | 9436599 | 7984814 | 6533030
12/20/2017 7:00 | 21775878 | 20162850 | 18549822 | 16936794 | 15323766 | 13710738 | 12097710 | 10484682 | 8871654 | 7258626
12/20/2017 8:00 | 18407569 | 17044046 | 15680522 | 14316998 | 12953475 | 11589951 | 10226427 | 8862904 | 7499380 | 6135856
12/20/2017 9:00 | 16977192 | 15719622 | 14462052 | 13204483 | 11946913 | 10689343 | 9431773 | 8174203 | 6916634 | 5659064
12/20/2017 10:00 | 13986305 | 12950282 | 11914260 | 10878237 | 9842215 | 8806192 | 7770169 | 6734147 | 5698124 | 4662102
12/20/2017 11:00 | 19551531 | 18103269 | 16655008 | 15206746 | 13758485 | 12310223 | 10861961 | 9413700 | 7965438 | 6517177
12/20/2017 12:00 | 12651986 | 11714801 | 10777617 | 9840433 | 8903249 | 7966065 | 7028881 | 6091697 | 5154513 | 4217329
12/20/2017 13:00 | 14585433 | 13505031 | 12424628 | 11344226 | 10263823 | 9183421 | 8103019 | 7022616 | 5942214 | 4861811
12/20/2017 14:00 | 16812903 | 15567503 | 14322103 | 13076702 | 11831302 | 10585902 | 9340502 | 8095102 | 6849701 | 5604301
12/20/2017 15:00 | 15232015 | 14103718 | 12975420 | 11847123 | 10718825 | 9590528 | 8462231 | 7333933 | 6205636 | 5077338
12/20/2017 16:00 | 17627871 | 16322103 | 15016335 | 13710566 | 12404798 | 11099030 | 9793262 | 8487494 | 7181725 | 5875957
12/20/2017 17:00 | 16406760 | 15191444 | 13976129 | 12760813 | 11545498 | 10330182 | 9114866 | 7899551 | 6684235 | 5468920
12/20/2017 18:00 | 17294882 | 16013779 | 14732677 | 13451575 | 12170472 | 10889370 | 9608268 | 8327165 | 7046063 | 5764961
12/20/2017 19:00 | 16812903 | 15567503 | 14322103 | 13076702 | 11831302 | 10585902 | 9340502 | 8095102 | 6849701 | 5604301
12/20/2017 20:00 | 16406760 | 15191444 | 13976129 | 12760813 | 11545498 | 10330182 | 9114866 | 7899551 | 6684235 | 5468920
12/20/2017 21:00 | 16406760 | 15191444 | 13976129 | 12760813 | 11545498 | 10330182 | 9114866 | 7899551 | 6684235 | 5468920
12/20/2017 22:00 | 17294882 | 16013779 | 14732677 | 13451575 | 12170472 | 10889370 | 9608268 | 8327165 | 7046063 | 5764961
12/20/2017 23:00 | 17352252 | 16066900 | 14781548 | 13496196 | 12210844 | 10925492 | 9640140 | 8354788 | 7069436 | 5784084
12/21/2017 0:00 | 16368032 | 15155585 | 13943138 | 12730691 | 11518244 | 10305797.7 | 9093351 | 7880904 | 6668457 | 5456011
12/21/2017 1:00 | 13542923 | 12539744 | 11536564 | 10533385 | 9530205 | 8527025.8 | 7523846 | 6520667 | 5517487 | 4514308
12/21/2017 2:00 | 16368032 | 15155585 | 13943138 | 12730691 | 11518244 | 10305797.7 | 9093351 | 7880904 | 6668457 | 5456011
12/21/2017 3:00 | 14086116 | 13042700 | 11999284 | 10955868 | 9912452 | 8869035.8 | 7825620 | 6782204 | 5738788 | 4695372
12/21/2017 4:00 | 13542923 | 12539744 | 11536564 | 10533385 | 9530205 | 8527025.8 | 7523846 | 6520667 | 5517487 | 4514308
12/21/2017 5:00 | 14086116 | 13042700 | 11999284 | 10955868 | 9912452 | 8869035.8 | 7825620 | 6782204 | 5738788 | 4695372
12/21/2017 6:00 | 14086116 | 13042700 | 11999284 | 10955868 | 9912452 | 8869035.8 | 7825620 | 6782204 | 5738788 | 4695372
12/21/2017 7:00 | 21116300 | 19552129 | 17987959 | 16423789 | 14859618 | 13295448 | 11731278 | 10167107 | 8602937 | 7038767
12/21/2017 8:00 | 18045070 | 16708399 | 15371727 | 14035055 | 12698383 | 11361711 | 10025039 | 8688367 | 7351695 | 6015023
12/21/2017 9:00 | 16977192 | 15719622 | 14462052 | 13204483 | 11946913 | 10689343 | 9431773 | 8174203 | 6916634 | 5659064
12/21/2017 10:00 | 14511269 | 13436360 | 12361451 | 11286543 | 10211634 | 9136725 | 8061816 | 6986907 | 5911999 | 4837090
12/21/2017 11:00 | 14557781 | 13479426 | 12401072 | 11322718 | 10244364 | 9166010 | 8087656 | 7009302 | 5930948 | 4852594
12/21/2017 12:00 | 12651986 | 11714801 | 10777617 | 9840433 | 8903249 | 7966065 | 7028881 | 6091697 | 5154513 | 4217329
12/21/2017 13:00 | 13176950 | 12200879 | 11224809 | 10248739 | 9272668 | 8296598 | 7320528 | 6344457 | 5368387 | 4392317
12/21/2017 14:00 | 13092451 | 12122640 | 11152829 | 10183017 | 9213206 | 8243395 | 7273584 | 6303773 | 5333961 | 4364150
12/21/2017 15:00 | 12750181 | 11805724 | 10861266 | 9916808 | 8972350 | 8027892 | 7083434 | 6138976 | 5194518 | 4250060
12/21/2017 16:00 | 12750181 | 11805724 | 10861266 | 9916808 | 8972350 | 8027892 | 7083434 | 6138976 | 5194518 | 4250060
12/21/2017 17:00 | 12750181 | 11805724 | 10861266 | 9916808 | 8972350 | 8027892 | 7083434 | 6138976 | 5194518 | 4250060
12/21/2017 18:00 | 12750181 | 11805724 | 10861266 | 9916808 | 8972350 | 8027892 | 7083434 | 6138976 | 5194518 | 4250060
12/21/2017 19:00 | 14500934 | 13426791 | 12352648 | 11278505 | 10204361 | 9130218 | 8056075 | 6981931 | 5907788 | 4833645
12/21/2017 20:00 | 13092451 | 12122640 | 11152829 | 10183017 | 9213206 | 8243395 | 7273584 | 6303773 | 5333961 | 4364150
12/21/2017 21:00 | 12750181 | 11805724 | 10861266 | 9916808 | 8972350 | 8027892 | 7083434 | 6138976 | 5194518 | 4250060
12/21/2017 22:00 | 12750181 | 11805724 | 10861266 | 9916808 | 8972350 | 8027892 | 7083434 | 6138976 | 5194518 | 4250060
12/21/2017 23:00 | 12750181 | 11805724 | 10861266 | 9916808 | 8972350 | 8027892 | 7083434 | 6138976 | 5194518 | 4250060
12/22/2017 0:00 | 17942195 | 16613144 | 15284092 | 13955041 | 12625989 | 11296937.7 | 9967886 | 8638835 | 7309783 | 5980732
12/22/2017 1:00 | 19080928 | 17667526 | 16254124 | 14840722 | 13427320 | 12013917.7 | 10600516 | 9187114 | 7773711 | 6360309
12/22/2017 2:00 | 18939512 | 17536585 | 16133658 | 14730731 | 13327804 | 11924877.7 | 10521951 | 9119024 | 7716097 | 6313171
12/22/2017 3:00 | 18939512 | 17536585 | 16133658 | 14730731 | 13327804 | 11924877.7 | 10521951 | 9119024 | 7716097 | 6313171
12/22/2017 4:00 | 18939512 | 17536585 | 16133658 | 14730731 | 13327804 | 11924877.7 | 10521951 | 9119024 | 7716097 | 6313171
12/22/2017 5:00 | 18939512 | 17536585 | 16133658 | 14730731 | 13327804 | 11924877.7 | 10521951 | 9119024 | 7716097 | 6313171
12/22/2017 6:00 | 18939512 | 17536585 | 16133658 | 14730731 | 13327804 | 11924877.7 | 10521951 | 9119024 | 7716097 | 6313171
12/22/2017 7:00 | 21257716 | 19683071 | 18108425 | 16533779 | 14959134 | 13384488 | 11809842 | 10235197 | 8660551 | 7085905
12/22/2017 8:00 | 18045070 | 16708399 | 15371727 | 14035055 | 12698383 | 11361711 | 10025039 | 8688367 | 7351695 | 6015023
12/22/2017 9:00 | 18337007 | 16978710 | 15620413 | 14262117 | 12903820 | 11545523 | 10187226 | 8828929 | 7470633 | 6112336
12/22/2017 10:00 | 14130482 | 13083779 | 12037077 | 10990375 | 9943672 | 8896970 | 7850268 | 6803565 | 5756863 | 4710161
12/22/2017 11:00 | 14176993 | 13126846 | 12076698 | 11026550 | 9976403 | 8926255 | 7876107 | 6825960 | 5775812 | 4725664
12/22/2017 12:00 | 12791792 | 11844251 | 10896711 | 9949171 | 9001631 | 8054091 | 7106551 | 6159011 | 5211471 | 4263931
12/22/2017 13:00 | 12791792 | 11844251 | 10896711 | 9949171 | 9001631 | 8054091 | 7106551 | 6159011 | 5211471 | 4263931
12/22/2017 14:00 | 16032880 | 14845259 | 13657638 | 12470017 | 11282397 | 10094776 | 8907155 | 7719535 | 6531914 | 5344293
12/22/2017 15:00 | 15232015 | 14103718 | 12975420 | 11847123 | 10718825 | 9590528 | 8462231 | 7333933 | 6205636 | 5077338
12/22/2017 16:00 | 12567487 | 11636562 | 10705637 | 9774712 | 8843787 | 7912862 | 6981937 | 6051012 | 5120087 | 4189162
12/22/2017 17:00 | 12567487 | 11636562 | 10705637 | 9774712 | 8843787 | 7912862 | 6981937 | 6051012 | 5120087 | 4189162
12/22/2017 18:00 | 12750181 | 11805724 | 10861266 | 9916808 | 8972350 | 8027892 | 7083434 | 6138976 | 5194518 | 4250060
12/22/2017 19:00 | 17486455 | 16191162 | 14895869 | 13600576 | 12305283 | 11009990 | 9714697 | 8419404 | 7124111 | 5828818
12/22/2017 20:00 | 17352252 | 16066900 | 14781548 | 13496196 | 12210844 | 10925492 | 9640140 | 8354788 | 7069436 | 5784084
12/22/2017 21:00 | 17352252 | 16066900 | 14781548 | 13496196 | 12210844 | 10925492 | 9640140 | 8354788 | 7069436 | 5784084
12/22/2017 22:00 | 17352252 | 16066900 | 14781548 | 13496196 | 12210844 | 10925492 | 9640140 | 8354788 | 7069436 | 5784084
12/22/2017 23:00 | 17352252 | 16066900 | 14781548 | 13496196 | 12210844 | 10925492 | 9640140 | 8354788 | 7069436 | 5784084
12/23/2017 0:00 | 13913512 | 12882881 | 11852251 | 10821620 | 9790990 | 8760359.4 | 7729729 | 6699098 | 5668468 | 4637837
12/23/2017 1:00 | 13913512 | 12882881 | 11852251 | 10821620 | 9790990 | 8760359.4 | 7729729 | 6699098 | 5668468 | 4637837
12/23/2017 2:00 | 13913512 | 12882881 | 11852251 | 10821620 | 9790990 | 8760359.4 | 7729729 | 6699098 | 5668468 | 4637837
12/23/2017 3:00 | 13913512 | 12882881 | 11852251 | 10821620 | 9790990 | 8760359.4 | 7729729 | 6699098 | 5668468 | 4637837
12/23/2017 4:00 | 13913512 | 12882881 | 11852251 | 10821620 | 9790990 | 8760359.4 | 7729729 | 6699098 | 5668468 | 4637837
12/23/2017 5:00 | 13913512 | 12882881 | 11852251 | 10821620 | 9790990 | 8760359.4 | 7729729 | 6699098 | 5668468 | 4637837
12/23/2017 6:00 | 13913512 | 12882881 | 11852251 | 10821620 | 9790990 | 8760359.4 | 7729729 | 6699098 | 5668468 | 4637837
12/23/2017 7:00 | 14817561 | 13719964 | 12622367 | 11524770 | 10427173 | 9329575.7 | 8231979 | 7134381 | 6036784 | 4939187
12/23/2017 8:00 | 15478816 | 14332237 | 13185658 | 12039079 | 10892500 | 9745921 | 8599342 | 7452763 | 6306184 | 5159605
12/23/2017 9:00 | 14270964 | 13213856 | 12156747 | 11099639 | 10042530 | 8985422 | 7928314 | 6871205 | 5814097 | 4756988
12/23/2017 10:00 | 17680663 | 16370984 | 15061305 | 13751626 | 12441948 | 11132269 | 9822590 | 8512912 | 7203233 | 5893554
12/23/2017 11:00 | 18542773 | 17169234 | 15795695 | 14422156 | 13048618 | 11675079 | 10301540 | 8928002 | 7554463 | 6180924
12/23/2017 12:00 | 17352252 | 16066900 | 14781548 | 13496196 | 12210844 | 10925492 | 9640140 | 8354788 | 7069436 | 5784084
12/23/2017 13:00 | 14585433 | 13505031 | 12424628 | 11344226 | 10263823 | 9183421 | 8103019 | 7022616 | 5942214 | 4861811
12/23/2017 14:00 | 15892907 | 14715654 | 13538402 | 12361150 | 11183897 | 10006645 | 8829393 | 7652140 | 6474888 | 5297636
12/23/2017 15:00 | 13092451 | 12122640 | 11152829 | 10183017 | 9213206 | 8243395 | 7273584 | 6303773 | 5333961 | 4364150
12/23/2017 16:00 | 12567487 | 11636562 | 10705637 | 9774712 | 8843787 | 7912862 | 6981937 | 6051012 | 5120087 | 4189162
12/23/2017 17:00 | 12567487 | 11636562 | 10705637 | 9774712 | 8843787 | 7912862 | 6981937 | 6051012 | 5120087 | 4189162
12/23/2017 18:00 | 17486455 | 16191162 | 14895869 | 13600576 | 12305283 | 11009990 | 9714697 | 8419404 | 7124111 | 5828818
12/23/2017 19:00 | 17486455 | 16191162 | 14895869 | 13600576 | 12305283 | 11009990 | 9714697 | 8419404 | 7124111 | 5828818
12/23/2017 20:00 | 17486455 | 16191162 | 14895869 | 13600576 | 12305283 | 11009990 | 9714697 | 8419404 | 7124111 | 5828818
12/23/2017 21:00 | 16812903 | 15567503 | 14322103 | 13076702 | 11831302 | 10585902 | 9340502 | 8095102 | 6849701 | 5604301
12/23/2017 22:00 | 16812903 | 15567503 | 14322103 | 13076702 | 11831302 | 10585902 | 9340502 | 8095102 | 6849701 | 5604301
12/23/2017 23:00 | 17352252 | 16066900 | 14781548 | 13496196 | 12210844 | 10925492 | 9640140 | 8354788 | 7069436 | 5784084
12/24/2017 0:00 | 17579696 | 16277497 | 14975297 | 13673097 | 12370897 | 11068697.7 | 9766498 | 8464298 | 7162099 | 5859899
12/24/2017 1:00 | 17579696 | 16277497 | 14975297 | 13673097 | 12370897 | 11068697.7 | 9766498 | 8464298 | 7162099 | 5859899
12/24/2017 2:00 | 17579696 | 16277497 | 14975297 | 13673097 | 12370897 | 11068697.7 | 9766498 | 8464298 | 7162099 | 5859899
12/24/2017 3:00 | 19599090 | 18147305 | 16695521 | 15243737 | 13791952 | 12340167.7 | 10888383 | 9436599 | 7984814 | 6533030
12/24/2017 4:00 | 19599090 | 18147305 | 16695521 | 15243737 | 13791952 | 12340167.7 | 10888383 | 9436599 | 7984814 | 6533030
12/24/2017 5:00 | 19599090 | 18147305 | 16695521 | 15243737 | 13791952 | 12340167.7 | 10888383 | 9436599 | 7984814 | 6533030
12/24/2017 6:00 | 18939512 | 17536585 | 16133658 | 14730731 | 13327804 | 11924877.7 | 10521951 | 9119024 | 7716097 | 6313171
12/24/2017 7:00 | 19756484 | 18293041 | 16829598 | 15366155 | 13902711 | 12439268 | 10975825 | 9512381 | 8048938 | 6585495
12/24/2017 8:00 | 20064464 | 18578207 | 17091951 | 15605694 | 14119438 | 12633181 | 11146924 | 9660668 | 8174411 | 6688155
12/24/2017 9:00 | 18996585 | 17589431 | 16182276 | 14775122 | 13367967 | 11960813 | 10553659 | 9146504 | 7739350 | 6332195
12/24/2017 10:00 | 16691800 | 15455371 | 14218941 | 12982511 | 11746082 | 10509652 | 9273222 | 8036793 | 6800363 | 5563933
12/24/2017 11:00 | 17083427 | 15817988 | 14552549 | 13287110 | 12021671 | 10756232 | 9490793 | 8225354 | 6959915 | 5694476
12/24/2017 12:00 | 15892907 | 14715654 | 13538402 | 12361150 | 11183897 | 10006645 | 8829393 | 7652140 | 6474888 | 5297636
12/24/2017 13:00 | 15892907 | 14715654 | 13538402 | 12361150 | 11183897 | 10006645 | 8829393 | 7652140 | 6474888 | 5297636
12/24/2017 14:00 | 15892907 | 14715654 | 13538402 | 12361150 | 11183897 | 10006645 | 8829393 | 7652140 | 6474888 | 5297636
12/24/2017 15:00 | 15232015 | 14103718 | 12975420 | 11847123 | 10718825 | 9590528 | 8462231 | 7333933 | 6205636 | 5077338
12/24/2017 16:00 | 12750181 | 11805724 | 10861266 | 9916808 | 8972350 | 8027892 | 7083434 | 6138976 | 5194518 | 4250060
12/24/2017 17:00 | 12567487 | 11636562 | 10705637 | 9774712 | 8843787 | 7912862 | 6981937 | 6051012 | 5120087 | 4189162
12/24/2017 18:00 | 17486455 | 16191162 | 14895869 | 13600576 | 12305283 | 11009990 | 9714697 | 8419404 | 7124111 | 5828818
12/24/2017 19:00 | 17352252 | 16066900 | 14781548 | 13496196 | 12210844 | 10925492 | 9640140 | 8354788 | 7069436 | 5784084
12/24/2017 20:00 | 16812903 | 15567503 | 14322103 | 13076702 | 11831302 | 10585902 | 9340502 | 8095102 | 6849701 | 5604301
12/24/2017 21:00 | 17294882 | 16013779 | 14732677 | 13451575 | 12170472 | 10889370 | 9608268 | 8327165 | 7046063 | 5764961
12/24/2017 22:00 | 16812903 | 15567503 | 14322103 | 13076702 | 11831302 | 10585902 | 9340502 | 8095102 | 6849701 | 5604301
12/24/2017 23:00 | 17486455 | 16191162 | 14895869 | 13600576 | 12305283 | 11009990 | 9714697 | 8419404 | 7124111 | 5828818
12/25/2017 0:00 | 18939512 | 17536585 | 16133658 | 14730731 | 13327804 | 11924877.7 | 10521951 | 9119024 | 7716097 | 6313171
12/25/2017 1:00 | 18939512 | 17536585 | 16133658 | 14730731 | 13327804 | 11924877.7 | 10521951 | 9119024 | 7716097 | 6313171
12/25/2017 2:00 | 14086116 | 13042700 | 11999284 | 10955868 | 9912452 | 8869035.8 | 7825620 | 6782204 | 5738788 | 4695372
12/25/2017 3:00 | 18939512 | 17536585 | 16133658 | 14730731 | 13327804 | 11924877.7 | 10521951 | 9119024 | 7716097 | 6313171
12/25/2017 4:00 | 18939512 | 17536585 | 16133658 | 14730731 | 13327804 | 11924877.7 | 10521951 | 9119024 | 7716097 | 6313171
12/25/2017 5:00 | 18939512 | 17536585 | 16133658 | 14730731 | 13327804 | 11924877.7 | 10521951 | 9119024 | 7716097 | 6313171
12/25/2017 6:00 | 18939512 | 17536585 | 16133658 | 14730731 | 13327804 | 11924877.7 | 10521951 | 9119024 | 7716097 | 6313171
12/25/2017 7:00 | 19756484 | 18293041 | 16829598 | 15366155 | 13902711 | 12439268 | 10975825 | 9512381 | 8048938 | 6585495
12/25/2017 8:00 | 18045070 | 16708399 | 15371727 | 14035055 | 12698383 | 11361711 | 10025039 | 8688367 | 7351695 | 6015023
12/25/2017 9:00 | 17339691 | 16055269 | 14770848 | 13486426 | 12202005 | 10917583 | 9633161 | 8348740 | 7064318 | 5779897
12/25/2017 10:00 | 14511269 | 13436360 | 12361451 | 11286543 | 10211634 | 9136725 | 8061816 | 6986907 | 5911999 | 4837090
12/25/2017 11:00 | 14123336 | 13077163 | 12030990 | 10984817 | 9938644 | 8892471 | 7846298 | 6800125 | 5753952 | 4707779
12/25/2017 12:00 | 17442986 | 16150913 | 14858840 | 13566767 | 12274694 | 10982621 | 9690548 | 8398475 | 7106402 | 5814329
12/25/2017 13:00 | 19109434 | 17693921 | 16278407 | 14862893 | 13447380 | 12031866 | 10616352 | 9200839 | 7785325 | 6369811
12/25/2017 14:00 | 21641064 | 20038022 | 18434980 | 16831939 | 15228897 | 13625855 | 12022813 | 10419771 | 8816730 | 7213688
12/25/2017 15:00 | 12639999 | 11703703 | 10767407 | 9831110 | 8894814 | 7958518 | 7022222 | 6085926 | 5149629 | 4213333
12/25/2017 16:00 | 17294882 | 16013779 | 14732677 | 13451575 | 12170472 | 10889370 | 9608268 | 8327165 | 7046063 | 5764961
12/25/2017 17:00 | 17352252 | 16066900 | 14781548 | 13496196 | 12210844 | 10925492 | 9640140 | 8354788 | 7069436 | 5784084
12/25/2017 18:00 | 17352252 | 16066900 | 14781548 | 13496196 | 12210844 | 10925492 | 9640140 | 8354788 | 7069436 | 5784084
12/25/2017 19:00 | 17352252 | 16066900 | 14781548 | 13496196 | 12210844 | 10925492 | 9640140 | 8354788 | 7069436 | 5784084
12/25/2017 20:00 | 17352252 | 16066900 | 14781548 | 13496196 | 12210844 | 10925492 | 9640140 | 8354788 | 7069436 | 5784084
12/25/2017 21:00 | 17352252 | 16066900 | 14781548 | 13496196 | 12210844 | 10925492 | 9640140 | 8354788 | 7069436 | 5784084
12/25/2017 22:00 | 17352252 | 16066900 | 14781548 | 13496196 | 12210844 | 10925492 | 9640140 | 8354788 | 7069436 | 5784084
12/25/2017 23:00 | 17352252 | 16066900 | 14781548 | 13496196 | 12210844 | 10925492 | 9640140 | 8354788 | 7069436 | 5784084
12/26/2017 0:00 | 13913512 | 12882881 | 11852251 | 10821620 | 9790990 | 8760359.4 | 7729729 | 6699098 | 5668468 | 4637837
12/26/2017 1:00 | 13913512 | 12882881 | 11852251 | 10821620 | 9790990 | 8760359.4 | 7729729 | 6699098 | 5668468 | 4637837
12/26/2017 2:00 | 13913512 | 12882881 | 11852251 | 10821620 | 9790990 | 8760359.4 | 7729729 | 6699098 | 5668468 | 4637837
12/26/2017 3:00 | 13913512 | 12882881 | 11852251 | 10821620 | 9790990 | 8760359.4 | 7729729 | 6699098 | 5668468 | 4637837
12/26/2017 4:00 | 13913512 | 12882881 | 11852251 | 10821620 | 9790990 | 8760359.4 | 7729729 | 6699098 | 5668468 | 4637837
12/26/2017 5:00 | 13913512 | 12882881 | 11852251 | 10821620 | 9790990 | 8760359.4 | 7729729 | 6699098 | 5668468 | 4637837
12/26/2017 6:00 | 13913512 | 12882881 | 11852251 | 10821620 | 9790990 | 8760359.4 | 7729729 | 6699098 | 5668468 | 4637837
12/26/2017 7:00 | 14817561 | 13719964 | 12622367 | 11524770 | 10427173 | 9329575.7 | 8231979 | 7134381 | 6036784 | 4939187
12/26/2017 8:00 | 15478816 | 14332237 | 13185658 | 12039079 | 10892500 | 9745921 | 8599342 | 7452763 | 6306184 | 5159605
12/26/2017 9:00 | 14404078 | 13337109 | 12270140 | 11203171 | 10136203 | 9069234 | 8002265 | 6935297 | 5868328 | 4801359
12/26/2017 10:00 | 14511269 | 13436360 | 12361451 | 11286543 | 10211634 | 9136725 | 8061816 | 6986907 | 5911999 | 4837090
12/26/2017 11:00 | 16163337 | 14966053 | 13768769 | 12571484 | 11374200 | 10176916 | 8979632 | 7782348 | 6585063 | 5387779
12/26/2017 12:00 | 12651986 | 11714801 | 10777617 | 9840433 | 8903249 | 7966065 | 7028881 | 6091697 | 5154513 | 4217329
12/26/2017 13:00 | 12842296 | 11891015 | 10939734 | 9988452 | 9037171 | 8085890 | 7134609 | 6183328 | 5232046 | 4280765
12/26/2017 14:00 | 12757797 | 11812775 | 10867753 | 9922731 | 8977709 | 8032687 | 7087665 | 6142643 | 5197621 | 4252599
12/26/2017 15:00 | 12772191 | 11826103 | 10880015 | 9933926 | 8987838 | 8041750 | 7095662 | 6149574 | 5203485 | 4257397
12/26/2017 16:00 | 13114461 | 12143019 | 11171578 | 10200136 | 9228695 | 8257253 | 7285811 | 6314370 | 5342928 | 4371487
12/26/2017 17:00 | 12772191 | 11826103 | 10880015 | 9933926 | 8987838 | 8041750 | 7095662 | 6149574 | 5203485 | 4257397
12/26/2017 18:00 | 13164963 | 12189781 | 11214598 | 10239416 | 9264233 | 8289051 | 7313869 | 6338686 | 5363504 | 4388321
12/26/2017 19:00 | 13164963 | 12189781 | 11214598 | 10239416 | 9264233 | 8289051 | 7313869 | 6338686 | 5363504 | 4388321
12/26/2017 20:00 | 12772191 | 11826103 | 10880015 | 9933926 | 8987838 | 8041750 | 7095662 | 6149574 | 5203485 | 4257397
12/26/2017 21:00 | 22289366 | 20638301 | 18987237 | 17336173 | 15685109 | 14034045 | 12382981 | 10731917 | 9080853 | 7429789
12/26/2017 22:00 | 12822694 | 11872865 | 10923036 | 9973206 | 9023377 | 8073548 | 7123719 | 6173890 | 5224060 | 4274231
12/26/2017 23:00 | 12567487 | 11636562 | 10705637 | 9774712 | 8843787 | 7912862 | 6981937 | 6051012 | 5120087 | 4189162
12/27/2017 0:00 | 22197613 | 20553345 | 18909078 | 17264810 | 15620542 | 13976274.7 | 12332007 | 10687739 | 9043472 | 7399204
12/27/2017 1:00 | 22587069 | 20913953 | 19240837 | 17567720 | 15894604 | 14221488 | 12548372 | 10875256 | 9202139 | 7529023
12/27/2017 2:00 | 20540718 | 19019183 | 17497649 | 15976114 | 14454579 | 12933044.7 | 11411510 | 9889975 | 8368441 | 6846906
12/27/2017 3:00 | 17772497 | 16456016 | 15139534 | 13823053 | 12506572 | 11190090.7 | 9873609 | 8557128 | 7240647 | 5924166
12/27/2017 4:00 | 18871233 | 17473364 | 16075495 | 14677626 | 13279757 | 11881887.7 | 10484019 | 9086149 | 7688280 | 6290411
12/27/2017 5:00 | 18939512 | 17536585 | 16133658 | 14730731 | 13327804 | 11924877.7 | 10521951 | 9119024 | 7716097 | 6313171
12/27/2017 6:00 | 14086116 | 13042700 | 11999284 | 10955868 | 9912452 | 8869035.8 | 7825620 | 6782204 | 5738788 | 4695372
12/27/2017 7:00 | 15123278 | 14003035 | 12882793 | 11762550 | 10642307 | 9522064.1 | 8401821 | 7281578 | 6161336 | 5041093
12/27/2017 8:00 | 18326067 | 16968581 | 15611094 | 14253608 | 12896121 | 11538635 | 10181149 | 8823662 | 7466176 | 6108689
12/27/2017 9:00 | 18963723 | 17559003 | 16154283 | 14749562 | 13344842 | 11940122 | 10535402 | 9130682 | 7725961 | 6321241
12/27/2017 10:00 | 16115307 | 14921581 | 13727854 | 12534128 | 11340401 | 10146675 | 8952949 | 7759222 | 6565496 | 5371769
12/27/2017 11:00 | 16573291 | 15345640 | 14117989 | 12890337 | 11662686 | 10435035 | 9207384 | 7979733 | 6752081 | 5524430
12/27/2017 12:00 | 12730873 | 11787846 | 10844818 | 9901790 | 8958763 | 8015735 | 7072707 | 6129680 | 5186652 | 4243624
12/27/2017 13:00 | 15607731 | 14451603 | 13295475 | 12139346 | 10983218 | 9827090 | 8670962 | 7514834 | 6358705 | 5202577
12/27/2017 14:00 | 17813048 | 16493563 | 15174078 | 13854593 | 12535108 | 11215623 | 9896138 | 8576653 | 7257168 | 5937683
12/27/2017 15:00 | 20499623 | 18981132 | 17462642 | 15944151 | 14425661 | 12907170 | 11388679 | 9870189 | 8351698 | 6833208
12/27/2017 16:00 | 12772191 | 11826103 | 10880015 | 9933926 | 8987838 | 8041750 | 7095662 | 6149574 | 5203485 | 4257397
12/27/2017 17:00 | 14500934 | 13426791 | 12352648 | 11278505 | 10204361 | 9130218 | 8056075 | 6981931 | 5907788 | 4833645
12/27/2017 18:00 | 12567487 | 11636562 | 10705637 | 9774712 | 8843787 | 7912862 | 6981937 | 6051012 | 5120087 | 4189162
12/27/2017 19:00 | 12567487 | 11636562 | 10705637 | 9774712 | 8843787 | 7912862 | 6981937 | 6051012 | 5120087 | 4189162
12/27/2017 20:00 | 12567487 | 11636562 | 10705637 | 9774712 | 8843787 | 7912862 | 6981937 | 6051012 | 5120087 | 4189162
12/27/2017 21:00 | 12567487 | 11636562 | 10705637 | 9774712 | 8843787 | 7912862 | 6981937 | 6051012 | 5120087 | 4189162
12/27/2017 22:00 | 17352252 | 16066900 | 14781548 | 13496196 | 12210844 | 10925492 | 9640140 | 8354788 | 7069436 | 5784084
12/27/2017 23:00 | 17352252 | 16066900 | 14781548 | 13496196 | 12210844 | 10925492 | 9640140 | 8354788 | 7069436 | 5784084
12/28/2017 0:00 | 13542923 | 12539744 | 11536564 | 10533385 | 9530205 | 8527025.8 | 7523846 | 6520667 | 5517487 | 4514308
12/28/2017 1:00 | 15380067 | 14240802 | 13101538 | 11962274 | 10823010 | 9683745.7 | 8544482 | 7405217 | 6265953 | 5126689
12/28/2017 2:00 | 18939512 | 17536585 | 16133658 | 14730731 | 13327804 | 11924877.7 | 10521951 | 9119024 | 7716097 | 6313171
12/28/2017 3:00 | 18939512 | 17536585 | 16133658 | 14730731 | 13327804 | 11924877.7 | 10521951 | 9119024 | 7716097 | 6313171
12/28/2017 4:00 | 18871233 | 17473364 | 16075495 | 14677626 | 13279757 | 11881887.7 | 10484019 | 9086149 | 7688280 | 6290411
12/28/2017 5:00 | 17942195 | 16613144 | 15284092 | 13955041 | 12625989 | 11296937.7 | 9967886 | 8638835 | 7309783 | 5980732
12/28/2017 6:00 | 17942195 | 16613144 | 15284092 | 13955041 | 12625989 | 11296937.7 | 9967886 | 8638835 | 7309783 | 5980732
12/28/2017 7:00 | 21116300 | 19552129 | 17987959 | 16423789 | 14859618 | 13295448 | 11731278 | 10167107 | 8602937 | 7038767
12/28/2017 8:00 | 19404886 | 17967487 | 16530088 | 15092689 | 13655290 | 12217891 | 10780492 | 9343093 | 7905694 | 6468295
12/28/2017 9:00 | 18996585 | 17589431 | 16182276 | 14775122 | 13367967 | 11960813 | 10553659 | 9146504 | 7739350 | 6332195
12/28/2017 10:00 | 16691800 | 15455371 | 14218941 | 12982511 | 11746082 | 10509652 | 9273222 | 8036793 | 6800363 | 5563933
12/28/2017 11:00 | 17083427 | 15817988 | 14552549 | 13287110 | 12021671 | 10756232 | 9490793 | 8225354 | 6959915 | 5694476
12/28/2017 12:00 | 18043153 | 16706624 | 15370094 | 14033564 | 12697034 | 11360504 | 10023974 | 8687444 | 7350914 | 6014384
12/28/2017 13:00 | 18043153 | 16706624 | 15370094 | 14033564 | 12697034 | 11360504 | 10023974 | 8687444 | 7350914 | 6014384
12/28/2017 14:00 | 18043153 | 16706624 | 15370094 | 14033564 | 12697034 | 11360504 | 10023974 | 8687444 | 7350914 | 6014384
12/28/2017 15:00 | 15232015 | 14103718 | 12975420 | 11847123 | 10718825 | 9590528 | 8462231 | 7333933 | 6205636 | 5077338
12/28/2017 16:00 | 15232015 | 14103718 | 12975420 | 11847123 | 10718825 | 9590528 | 8462231 | 7333933 | 6205636 | 5077338
12/28/2017 17:00 | 12750181 | 11805724 | 10861266 | 9916808 | 8972350 | 8027892 | 7083434 | 6138976 | 5194518 | 4250060
12/28/2017 18:00 | 13092451 | 12122640 | 11152829 | 10183017 | 9213206 | 8243395 | 7273584 | 6303773 | 5333961 | 4364150
12/28/2017 19:00 | 12750181 | 11805724 | 10861266 | 9916808 | 8972350 | 8027892 | 7083434 | 6138976 | 5194518 | 4250060
12/28/2017 20:00 | 12750181 | 11805724 | 10861266 | 9916808 | 8972350 | 8027892 | 7083434 | 6138976 | 5194518 | 4250060
12/28/2017 21:00 | 12750181 | 11805724 | 10861266 | 9916808 | 8972350 | 8027892 | 7083434 | 6138976 | 5194518 | 4250060
12/28/2017 22:00 | 13092451 | 12122640 | 11152829 | 10183017 | 9213206 | 8243395 | 7273584 | 6303773 | 5333961 | 4364150
12/28/2017 23:00 | 13092451 | 12122640 | 11152829 | 10183017 | 9213206 | 8243395 | 7273584 | 6303773 | 5333961 | 4364150
12/29/2017 0:00 | 17579696 | 16277497 | 14975297 | 13673097 | 12370897 | 11068697.7 | 9766498 | 8464298 | 7162099 | 5859899
12/29/2017 1:00 | 17579696 | 16277497 | 14975297 | 13673097 | 12370897 | 11068697.7 | 9766498 | 8464298 | 7162099 | 5859899
12/29/2017 2:00 | 17579696 | 16277497 | 14975297 | 13673097 | 12370897 | 11068697.7 | 9766498 | 8464298 | 7162099 | 5859899
12/29/2017 3:00 | 17579696 | 16277497 | 14975297 | 13673097 | 12370897 | 11068697.7 | 9766498 | 8464298 | 7162099 | 5859899
12/29/2017 4:00 | 17579696 | 16277497 | 14975297 | 13673097 | 12370897 | 11068697.7 | 9766498 | 8464298 | 7162099 | 5859899
12/29/2017 5:00 | 17942195 | 16613144 | 15284092 | 13955041 | 12625989 | 11296937.7 | 9967886 | 8638835 | 7309783 | 5980732
12/29/2017 6:00 | 17942195 | 16613144 | 15284092 | 13955041 | 12625989 | 11296937.7 | 9967886 | 8638835 | 7309783 | 5980732
12/29/2017 7:00 | 19756484 | 18293041 | 16829598 | 15366155 | 13902711 | 12439268 | 10975825 | 9512381 | 8048938 | 6585495
12/29/2017 8:00 | 20064464 | 18578207 | 17091951 | 15605694 | 14119438 | 12633181 | 11146924 | 9660668 | 8174411 | 6688155
12/29/2017 9:00 | 19534249 | 18087268 | 16640286 | 15193305 | 13746323 | 12299342 | 10852361 | 9405379 | 7958398 | 6511416
12/29/2017 10:00 | 17989857 | 16657275 | 15324693 | 13992111 | 12659529 | 11326947 | 9994365 | 8661783 | 7329201 | 5996619
12/29/2017 11:00 | 16705267 | 15467840 | 14230413 | 12992985 | 11755558 | 10518131 | 9280704 | 8043277 | 6805849 | 5568422
12/29/2017 12:00 | 14610019 | 13527796 | 12445572 | 11363348 | 10281125 | 9198901 | 8116677 | 7034454 | 5952230 | 4870006
12/29/2017 13:00 | 16007908 | 14822137 | 13636366 | 12450595 | 11264824 | 10079053 | 8893282 | 7707511 | 6521740 | 5335969
12/29/2017 14:00 | 16432554 | 15215328 | 13998102 | 12780875 | 11563649 | 10346423 | 9129197 | 7911971 | 6694744 | 5477518
12/29/2017 15:00 | 17322442 | 16039299 | 14756155 | 13473011 | 12189867 | 10906723 | 9623579 | 8340435 | 7057291 | 5774147
12/29/2017 16:00 | 21143732 | 19577529 | 18011327 | 16445125 | 14878922 | 13312720 | 11746518 | 10180315 | 8614113 | 7047911
12/29/2017 17:00 | 13114461 | 12143019 | 11171578 | 10200136 | 9228695 | 8257253 | 7285811 | 6314370 | 5342928 | 4371487
12/29/2017 18:00 | 21143732 | 19577529 | 18011327 | 16445125 | 14878922 | 13312720 | 11746518 | 10180315 | 8614113 | 7047911
12/29/2017 19:00 | 12772191 | 11826103 | 10880015 | 9933926 | 8987838 | 8041750 | 7095662 | 6149574 | 5203485 | 4257397
12/29/2017 20:00 | 12772191 | 11826103 | 10880015 | 9933926 | 8987838 | 8041750 | 7095662 | 6149574 | 5203485 | 4257397
12/29/2017 21:00 | 13164963 | 12189781 | 11214598 | 10239416 | 9264233 | 8289051 | 7313869 | 6338686 | 5363504 | 4388321
12/29/2017 22:00 | 12757797 | 11812775 | 10867753 | 9922731 | 8977709 | 8032687 | 7087665 | 6142643 | 5197621 | 4252599
12/29/2017 23:00 | 12567487 | 11636562 | 10705637 | 9774712 | 8843787 | 7912862 | 6981937 | 6051012 | 5120087 | 4189162
12/30/2017 0:00 | 17772497 | 16456016 | 15139534 | 13823053 | 12506572 | 11190090.7 | 9873609 | 8557128 | 7240647 | 5924166
12/30/2017 1:00 | 17772497 | 16456016 | 15139534 | 13823053 | 12506572 | 11190090.7 | 9873609 | 8557128 | 7240647 | 5924166
12/30/2017 2:00 | 17772497 | 16456016 | 15139534 | 13823053 | 12506572 | 11190090.7 | 9873609 | 8557128 | 7240647 | 5924166
12/30/2017 3:00 | 17772497 | 16456016 | 15139534 | 13823053 | 12506572 | 11190090.7 | 9873609 | 8557128 | 7240647 | 5924166
12/30/2017 4:00 | 17772497 | 16456016 | 15139534 | 13823053 | 12506572 | 11190090.7 | 9873609 | 8557128 | 7240647 | 5924166
12/30/2017 5:00 | 18871233 | 17473364 | 16075495 | 14677626 | 13279757 | 11881887.7 | 10484019 | 9086149 | 7688280 | 6290411
12/30/2017 6:00 | 17772497 | 16456016 | 15139534 | 13823053 | 12506572 | 11190090.7 | 9873609 | 8557128 | 7240647 | 5924166
12/30/2017 7:00 | 21257716 | 19683071 | 18108425 | 16533779 | 14959134 | 13384488 | 11809842 | 10235197 | 8660551 | 7085905
12/30/2017 8:00 | 18326067 | 16968581 | 15611094 | 14253608 | 12896121 | 11538635 | 10181149 | 8823662 | 7466176 | 6108689
12/30/2017 9:00 | 18618004 | 17238893 | 15859781 | 14480670 | 13101558 | 11722447 | 10343336 | 8964224 | 7585113 | 6206001
12/30/2017 10:00 | 17072954 | 15808291 | 14543628 | 13278965 | 12014301 | 10749638 | 9484975 | 8220311 | 6955648 | 5690985
12/30/2017 11:00 | 20164312 | 18670659 | 17177006 | 15683353 | 14189701 | 12696048 | 11202395 | 9708743 | 8215090 | 6721437
12/30/2017 12:00 | 16413489 | 15197675 | 13981861 | 12766047 | 11550233 | 10334419 | 9118605 | 7902791 | 6686977 | 5471163
12/30/2017 13:00 | 19911566 | 18436635 | 16961704 | 15486774 | 14011843 | 12536912 | 11061981 | 9587050 | 8112120 | 6637189
12/30/2017 14:00 | 17329529 | 16045860 | 14762191 | 13478523 | 12194854 | 10911185 | 9627516 | 8343847 | 7060179 | 5776510
12/30/2017 15:00 | 15746789 | 14580360 | 13413931 | 12247503 | 11081074 | 9914645 | 8748216 | 7581787 | 6415359 | 5248930
12/30/2017 16:00 | 16952876 | 15697107 | 14441339 | 13185570 | 11929802 | 10674033 | 9418264 | 8162496 | 6906727 | 5650959
12/30/2017 17:00 | 17352252 | 16066900 | 14781548 | 13496196 | 12210844 | 10925492 | 9640140 | 8354788 | 7069436 | 5784084
12/30/2017 18:00 | 17352252 | 16066900 | 14781548 | 13496196 | 12210844 | 10925492 | 9640140 | 8354788 | 7069436 | 5784084
12/30/2017 19:00 | 17352252 | 16066900 | 14781548 | 13496196 | 12210844 | 10925492 | 9640140 | 8354788 | 7069436 | 5784084
12/30/2017 20:00 | 17352252 | 16066900 | 14781548 | 13496196 | 12210844 | 10925492 | 9640140 | 8354788 | 7069436 | 5784084
12/30/2017 21:00 | 17352252 | 16066900 | 14781548 | 13496196 | 12210844 | 10925492 | 9640140 | 8354788 | 7069436 | 5784084
12/30/2017 22:00 | 17294882 | 16013779 | 14732677 | 13451575 | 12170472 | 10889370 | 9608268 | 8327165 | 7046063 | 5764961
12/30/2017 23:00 | 16406760 | 15191444 | 13976129 | 12760813 | 11545498 | 10330182 | 9114866 | 7899551 | 6684235 | 5468920
12/31/2017 0:00 | 18939512 | 17536585 | 16133658 | 14730731 | 13327804 | 11924877.7 | 10521951 | 9119024 | 7716097 | 6313171
12/31/2017 1:00 | 19273729 | 17846045 | 16418362 | 14990678 | 13562994 | 12135310.7 | 10707627 | 9279943 | 7852260 | 6424576
12/31/2017 2:00 | 17772497 | 16456016 | 15139534 | 13823053 | 12506572 | 11190090.7 | 9873609 | 8557128 | 7240647 | 5924166
12/31/2017 3:00 | 22197613 | 20553345 | 18909078 | 17264810 | 15620542 | 13976274.7 | 12332007 | 10687739 | 9043472 | 7399204
12/31/2017 4:00 | 17772497 | 16456016 | 15139534 | 13823053 | 12506572 | 11190090.7 | 9873609 | 8557128 | 7240647 | 5924166
12/31/2017 5:00 | 18939512 | 17536585 | 16133658 | 14730731 | 13327804 | 11924877.7 | 10521951 | 9119024 | 7716097 | 6313171
12/31/2017 6:00 | 18939512 | 17536585 | 16133658 | 14730731 | 13327804 | 11924877.7 | 10521951 | 9119024 | 7716097 | 6313171
12/31/2017 7:00 | 21116300 | 19552129 | 17987959 | 16423789 | 14859618 | 13295448 | 11731278 | 10167107 | 8602937 | 7038767
12/31/2017 8:00 | 16961249 | 15704860 | 14448471 | 13192083 | 11935694 | 10679305 | 9422916 | 8166527 | 6910139 | 5653750
12/31/2017 9:00 | 17174330 | 15902157 | 14629985 | 13357812 | 12085640 | 10813467 | 9541294 | 8269122 | 6996949 | 5724777
12/31/2017 10:00 | 21378532 | 19794937 | 18211342 | 16627747 | 15044152 | 13460557 | 11876962 | 10293367 | 8709772 | 7126177
12/31/2017 11:00 | 13398259 | 12405796 | 11413332 | 10420868 | 9428405 | 8435941 | 7443477 | 6451014 | 5458550 | 4466086
12/31/2017 12:00 | 17049971 | 15787010 | 14524049 | 13261089 | 11998128 | 10735167 | 9472206 | 8209245 | 6946285 | 5683324
12/31/2017 13:00 | 19049080 | 17638037 | 16226994 | 14815951 | 13404908 | 11993865 | 10582822 | 9171779 | 7760736 | 6349693
12/31/2017 14:00 | 13426652 | 12432085 | 11437518 | 10442952 | 9448385 | 8453818 | 7459251 | 6464684 | 5470118 | 4475551
12/31/2017 15:00 | 16418630 | 15202435 | 13986240 | 12770046 | 11553851 | 10337656 | 9121461 | 7905266 | 6689072 | 5472877
12/31/2017 16:00 | 15943921 | 14762890 | 13581859 | 12400827 | 11219796 | 10038765 | 8857734 | 7676703 | 6495671 | 5314640
12/31/2017 17:00 | 17352252 | 16066900 | 14781548 | 13496196 | 12210844 | 10925492 | 9640140 | 8354788 | 7069436 | 5784084
12/31/2017 18:00 | 17278849 | 15998934 | 14719019 | 13439104 | 12159190 | 10879275 | 9599360 | 8319446 | 7039531 | 5759616
12/31/2017 19:00 | 17434855 | 16143384 | 14851913 | 13560442 | 12268972 | 10977501 | 9686030 | 8394560 | 7103089 | 5811618
12/31/2017 20:00 | 17352252 | 16066900 | 14781548 | 13496196 | 12210844 | 10925492 | 9640140 | 8354788 | 7069436 | 5784084
12/31/2017 21:00 | 16952876 | 15697107 | 14441339 | 13185570 | 11929802 | 10674033 | 9418264 | 8162496 | 6906727 | 5650959
12/31/2017 22:00 | 16406760 | 15191444 | 13976129 | 12760813 | 11545498 | 10330182 | 9114866 | 7899551 | 6684235 | 5468920
12/31/2017 23:00 | 17352252 | 16066900 | 14781548 | 13496196 | 12210844 | 10925492 | 9640140 | 8354788 | 7069436 | 5784084

## NL
datetime | 15 | 16.1111 | 17.2222 | 18.3333 | 19.4444 | 20.5556 | 21.6667 | 22.7778 | 23.8889 | 25
2017-01-01 | 14952900.4 | 14952900.4 | 14952900.4 | 11701309.4 | 7160525.77 | 9040861.77 | 11295693.77 | 11491993.77 | 11491993.77 | 11301408.77
2017-01-01 01:00 | 14952900.4 | 14952900.4 | 14952900.4 | 12033015.4 | 7491021.77 | 9402760.77 | 11295693.77 | 11491993.77 | 11491993.77 | 11301408.77
2017-01-01 02:00 | 14952900.4 | 14952900.4 | 14952900.4 | 12033015.4 | 7491021.77 | 9402760.77 | 11295693.77 | 11491993.77 | 11491993.77 | 11301408.77
2017-01-01 03:00 | 14952900.4 | 14952900.4 | 14952900.4 | 12033015.4 | 7491021.77 | 9402760.77 | 11295693.77 | 11491993.77 | 11491993.77 | 11301408.77
2017-01-01 04:00 | 14952900.4 | 14952900.4 | 14952900.4 | 11702519.4 | 7160525.77 | 9040861.77 | 11295693.77 | 11491993.77 | 11491993.77 | 11301408.77
2017-01-01 05:00 | 14952900.4 | 14952900.4 | 14952900.4 | 11701309.4 | 7160525.77 | 9040861.77 | 11295693.77 | 11491993.77 | 11491993.77 | 11301408.77
2017-01-01 06:00 | 14952900.4 | 14952900.4 | 14952900.4 | 11701309.4 | 7638885.77 | 9383209.77 | 11295693.77 | 11491993.77 | 11491993.77 | 11301408.77
2017-01-01 07:00 | 14952900.4 | 14952900.4 | 14952900.4 | 11701309.4 | 7638885.77 | 9383209.77 | 11295693.77 | 11491993.77 | 11491993.77 | 11301408.77
2017-01-01 08:00 | 14952900.4 | 14952900.4 | 14952900.4 | 11701309.4 | 7195466.77 | 9040861.77 | 11295693.77 | 11491993.77 | 11491993.77 | 11301408.77
2017-01-01 09:00 | 14952900.4 | 14952900.4 | 14952900.4 | 12033015.4 | 7525962.77 | 9402760.77 | 10946883.77 | 11143183.77 | 11143183.77 | 11143183.77
2017-01-01 10:00 | 14952900.4 | 14952900.4 | 14952900.4 | 12033015.4 | 7512535.77 | 9402760.77 | 10946883.77 | 11143183.77 | 11143183.77 | 11143183.77
2017-01-01 11:00 | 15522472.2 | 15522472.2 | 15522472.2 | 13211316.2 | 8082107.57 | 9968217.57 | 12101010.57 | 12297310.57 | 12297310.57 | 12297310.57
2017-01-01 12:00 | 15522472.2 | 15522472.2 | 15522472.2 | 13057036.2 | 7780786.57 | 9968217.57 | 12101010.57 | 12297310.57 | 12297310.57 | 12297310.57
2017-01-01 13:00 | 15522472.2 | 15522472.2 | 15522472.2 | 13057036.2 | 8610249.57 | 9968217.57 | 12101010.57 | 12297310.57 | 12297310.57 | 12297310.57
2017-01-01 14:00 | 16497676 | 16497676 | 16497676 | 14032240 | 9488430 | 11552981 | 13858794 | 14055094 | 14061954 | 14061954
2017-01-01 15:00 | 15623222 | 15623222 | 15623222 | 12534871 | 8309391 | 10600347 | 13079180 | 13102460 | 13102460 | 13102460
2017-01-01 16:00 | 15890242 | 15890242 | 15890242 | 12534871 | 8246481 | 10668448 | 13017230 | 13040510 | 13040510 | 13040510
2017-01-01 17:00 | 15890242 | 15890242 | 15890242 | 12689151 | 8374521 | 10668448 | 13017230 | 13040510 | 13040510 | 13040510
2017-01-01 18:00 | 15890242 | 15890242 | 15890242 | 12534871 | 8246481 | 10668448 | 13017230 | 13040510 | 13040510 | 13040510
2017-01-01 19:00 | 15890242 | 15890242 | 15890242 | 12534871 | 8246481 | 10668448 | 13017230 | 13040510 | 13040510 | 13040510
2017-01-01 20:00 | 15890242 | 15890242 | 15890242 | 12358655 | 8044025 | 10214276 | 13017230 | 13040510 | 13040510 | 13040510
2017-01-01 21:00 | 15890242 | 15890242 | 15890242 | 12357445 | 8699231 | 10506596 | 13017230 | 13040510 | 13040510 | 13040510
2017-01-01 22:00 | 15890242 | 15890242 | 15890242 | 12358655 | 8044025 | 10214276 | 13017230 | 13040510 | 13040510 | 13040510
2017-01-01 23:00 | 15890242 | 15890242 | 15890242 | 12358655 | 8044025 | 10214276 | 13017230 | 13040510 | 13040510 | 13040510
2017-02-01 | 14952900.4 | 14952900.4 | 14952900.4 | 11702519.4 | 6806024.77 | 9666761.77 | 13331161.77 | 13067058.77 | 13067058.77 | 12854243.77
2017-02-01 01:00 | 14952900.4 | 14952900.4 | 14952900.4 | 11701309.4 | 6806024.77 | 9666761.77 | 13331161.77 | 13067058.77 | 13067058.77 | 12854243.77
2017-02-01 02:00 | 14952900.4 | 14952900.4 | 14952900.4 | 11701309.4 | 6806024.77 | 9666761.77 | 13331161.77 | 13067058.77 | 13067058.77 | 12854243.77
2017-02-01 03:00 | 14952900.4 | 14952900.4 | 14952900.4 | 11701309.4 | 6806024.77 | 9666761.77 | 13331161.77 | 13067058.77 | 13067058.77 | 12854243.77
2017-02-01 04:00 | 14952900.4 | 14952900.4 | 14952900.4 | 11701309.4 | 6806024.77 | 9666761.77 | 13331161.77 | 13067058.77 | 13067058.77 | 12854243.77
2017-02-01 05:00 | 14952900.4 | 14952900.4 | 14952900.4 | 12033015.4 | 7136520.77 | 10028660.77 | 13331161.77 | 13067058.77 | 13067058.77 | 12854243.77
2017-02-01 06:00 | 14952900.4 | 14952900.4 | 14952900.4 | 12033015.4 | 7136520.77 | 10028660.77 | 13331161.77 | 13067058.77 | 13067058.77 | 12854243.77
2017-02-01 07:00 | 14952900.4 | 14952900.4 | 14952900.4 | 12033015.4 | 7136520.77 | 10028660.77 | 13331161.77 | 13067058.77 | 13067058.77 | 12854243.77
2017-02-01 08:00 | 14952900.4 | 14952900.4 | 14952900.4 | 11702519.4 | 6840965.77 | 9666761.77 | 13331161.77 | 13067058.77 | 13067058.77 | 12854243.77
2017-02-01 09:00 | 14952900.4 | 14952900.4 | 14952900.4 | 11878735.4 | 7015998.77 | 10028660.77 | 12241661.77 | 12531011.77 | 12531011.77 | 12581441.77
2017-02-01 10:00 | 14952900.4 | 14952900.4 | 14952900.4 | 11878735.4 | 7002571.77 | 10028660.77 | 12141691.77 | 12431041.77 | 12431041.77 | 12481471.77
2017-02-01 11:00 | 15857622.2 | 15857622.2 | 15857622.2 | 13392186.2 | 7862327.57 | 10888416.57 | 13001447.57 | 13350118.57 | 13350118.57 | 13400548.57
2017-02-01 12:00 | 15857622.2 | 15857622.2 | 15857622.2 | 13479376.2 | 8142499.57 | 11256455.57 | 13001447.57 | 13350118.57 | 13350118.57 | 13400548.57
2017-02-01 13:00 | 15857622.2 | 15857622.2 | 15857622.2 | 13479376.2 | 8595971.57 | 11256455.57 | 13001447.57 | 13350118.57 | 13350118.57 | 13400548.57
2017-02-01 14:00 | 15761620 | 15761620 | 15761620 | 13450464 | 8374623 | 10850337 | 13236358 | 12972255 | 12972255 | 12972255
2017-02-01 15:00 | 15623222 | 15623222 | 15623222 | 12357445 | 7872384 | 10350040 | 13270980 | 12833857 | 12833857 | 12833857
2017-02-01 16:00 | 15890242 | 15890242 | 15890242 | 12357445 | 7872384 | 9622571 | 12432790 | 12456070 | 12467190 | 12467190
2017-02-01 17:00 | 15890242 | 15890242 | 15890242 | 12357445 | 7872384 | 9622571 | 12432790 | 12456070 | 12467190 | 12467190
2017-02-01 18:00 | 15890242 | 15890242 | 15890242 | 12358655 | 7872384 | 9622571 | 12432790 | 12456070 | 12467190 | 12467190
2017-02-01 19:00 | 15890242 | 15890242 | 15890242 | 12358655 | 7872384 | 9622571 | 12432790 | 12456070 | 12467190 | 12467190
2017-02-01 20:00 | 15890242 | 15890242 | 15890242 | 12357445 | 7872384 | 9622571 | 12432790 | 12456070 | 12467190 | 12467190
2017-02-01 21:00 | 15890242 | 15890242 | 15890242 | 12357445 | 7872384 | 9622571 | 12432790 | 12456070 | 12467190 | 12467190
2017-02-01 22:00 | 15890242 | 15890242 | 15890242 | 12689151 | 8202880 | 10076743 | 12432790 | 12456070 | 12467190 | 12467190
2017-02-01 23:00 | 15890242 | 15890242 | 15890242 | 12689151 | 8202880 | 10076743 | 12432790 | 12456070 | 12467190 | 12467190
2017-03-01 | 14952900.4 | 14952900.4 | 14952900.4 | 12033015.4 | 7136520.77 | 10028660.77 | 13331161.77 | 13067058.77 | 13067058.77 | 12854243.77
2017-03-01 01:00 | 14952900.4 | 14952900.4 | 14952900.4 | 12033015.4 | 7136520.77 | 10028660.77 | 13331161.77 | 13067058.77 | 13067058.77 | 12854243.77
2017-03-01 02:00 | 14952900.4 | 14952900.4 | 14952900.4 | 12033015.4 | 7136520.77 | 10028660.77 | 13331161.77 | 13067058.77 | 13067058.77 | 12854243.77
2017-03-01 03:00 | 14952900.4 | 14952900.4 | 14952900.4 | 11904975.4 | 7008480.77 | 10028660.77 | 13331161.77 | 13067058.77 | 13067058.77 | 12854243.77
2017-03-01 04:00 | 14952900.4 | 14952900.4 | 14952900.4 | 11904975.4 | 7008480.77 | 10028660.77 | 13331161.77 | 13067058.77 | 13067058.77 | 12854243.77
2017-03-01 05:00 | 14952900.4 | 14952900.4 | 14952900.4 | 11904975.4 | 7008480.77 | 10028660.77 | 13331161.77 | 13067058.77 | 13067058.77 | 12854243.77
2017-03-01 06:00 | 14952900.4 | 14952900.4 | 14952900.4 | 11904975.4 | 7008480.77 | 10028660.77 | 13331161.77 | 13067058.77 | 13067058.77 | 12854243.77
2017-03-01 07:00 | 14952900.4 | 14952900.4 | 14952900.4 | 12033015.4 | 7136520.77 | 10028660.77 | 13331161.77 | 13067058.77 | 13067058.77 | 12854243.77
2017-03-01 08:00 | 14952900.4 | 14952900.4 | 14952900.4 | 11878735.4 | 7043421.77 | 10028660.77 | 13331161.77 | 13620511.77 | 13620511.77 | 13458126.77
2017-03-01 09:00 | 14952900.4 | 14952900.4 | 14952900.4 | 11878735.4 | 7043421.77 | 10028660.77 | 12241661.77 | 11977558.77 | 11977558.77 | 11977558.77
2017-03-01 10:00 | 14952900.4 | 14952900.4 | 14952900.4 | 11965925.4 | 7428601.77 | 10396699.77 | 12141691.77 | 12431041.77 | 12431041.77 | 12481471.77
2017-03-01 11:00 | 16682935.2 | 16682935.2 | 16682935.2 | 13571678.2 | 8568923.57 | 11105361.57 | 13262166.57 | 13458466.57 | 13458466.57 | 13458466.57
2017-03-01 12:00 | 16411065.2 | 16411065.2 | 16411065.2 | 13311878.2 | 8085582.57 | 10647066.57 | 12524388.57 | 12669768.57 | 12669768.57 | 12669768.57
2017-03-01 13:00 | 17086705.2 | 17086705.2 | 17086705.2 | 13987518.2 | 9581817.57 | 11197344.57 | 13345808.57 | 13491188.57 | 13469748.57 | 13469748.57
2017-03-01 14:00 | 17433936 | 17433936 | 17433936 | 14322679 | 9731381 | 11545462 | 14498074 | 14643454 | 14622014 | 14622014
2017-03-01 15:00 | 15623222 | 15623222 | 15623222 | 12534871 | 8254150 | 10711939 | 13171010 | 13287340 | 13287340 | 13337770
2017-03-01 16:00 | 15890242 | 15890242 | 15890242 | 12534871 | 8254150 | 10076743 | 12332820 | 12356100 | 12367220 | 12367220
2017-03-01 17:00 | 15890242 | 15890242 | 15890242 | 12534871 | 8254150 | 10076743 | 12332820 | 12356100 | 12367220 | 12367220
2017-03-01 18:00 | 15890242 | 15890242 | 15890242 | 12534871 | 8254150 | 10076743 | 12332820 | 12356100 | 12367220 | 12367220
2017-03-01 19:00 | 15890242 | 15890242 | 15890242 | 12622061 | 8248920 | 10444782 | 13507990 | 13536010 | 13662900 | 13662900
2017-03-01 20:00 | 15890242 | 15890242 | 15890242 | 12534871 | 8254150 | 10076743 | 12332820 | 12356100 | 12367220 | 12367220
2017-03-01 21:00 | 15890242 | 15890242 | 15890242 | 12534871 | 8074840 | 10076743 | 12432790 | 12456070 | 12467190 | 12467190
2017-03-01 22:00 | 15890242 | 15890242 | 15890242 | 12534871 | 8074840 | 10076743 | 12432790 | 12456070 | 12467190 | 12467190
2017-03-01 23:00 | 15890242 | 15890242 | 15890242 | 12534871 | 8074840 | 10076743 | 12432790 | 12456070 | 12467190 | 12467190
2017-04-01 | 15117734.2 | 15117734.2 | 15117734.2 | 12043569.2 | 7175083.2 | 10236113.2 | 13695624.2 | 13984974.2 | 13984974.2 | 13822589.2
2017-04-01 01:00 | 15117734.2 | 15117734.2 | 15117734.2 | 12043569.2 | 7215933.2 | 10236113.2 | 13695624.2 | 13431521.2 | 13431521.2 | 13218706.2
2017-04-01 02:00 | 15117734.2 | 15117734.2 | 15117734.2 | 12043569.2 | 7215933.2 | 10236113.2 | 13695624.2 | 13431521.2 | 13431521.2 | 13218706.2
2017-04-01 03:00 | 15117734.2 | 15117734.2 | 15117734.2 | 12069809.2 | 7215933.2 | 10236113.2 | 13695624.2 | 13431521.2 | 13431521.2 | 13218706.2
2017-04-01 04:00 | 15117734.2 | 15117734.2 | 15117734.2 | 12043569.2 | 7215933.2 | 10236113.2 | 13695624.2 | 13431521.2 | 13431521.2 | 13218706.2
2017-04-01 05:00 | 15117734.2 | 15117734.2 | 15117734.2 | 12043569.2 | 7215933.2 | 10236113.2 | 13695624.2 | 13431521.2 | 13431521.2 | 13218706.2
2017-04-01 06:00 | 15117734.2 | 15117734.2 | 15117734.2 | 12043569.2 | 7215933.2 | 10236113.2 | 13695624.2 | 13431521.2 | 13431521.2 | 13218706.2
2017-04-01 07:00 | 15117734.2 | 15117734.2 | 15117734.2 | 12043569.2 | 7175083.2 | 10236113.2 | 13695624.2 | 13984974.2 | 13984974.2 | 13822589.2
2017-04-01 08:00 | 15769024.2 | 15769024.2 | 15769024.2 | 12061108.2 | 7789033.2 | 9999408.2 | 13531991.2 | 13728291.2 | 13813141.2 | 13790911.2
2017-04-01 09:00 | 15688424.2 | 15688424.2 | 15688424.2 | 11976178.2 | 7394146.2 | 9999408.2 | 12505453.2 | 12701753.2 | 12701753.2 | 12701753.2
2017-04-01 10:00 | 15688424.2 | 15688424.2 | 15688424.2 | 11976178.2 | 7341539.2 | 9999408.2 | 12505453.2 | 12701753.2 | 12701753.2 | 12701753.2
2017-04-01 11:00 | 16342112 | 16342112 | 16342112 | 13238595 | 7995227 | 10899827 | 13405872 | 13602172 | 13602172 | 13602172
2017-04-01 12:00 | 16342112 | 16342112 | 16342112 | 13238595 | 7995227 | 10667803 | 12900118 | 13045498 | 13045498 | 13045498
2017-04-01 13:00 | 16342112 | 16342112 | 16342112 | 13238595 | 9877987 | 12095620 | 12919794 | 13065174 | 13065174 | 13065174
2017-04-01 14:00 | 16724608 | 16724608 | 16724608 | 13621091 | 8527390 | 11125769 | 14103741 | 14249121 | 14266301 | 14266301
2017-04-01 15:00 | 16278842 | 16278842 | 16278842 | 12552410 | 7856360 | 10308978 | 13566230 | 13499230 | 13499230 | 13499230
2017-04-01 16:00 | 16541532 | 16541532 | 16541532 | 12552410 | 8271073 | 10352509 | 13685420 | 13623160 | 13750050 | 13750050
2017-04-01 17:00 | 16541532 | 16541532 | 16541532 | 12552410 | 8271073 | 10352509 | 13685420 | 13623160 | 13750050 | 13750050
2017-04-01 18:00 | 16541532 | 16541532 | 16541532 | 12552410 | 8271073 | 10352509 | 13685420 | 13623160 | 13750050 | 13750050
2017-04-01 19:00 | 15890242 | 15890242 | 15890242 | 12622061 | 8312141 | 10076743 | 13639610 | 13628270 | 13755160 | 13755160
2017-04-01 20:00 | 15890242 | 15890242 | 15890242 | 12534871 | 8254150 | 10076743 | 12564410 | 12548330 | 12559450 | 12559450
2017-04-01 21:00 | 16456602 | 16456602 | 16456602 | 12467480 | 7917491 | 10352509 | 13401340 | 13334340 | 13345460 | 13345460
2017-04-01 22:00 | 16541532 | 16541532 | 16541532 | 12552410 | 8271073 | 10352509 | 13685420 | 13623160 | 13750050 | 13750050
2017-04-01 23:00 | 16541532 | 16541532 | 16541532 | 12552410 | 8271073 | 10352509 | 13685420 | 13623160 | 13750050 | 13750050
2017-05-01 | 15769024.2 | 15769024.2 | 15769024.2 | 12061108.2 | 7503826.2 | 9999408.2 | 13531991.2 | 13988841.2 | 14073691.2 | 14093701.2
2017-05-01 01:00 | 15769024.2 | 15769024.2 | 15769024.2 | 12061108.2 | 7503826.2 | 9999408.2 | 13531991.2 | 13988841.2 | 14073691.2 | 14093701.2
2017-05-01 02:00 | 15773354.2 | 15773354.2 | 15773354.2 | 12061108.2 | 7359205.2 | 9999408.2 | 13531991.2 | 13988841.2 | 14073691.2 | 14093701.2
2017-05-01 03:00 | 15773354.2 | 15773354.2 | 15773354.2 | 12061108.2 | 7359205.2 | 9999408.2 | 13531991.2 | 13988841.2 | 14073691.2 | 14093701.2
2017-05-01 04:00 | 15769024.2 | 15769024.2 | 15769024.2 | 12061108.2 | 7503826.2 | 9999408.2 | 13531991.2 | 13988841.2 | 14073691.2 | 14093701.2
2017-05-01 05:00 | 15769024.2 | 15769024.2 | 15769024.2 | 12061108.2 | 7503826.2 | 9999408.2 | 13531991.2 | 13988841.2 | 14073691.2 | 14093701.2
2017-05-01 06:00 | 15769024.2 | 15769024.2 | 15769024.2 | 12061108.2 | 7503826.2 | 9999408.2 | 13531991.2 | 13988841.2 | 14073691.2 | 14093701.2
2017-05-01 07:00 | 15769024.2 | 15769024.2 | 15769024.2 | 12061108.2 | 7503826.2 | 9999408.2 | 13531991.2 | 13988841.2 | 14073691.2 | 14093701.2
2017-05-01 08:00 | 15769024.2 | 15769024.2 | 15769024.2 | 12061108.2 | 7538767.2 | 9999408.2 | 13531991.2 | 13988841.2 | 14073691.2 | 14093701.2
2017-05-01 09:00 | 16514753 | 16514753 | 16514753 | 12802507 | 8220475 | 10825737 | 13331782 | 13788632 | 13788632 | 13830872
2017-05-01 10:00 | 16514753 | 16514753 | 16514753 | 12802507 | 8167868 | 10825737 | 13331782 | 13788632 | 13788632 | 13830872
2017-05-01 11:00 | 16342112 | 16342112 | 16342112 | 13238595 | 7995227 | 10899827 | 13405872 | 13862722 | 13862722 | 13904962
2017-05-01 12:00 | 16342112 | 16342112 | 16342112 | 13238595 | 7995227 | 10667803 | 12900118 | 13306048 | 13306048 | 13348288
2017-05-01 13:00 | 16342112 | 16342112 | 16342112 | 13238595 | 8373110 | 10486840 | 12919794 | 13325724 | 13325724 | 13367964
2017-05-01 14:00 | 16724608 | 16724608 | 16724608 | 13621091 | 8527390 | 11125769 | 14103741 | 14509671 | 14526851 | 14569091
2017-05-01 15:00 | 16193912 | 16193912 | 16193912 | 12467480 | 7856360 | 10308978 | 13750170 | 13943720 | 13960900 | 14003140
2017-05-01 16:00 | 16456602 | 16456602 | 16456602 | 12467480 | 7917491 | 10352509 | 13401340 | 13594890 | 13606010 | 13648250
2017-05-01 17:00 | 16456602 | 16456602 | 16456602 | 12467480 | 7917491 | 10352509 | 13685420 | 13883710 | 14010600 | 14052840
2017-05-01 18:00 | 16541532 | 16541532 | 16541532 | 12552410 | 7917491 | 10352509 | 13685420 | 13883710 | 14010600 | 14052840
2017-05-01 19:00 | 16541532 | 16541532 | 16541532 | 12552410 | 8271073 | 10352509 | 13685420 | 13883710 | 14010600 | 14052840
2017-05-01 20:00 | 16541532 | 16541532 | 16541532 | 12552410 | 7917491 | 10352509 | 13685420 | 13883710 | 14010600 | 14052840
2017-05-01 21:00 | 15890242 | 15890242 | 15890242 | 12622061 | 8312141 | 10076743 | 13639610 | 13888820 | 14015710 | 14057950
2017-05-01 22:00 | 16541532 | 16541532 | 16541532 | 12552410 | 8271073 | 10352509 | 13685420 | 13883710 | 14010600 | 14052840
2017-05-01 23:00 | 16553602 | 16553602 | 16553602 | 13079550 | 8271073 | 10352509 | 12933719 | 13182929 | 13309819 | 13352059
2017-06-01 | 15769024.2 | 15769024.2 | 15769024.2 | 12061108.2 | 7503826.2 | 9999408.2 | 13531991.2 | 13988841.2 | 14073691.2 | 14093701.2
2017-06-01 01:00 | 15769024.2 | 15769024.2 | 15769024.2 | 12061108.2 | 7503826.2 | 9999408.2 | 13531991.2 | 13988841.2 | 14073691.2 | 14093701.2
2017-06-01 02:00 | 16514753 | 16514753 | 16514753 | 12802507 | 8185534 | 10825737 | 14358320 | 14815170 | 14900020 | 14920030
2017-06-01 03:00 | 15688424.2 | 15688424.2 | 15688424.2 | 11976178.2 | 7359205.2 | 9999408.2 | 13531991.2 | 13988841.2 | 14073691.2 | 14093701.2
2017-06-01 04:00 | 15117734.2 | 15117734.2 | 15117734.2 | 12043569.2 | 7175083.2 | 10236113.2 | 13695624.2 | 14245524.2 | 14245524.2 | 14125379.2
2017-06-01 05:00 | 15688424.2 | 15688424.2 | 15688424.2 | 11976178.2 | 7359205.2 | 9999408.2 | 13531991.2 | 13988841.2 | 14073691.2 | 14093701.2
2017-06-01 06:00 | 15769024.2 | 15769024.2 | 15769024.2 | 12061108.2 | 7503826.2 | 9999408.2 | 13531991.2 | 13988841.2 | 14073691.2 | 14093701.2
2017-06-01 07:00 | 15781094.2 | 15781094.2 | 15781094.2 | 12061108.2 | 7754092.2 | 9999408.2 | 13531991.2 | 13988841.2 | 14073691.2 | 14093701.2
2017-06-01 08:00 | 16599683 | 16599683 | 16599683 | 12887437 | 8220475 | 10825737 | 14358320 | 14815170 | 14900020 | 14920030
2017-06-01 09:00 | 16514753 | 16514753 | 16514753 | 12802507 | 8220475 | 10825737 | 13331782 | 13788632 | 13788632 | 13830872
2017-06-01 10:00 | 16453523 | 16453523 | 16453523 | 12802507 | 9672745 | 12187093 | 13441472 | 13898322 | 13898322 | 13940562
2017-06-01 11:00 | 15792028 | 15792028 | 15792028 | 12749741 | 9011250 | 11772329 | 13026708 | 13483558 | 13483558 | 13525798
2017-06-01 12:00 | 15792028 | 15792028 | 15792028 | 12749741 | 9011250 | 11540305 | 13840944 | 13812534 | 13812534 | 13854774
2017-06-01 13:00 | 15792028 | 15792028 | 15792028 | 12749741 | 10178424 | 11606766 | 13860620 | 13832210 | 13832210 | 13874450
2017-06-01 14:00 | 16084680 | 16084680 | 16084680 | 13042393 | 10455019 | 11883555 | 14760247 | 14731837 | 14749017 | 14791257
2017-06-01 15:00 | 16132682 | 16132682 | 16132682 | 12467480 | 10348888 | 11917758 | 13794620 | 13988170 | 14005350 | 14047590
2017-06-01 16:00 | 15890242 | 15890242 | 15890242 | 12534871 | 8254150 | 11285700 | 13197310 | 13441780 | 13441780 | 13479180
2017-06-01 17:00 | 15890242 | 15890242 | 15890242 | 12689151 | 8202880 | 11285700 | 13297280 | 13541750 | 13541750 | 13579150
2017-06-01 18:00 | 15890242 | 15890242 | 15890242 | 12358655 | 7872384 | 10831528 | 13297280 | 13541750 | 13541750 | 13579150
2017-06-01 19:00 | 15890242 | 15890242 | 15890242 | 12357445 | 7872384 | 10831528 | 13297280 | 13541750 | 13541750 | 13579150
2017-06-01 20:00 | 15890242 | 15890242 | 15890242 | 12357445 | 7872384 | 10831528 | 13297280 | 13541750 | 13541750 | 13579150
2017-06-01 21:00 | 15890242 | 15890242 | 15890242 | 12357445 | 7872384 | 10831528 | 13297280 | 13541750 | 13541750 | 13579150
2017-06-01 22:00 | 15890242 | 15890242 | 15890242 | 12357445 | 8527590 | 11123848 | 13297280 | 13541750 | 13541750 | 13579150
2017-06-01 23:00 | 15890242 | 15890242 | 15890242 | 12358655 | 7872384 | 10831528 | 13297280 | 13541750 | 13541750 | 13579150
2017-07-01 | 15117734.2 | 15117734.2 | 15117734.2 | 11867353.2 | 7013477.2 | 9874214.2 | 13695624.2 | 13692071.2 | 13692071.2 | 13521496.2
2017-07-01 01:00 | 15117734.2 | 15117734.2 | 15117734.2 | 11867353.2 | 7013477.2 | 9874214.2 | 13695624.2 | 13692071.2 | 13692071.2 | 13521496.2
2017-07-01 02:00 | 15117734.2 | 15117734.2 | 15117734.2 | 11867353.2 | 7013477.2 | 9874214.2 | 13695624.2 | 13692071.2 | 13692071.2 | 13521496.2
2017-07-01 03:00 | 15117734.2 | 15117734.2 | 15117734.2 | 12043569.2 | 7215933.2 | 10236113.2 | 13695624.2 | 14245524.2 | 14245524.2 | 14125379.2
2017-07-01 04:00 | 15117734.2 | 15117734.2 | 15117734.2 | 12043569.2 | 7215933.2 | 10236113.2 | 13695624.2 | 14245524.2 | 14245524.2 | 14125379.2
2017-07-01 05:00 | 15781094.2 | 15781094.2 | 15781094.2 | 12588248.2 | 7423150.2 | 9999408.2 | 13531991.2 | 13988841.2 | 14073691.2 | 14093701.2
2017-07-01 06:00 | 15769024.2 | 15769024.2 | 15769024.2 | 12061108.2 | 7754092.2 | 9999408.2 | 13531991.2 | 13988841.2 | 14073691.2 | 14093701.2
2017-07-01 07:00 | 15781094.2 | 15781094.2 | 15781094.2 | 12061108.2 | 7754092.2 | 9999408.2 | 13531991.2 | 13988841.2 | 14073691.2 | 14093701.2
2017-07-01 08:00 | 15117734.2 | 15117734.2 | 15117734.2 | 12130759.2 | 7636054.2 | 10091681.2 | 13531991.2 | 13988841.2 | 14073691.2 | 14093701.2
2017-07-01 09:00 | 16599683 | 16599683 | 16599683 | 12887437 | 8365096 | 10825737 | 13139552 | 13596402 | 13596402 | 13638642
2017-07-01 10:00 | 16453523 | 16453523 | 16453523 | 12802507 | 8167868 | 10825737 | 13441472 | 13898322 | 13898322 | 13940562
2017-07-01 11:00 | 15792028 | 15792028 | 15792028 | 12749741 | 9011250 | 11772329 | 14346698 | 14369208 | 14369208 | 14411448
2017-07-01 12:00 | 15876958 | 15876958 | 15876958 | 12822131 | 9005792 | 11540987 | 13840944 | 13812534 | 13812534 | 13854774
2017-07-01 13:00 | 15876958 | 15876958 | 15876958 | 12822131 | 10172966 | 11607448 | 13860620 | 13832210 | 13832210 | 13874450
2017-07-01 14:00 | 16301865 | 16301865 | 16301865 | 13247038 | 10597873 | 12032355 | 14908365 | 14879955 | 14897135 | 14939375
2017-07-01 15:00 | 15623222 | 15623222 | 15623222 | 12534871 | 8262299 | 10720088 | 13302630 | 13640150 | 13640150 | 13732820
2017-07-01 16:00 | 15890242 | 15890242 | 15890242 | 12534871 | 8137750 | 11285700 | 13297280 | 13541750 | 13541750 | 13579150
2017-07-01 17:00 | 15890242 | 15890242 | 15890242 | 12534871 | 8137750 | 11285700 | 13297280 | 13541750 | 13541750 | 13579150
2017-07-01 18:00 | 15890242 | 15890242 | 15890242 | 12534871 | 8074840 | 11285700 | 13297280 | 13541750 | 13541750 | 13579150
2017-07-01 19:00 | 15890242 | 15890242 | 15890242 | 12534871 | 8074840 | 11285700 | 13297280 | 13541750 | 13541750 | 13579150
2017-07-01 20:00 | 15890242 | 15890242 | 15890242 | 12534871 | 8137750 | 11285700 | 13297280 | 13541750 | 13541750 | 13579150
2017-07-01 21:00 | 15890242 | 15890242 | 15890242 | 12534871 | 8137750 | 11285700 | 13297280 | 13541750 | 13541750 | 13579150
2017-07-01 22:00 | 15890242 | 15890242 | 15890242 | 12534871 | 8137750 | 11285700 | 13297280 | 13541750 | 13541750 | 13579150
2017-07-01 23:00 | 15890242 | 15890242 | 15890242 | 12534871 | 8137750 | 11285700 | 13297280 | 13541750 | 13541750 | 13579150
2017-08-01 | 15117734.2 | 15117734.2 | 15117734.2 | 12043569.2 | 7215933.2 | 10236113.2 | 13695624.2 | 14245524.2 | 14245524.2 | 14125379.2
2017-08-01 01:00 | 15117734.2 | 15117734.2 | 15117734.2 | 12043569.2 | 7175083.2 | 10236113.2 | 13695624.2 | 14245524.2 | 14245524.2 | 14125379.2
2017-08-01 02:00 | 15117734.2 | 15117734.2 | 15117734.2 | 12043569.2 | 7175083.2 | 10236113.2 | 13695624.2 | 14245524.2 | 14245524.2 | 14125379.2
2017-08-01 03:00 | 15117734.2 | 15117734.2 | 15117734.2 | 12043569.2 | 7215933.2 | 10236113.2 | 13695624.2 | 14245524.2 | 14245524.2 | 14125379.2
2017-08-01 04:00 | 15117734.2 | 15117734.2 | 15117734.2 | 12043569.2 | 7215933.2 | 10236113.2 | 13695624.2 | 13692071.2 | 13692071.2 | 13521496.2
2017-08-01 05:00 | 15117734.2 | 15117734.2 | 15117734.2 | 12197849.2 | 7343973.2 | 10236113.2 | 13695624.2 | 13692071.2 | 13692071.2 | 13521496.2
2017-08-01 06:00 | 15117734.2 | 15117734.2 | 15117734.2 | 12197849.2 | 7343973.2 | 10236113.2 | 13695624.2 | 13692071.2 | 13692071.2 | 13521496.2
2017-08-01 07:00 | 15117734.2 | 15117734.2 | 15117734.2 | 12043569.2 | 7215933.2 | 10236113.2 | 13695624.2 | 13692071.2 | 13692071.2 | 13521496.2
2017-08-01 08:00 | 15117734.2 | 15117734.2 | 15117734.2 | 11867353.2 | 7048418.2 | 9874214.2 | 13695624.2 | 13692071.2 | 13692071.2 | 13521496.2
2017-08-01 09:00 | 15117734.2 | 15117734.2 | 15117734.2 | 11867353.2 | 7048418.2 | 9874214.2 | 12606124.2 | 12602571.2 | 12602571.2 | 12644811.2
2017-08-01 10:00 | 15117734.2 | 15117734.2 | 15117734.2 | 11867353.2 | 7034991.2 | 9874214.2 | 12606124.2 | 12602571.2 | 12602571.2 | 12644811.2
2017-08-01 11:00 | 16022456 | 16022456 | 16022456 | 13711300 | 8225243 | 11095869 | 13465880 | 13521648 | 13521648 | 13563888
2017-08-01 12:00 | 16022456 | 16022456 | 16022456 | 13711300 | 8051962 | 11095869 | 13465880 | 13521648 | 13521648 | 13563888
2017-08-01 13:00 | 16022456 | 16022456 | 16022456 | 13557020 | 8869785 | 11095869 | 13301160 | 13910381 | 13910381 | 14003051
2017-08-01 14:00 | 15761620 | 15761620 | 15761620 | 13296184 | 8425893 | 10850337 | 13228648 | 13778548 | 13778548 | 13871218
2017-08-01 15:00 | 15623222 | 15623222 | 15623222 | 12534871 | 8254150 | 10711939 | 13402600 | 13740120 | 13740120 | 13832790
2017-08-01 16:00 | 15890242 | 15890242 | 15890242 | 12689151 | 8202880 | 11285700 | 13297280 | 13541750 | 13541750 | 13579150
2017-08-01 17:00 | 15890242 | 15890242 | 15890242 | 12357445 | 7872384 | 10831528 | 13297280 | 13541750 | 13541750 | 13579150
2017-08-01 18:00 | 15890242 | 15890242 | 15890242 | 12357445 | 8527590 | 11123848 | 13297280 | 13541750 | 13541750 | 13579150
2017-08-01 19:00 | 15890242 | 15890242 | 15890242 | 12357445 | 7872384 | 10831528 | 13297280 | 13541750 | 13541750 | 13579150
2017-08-01 20:00 | 15890242 | 15890242 | 15890242 | 12358655 | 7872384 | 10831528 | 13297280 | 13541750 | 13541750 | 13579150
2017-08-01 21:00 | 15890242 | 15890242 | 15890242 | 12689151 | 8202880 | 11285700 | 13297280 | 13541750 | 13541750 | 13579150
2017-08-01 22:00 | 15890242 | 15890242 | 15890242 | 12689151 | 8202880 | 11285700 | 13297280 | 13541750 | 13541750 | 13579150
2017-08-01 23:00 | 15890242 | 15890242 | 15890242 | 12534871 | 8137750 | 11285700 | 13297280 | 13541750 | 13541750 | 13579150
2017-09-01 | 15117734.2 | 15117734.2 | 15117734.2 | 12197849.2 | 7343973.2 | 10236113.2 | 13695624.2 | 13692071.2 | 13692071.2 | 13521496.2
2017-09-01 01:00 | 15769024.2 | 15769024.2 | 15769024.2 | 12061108.2 | 7754092.2 | 9999408.2 | 13531991.2 | 13988841.2 | 14073691.2 | 14093701.2
2017-09-01 02:00 | 15769024.2 | 15769024.2 | 15769024.2 | 12061108.2 | 7503826.2 | 9999408.2 | 13531991.2 | 13988841.2 | 14073691.2 | 14093701.2
2017-09-01 03:00 | 15688424.2 | 15688424.2 | 15688424.2 | 11976178.2 | 7359205.2 | 9999408.2 | 13531991.2 | 13988841.2 | 14073691.2 | 14093701.2
2017-09-01 04:00 | 15769024.2 | 15769024.2 | 15769024.2 | 12061108.2 | 7503826.2 | 9999408.2 | 13531991.2 | 13988841.2 | 14073691.2 | 14093701.2
2017-09-01 05:00 | 15781094.2 | 15781094.2 | 15781094.2 | 12061108.2 | 7423150.2 | 9999408.2 | 13531991.2 | 13988841.2 | 14073691.2 | 14093701.2
2017-09-01 06:00 | 15117734.2 | 15117734.2 | 15117734.2 | 12130759.2 | 7601113.2 | 10604152.2 | 13330432.2 | 13880332.2 | 13880332.2 | 13950772.2
2017-09-01 07:00 | 15781094.2 | 15781094.2 | 15781094.2 | 12061108.2 | 7423150.2 | 9999408.2 | 13531991.2 | 13988841.2 | 14073691.2 | 14093701.2
2017-09-01 08:00 | 15781094.2 | 15781094.2 | 15781094.2 | 12061108.2 | 7789033.2 | 9999408.2 | 13531991.2 | 13988841.2 | 14073691.2 | 14093701.2
2017-09-01 09:00 | 15688424.2 | 15688424.2 | 15688424.2 | 11976178.2 | 7394146.2 | 9999408.2 | 12505453.2 | 12962303.2 | 12962303.2 | 13004543.2
2017-09-01 10:00 | 16514753 | 16514753 | 16514753 | 12802507 | 9672745 | 12187093 | 13331782 | 13788632 | 13788632 | 13830872
2017-09-01 11:00 | 15853258 | 15853258 | 15853258 | 12749741 | 9011250 | 11772329 | 12917018 | 13373868 | 13373868 | 13416108
2017-09-01 12:00 | 15853258 | 15853258 | 15853258 | 12749741 | 9011250 | 11540305 | 12411264 | 12817194 | 12817194 | 12859434
2017-09-01 13:00 | 15853258 | 15853258 | 15853258 | 12749741 | 10178424 | 11606766 | 12430940 | 12836870 | 12836870 | 12879110
2017-09-01 14:00 | 16185903 | 16185903 | 16185903 | 13082386 | 10481213 | 11909749 | 13529781 | 13935711 | 13952891 | 13995131
2017-09-01 15:00 | 16193912 | 16193912 | 16193912 | 12467480 | 10348888 | 11917758 | 13750170 | 13943720 | 13960900 | 14003140
2017-09-01 16:00 | 16456602 | 16456602 | 16456602 | 12467480 | 7917491 | 11561466 | 14134210 | 14327760 | 14327760 | 14365160
2017-09-01 17:00 | 16456602 | 16456602 | 16456602 | 12467480 | 7917491 | 11561466 | 14134210 | 14327760 | 14327760 | 14365160
2017-09-01 18:00 | 16456602 | 16456602 | 16456602 | 12467480 | 7917491 | 11561466 | 14134210 | 14327760 | 14327760 | 14365160
2017-09-01 19:00 | 15890242 | 15890242 | 15890242 | 12622061 | 8312141 | 11285700 | 14372480 | 14621690 | 14737460 | 14774860
2017-09-01 20:00 | 16456602 | 16456602 | 16456602 | 12467480 | 7917491 | 11561466 | 14418290 | 14616580 | 14732350 | 14769750
2017-09-01 21:00 | 16553602 | 16553602 | 16553602 | 12552410 | 8271073 | 11561466 | 14418290 | 14616580 | 14732350 | 14769750
2017-09-01 22:00 | 16541532 | 16541532 | 16541532 | 12552410 | 8271073 | 11561466 | 14418290 | 14616580 | 14732350 | 14769750
2017-09-01 23:00 | 16553602 | 16553602 | 16553602 | 12552410 | 8271073 | 11561466 | 14418290 | 14616580 | 14732350 | 14769750
2017-10-01 | 15781094.2 | 15781094.2 | 15781094.2 | 12061108.2 | 7754092.2 | 9999408.2 | 13531991.2 | 13988841.2 | 14073691.2 | 14093701.2
2017-10-01 01:00 | 15688424.2 | 15688424.2 | 15688424.2 | 11976178.2 | 7359205.2 | 9999408.2 | 13531991.2 | 13988841.2 | 14073691.2 | 14093701.2
2017-10-01 02:00 | 15688424.2 | 15688424.2 | 15688424.2 | 11976178.2 | 7359205.2 | 9999408.2 | 13531991.2 | 13988841.2 | 14073691.2 | 14093701.2
2017-10-01 03:00 | 15769024.2 | 15769024.2 | 15769024.2 | 12061108.2 | 7503826.2 | 9999408.2 | 13531991.2 | 13988841.2 | 14073691.2 | 14093701.2
2017-10-01 04:00 | 16514753 | 16514753 | 16514753 | 12802507 | 9711925 | 12187093 | 14358320 | 14815170 | 14900020 | 14920030
2017-10-01 05:00 | 15688424.2 | 15688424.2 | 15688424.2 | 11976178.2 | 7359205.2 | 9999408.2 | 13531991.2 | 13988841.2 | 14073691.2 | 14093701.2
2017-10-01 06:00 | 15688424.2 | 15688424.2 | 15688424.2 | 11976178.2 | 7359205.2 | 9999408.2 | 13531991.2 | 13988841.2 | 14073691.2 | 14093701.2
2017-10-01 07:00 | 16514753 | 16514753 | 16514753 | 12802507 | 9711925 | 12187093 | 14358320 | 14815170 | 14900020 | 14920030
2017-10-01 08:00 | 16514753 | 16514753 | 16514753 | 12802507 | 9711925 | 12187093 | 14358320 | 14815170 | 14900020 | 14920030
2017-10-01 09:00 | 16453523 | 16453523 | 16453523 | 12802507 | 9711925 | 12187093 | 13441472 | 13898322 | 13898322 | 13940562
2017-10-01 10:00 | 16453523 | 16453523 | 16453523 | 12802507 | 9672745 | 12187093 | 13441472 | 13898322 | 13898322 | 13940562
2017-10-01 11:00 | 15792028 | 15792028 | 15792028 | 12749741 | 9011250 | 11772329 | 13026708 | 13483558 | 13483558 | 13525798
2017-10-01 12:00 | 16342112 | 16342112 | 16342112 | 13238595 | 9500104 | 12029159 | 12900118 | 13306048 | 13306048 | 13348288
2017-10-01 13:00 | 17251539 | 17251539 | 17251539 | 14152352 | 9789270 | 11404797 | 13645521 | 14051451 | 14030011 | 14072251
2017-10-01 14:00 | 17421866 | 17421866 | 17421866 | 14322679 | 9377799 | 11545462 | 14590334 | 14996264 | 14974824 | 15017064
2017-10-01 15:00 | 16274512 | 16274512 | 16274512 | 12552410 | 8209942 | 10308978 | 13566230 | 13759780 | 13759780 | 13802020
2017-10-01 16:00 | 16541532 | 16541532 | 16541532 | 12552410 | 8271073 | 11561466 | 14418290 | 14616580 | 14732350 | 14769750
2017-10-01 17:00 | 16553602 | 16553602 | 16553602 | 12552410 | 8271073 | 11561466 | 14418290 | 14616580 | 14732350 | 14769750
2017-10-01 18:00 | 16553602 | 16553602 | 16553602 | 12552410 | 8271073 | 11561466 | 14418290 | 14616580 | 14732350 | 14769750
2017-10-01 19:00 | 16456602 | 16456602 | 16456602 | 12467480 | 7917491 | 11561466 | 14134210 | 14327760 | 14327760 | 14365160
2017-10-01 20:00 | 16456602 | 16456602 | 16456602 | 12467480 | 7917491 | 11561466 | 14134210 | 14327760 | 14327760 | 14365160
2017-10-01 21:00 | 16456602 | 16456602 | 16456602 | 12467480 | 10508068 | 13031974 | 14134210 | 14327760 | 14327760 | 14365160
2017-10-01 22:00 | 16456602 | 16456602 | 16456602 | 12467480 | 7917491 | 11561466 | 14134210 | 14327760 | 14327760 | 14365160
2017-10-01 23:00 | 16456602 | 16456602 | 16456602 | 12467480 | 10508068 | 13031974 | 14134210 | 14327760 | 14327760 | 14365160
2017-11-01 | 15688424.2 | 15688424.2 | 15688424.2 | 11976178.2 | 7359205.2 | 9999408.2 | 13531991.2 | 13988841.2 | 14073691.2 | 14093701.2
2017-11-01 01:00 | 15781094.2 | 15781094.2 | 15781094.2 | 12061108.2 | 7754092.2 | 9999408.2 | 13531991.2 | 13988841.2 | 14073691.2 | 14093701.2
2017-11-01 02:00 | 16514753 | 16514753 | 16514753 | 12802507 | 8185534 | 10825737 | 14358320 | 14815170 | 14900020 | 14920030
2017-11-01 03:00 | 15769024.2 | 15769024.2 | 15769024.2 | 12061108.2 | 7754092.2 | 9999408.2 | 13531991.2 | 13988841.2 | 14073691.2 | 14093701.2
2017-11-01 04:00 | 15781094.2 | 15781094.2 | 15781094.2 | 12061108.2 | 7754092.2 | 9999408.2 | 13531991.2 | 13988841.2 | 14073691.2 | 14093701.2
2017-11-01 05:00 | 15117734.2 | 15117734.2 | 15117734.2 | 12130759.2 | 7233074.2 | 10236113.2 | 13330432.2 | 13880332.2 | 13880332.2 | 13950772.2
2017-11-01 06:00 | 16514753 | 16514753 | 16514753 | 12802507 | 8185534 | 10825737 | 14358320 | 14815170 | 14900020 | 14920030
2017-11-01 07:00 | 15781094.2 | 15781094.2 | 15781094.2 | 12061108.2 | 7674760.2 | 9999408.2 | 13531991.2 | 13988841.2 | 14073691.2 | 14093701.2
2017-11-01 08:00 | 16595353 | 16595353 | 16595353 | 12887437 | 8365096 | 10825737 | 14358320 | 14815170 | 14900020 | 14920030
2017-11-01 09:00 | 16453523 | 16453523 | 16453523 | 12802507 | 9711925 | 12187093 | 14761462 | 14783972 | 14783972 | 14826212
2017-11-01 10:00 | 16006684 | 16006684 | 16006684 | 11887485 | 8312074 | 11659943 | 13445212 | 13467722 | 13467722 | 13568952
2017-11-01 11:00 | 12768807 | 12768807 | 12768807 | 9439998 | 7083428 | 8521476 | 9593612 | 9587232 | 9587232 | 9587232
2017-11-01 12:00 | 15318995 | 15318995 | 15318995 | 11199796 | 7624385 | 10020520 | 11532059 | 11503649 | 11503649 | 11545889
2017-11-01 13:00 | 13424608 | 13424608 | 13424608 | 10095799 | 8778297 | 9835554 | 10907690 | 10901310 | 10911930 | 10911930
2017-11-01 14:00 | 16451128 | 16451128 | 16451128 | 16451128 | 16620598 | 16773859 | 16801759 | 16759039 | 16771949 | 16771949
2017-11-01 15:00 | 14103799 | 14103799 | 14103799 | 10774990 | 9355498 | 10427145 | 11499281 | 11516161 | 11516161 | 11516161
2017-11-01 16:00 | 16456602 | 16456602 | 16456602 | 12467480 | 7917491 | 11561466 | 14134210 | 14327760 | 14327760 | 14365160
2017-11-01 17:00 | 16456602 | 16456602 | 16456602 | 12467480 | 9779908 | 13031974 | 14134210 | 14327760 | 14327760 | 14365160
2017-11-01 18:00 | 16456602 | 16456602 | 16456602 | 12467480 | 9779908 | 13031974 | 14134210 | 14327760 | 14327760 | 14365160
2017-11-01 19:00 | 16456602 | 16456602 | 16456602 | 12467480 | 7917491 | 11561466 | 14134210 | 14327760 | 14327760 | 14365160
2017-11-01 20:00 | 16456602 | 16456602 | 16456602 | 12467480 | 7917491 | 11561466 | 14134210 | 14327760 | 14327760 | 14365160
2017-11-01 21:00 | 16456602 | 16456602 | 16456602 | 12467480 | 10508068 | 13031974 | 14134210 | 14327760 | 14327760 | 14365160
2017-11-01 22:00 | 16456602 | 16456602 | 16456602 | 12467480 | 7917491 | 11561466 | 14134210 | 14327760 | 14327760 | 14365160
2017-11-01 23:00 | 16456602 | 16456602 | 16456602 | 12467480 | 10508068 | 13031974 | 14134210 | 14327760 | 14327760 | 14365160
2017-12-01 | 15688424.2 | 15688424.2 | 15688424.2 | 11976178.2 | 7359205.2 | 9999408.2 | 13531991.2 | 13988841.2 | 14073691.2 | 14093701.2
2017-12-01 01:00 | 15688424.2 | 15688424.2 | 15688424.2 | 11976178.2 | 7359205.2 | 9999408.2 | 13531991.2 | 13988841.2 | 14073691.2 | 14093701.2
2017-12-01 02:00 | 15688424.2 | 15688424.2 | 15688424.2 | 11976178.2 | 8885596.2 | 11360764.2 | 13531991.2 | 13988841.2 | 14073691.2 | 14093701.2
2017-12-01 03:00 | 15688424.2 | 15688424.2 | 15688424.2 | 11976178.2 | 7359205.2 | 9999408.2 | 13531991.2 | 13988841.2 | 14073691.2 | 14093701.2
2017-12-01 04:00 | 15688424.2 | 15688424.2 | 15688424.2 | 11976178.2 | 7359205.2 | 9999408.2 | 13531991.2 | 13988841.2 | 14073691.2 | 14093701.2
2017-12-01 05:00 | 15688424.2 | 15688424.2 | 15688424.2 | 11976178.2 | 7359205.2 | 9999408.2 | 13531991.2 | 13988841.2 | 14073691.2 | 14093701.2
2017-12-01 06:00 | 15688424.2 | 15688424.2 | 15688424.2 | 11976178.2 | 7359205.2 | 9999408.2 | 13531991.2 | 13988841.2 | 14073691.2 | 14093701.2
2017-12-01 07:00 | 15769024.2 | 15769024.2 | 15769024.2 | 12061108.2 | 7754092.2 | 9999408.2 | 13531991.2 | 13988841.2 | 14073691.2 | 14093701.2
2017-12-01 08:00 | 16514753 | 16514753 | 16514753 | 12802507 | 8220475 | 10825737 | 14358320 | 14815170 | 14900020 | 14920030
2017-12-01 09:00 | 16514753 | 16514753 | 16514753 | 12802507 | 8220475 | 10825737 | 13331782 | 13788632 | 13788632 | 13830872
2017-12-01 10:00 | 16514753 | 16514753 | 16514753 | 12802507 | 8167868 | 10825737 | 13331782 | 13788632 | 13788632 | 13830872
2017-12-01 11:00 | 16342112 | 16342112 | 16342112 | 13238595 | 7995227 | 10899827 | 13405872 | 13862722 | 13862722 | 13904962
2017-12-01 12:00 | 16342112 | 16342112 | 16342112 | 13238595 | 7995227 | 10667803 | 12900118 | 13306048 | 13306048 | 13348288
2017-12-01 13:00 | 17170939 | 17170939 | 17170939 | 14067422 | 9291067 | 11404797 | 13837751 | 14243681 | 14222241 | 14264481
2017-12-01 14:00 | 17341266 | 17341266 | 17341266 | 14237749 | 9233178 | 11545462 | 14782564 | 15188494 | 15167054 | 15209294
2017-12-01 15:00 | 16274512 | 16274512 | 16274512 | 12552410 | 8209942 | 10308978 | 13566230 | 13759780 | 13759780 | 13802020
2017-12-01 16:00 | 15890242 | 15890242 | 15890242 | 12622061 | 8248920 | 11653739 | 13666589 | 13915799 | 14031569 | 14068969
2017-12-01 17:00 | 15890242 | 15890242 | 15890242 | 12534871 | 8254150 | 11285700 | 13297280 | 13541750 | 13541750 | 13579150
2017-12-01 18:00 | 15890242 | 15890242 | 15890242 | 12534871 | 8074840 | 11285700 | 13297280 | 13541750 | 13541750 | 13579150
2017-12-01 19:00 | 15890242 | 15890242 | 15890242 | 12689151 | 8202880 | 11285700 | 13297280 | 13541750 | 13541750 | 13579150
2017-12-01 20:00 | 15890242 | 15890242 | 15890242 | 12534871 | 8074840 | 11285700 | 13297280 | 13541750 | 13541750 | 13579150
2017-12-01 21:00 | 15890242 | 15890242 | 15890242 | 12534871 | 8137750 | 11285700 | 13297280 | 13541750 | 13541750 | 13579150
2017-12-01 22:00 | 15890242 | 15890242 | 15890242 | 12534871 | 8137750 | 11285700 | 13297280 | 13541750 | 13541750 | 13579150
2017-12-01 23:00 | 15890242 | 15890242 | 15890242 | 12534871 | 8137750 | 11285700 | 13297280 | 13541750 | 13541750 | 13579150
1/13/2017 0:00 | 15117734.2 | 15117734.2 | 15117734.2 | 12043569.2 | 7175083.2 | 10236113.2 | 13695624.2 | 14245524.2 | 14245524.2 | 14125379.2
1/13/2017 1:00 | 15117734.2 | 15117734.2 | 15117734.2 | 12043569.2 | 7175083.2 | 10236113.2 | 13695624.2 | 14245524.2 | 14245524.2 | 14125379.2
1/13/2017 2:00 | 15117734.2 | 15117734.2 | 15117734.2 | 12130759.2 | 7233074.2 | 10236113.2 | 13330432.2 | 13880332.2 | 13880332.2 | 13950772.2
1/13/2017 3:00 | 15117734.2 | 15117734.2 | 15117734.2 | 12043569.2 | 7175083.2 | 10236113.2 | 13695624.2 | 14245524.2 | 14245524.2 | 14125379.2
1/13/2017 4:00 | 15117734.2 | 15117734.2 | 15117734.2 | 12043569.2 | 7175083.2 | 10236113.2 | 13695624.2 | 14245524.2 | 14245524.2 | 14125379.2
1/13/2017 5:00 | 15117734.2 | 15117734.2 | 15117734.2 | 12130759.2 | 7233074.2 | 10236113.2 | 13330432.2 | 13880332.2 | 13880332.2 | 13950772.2
1/13/2017 6:00 | 15117734.2 | 15117734.2 | 15117734.2 | 12043569.2 | 7215933.2 | 10236113.2 | 13695624.2 | 13692071.2 | 13692071.2 | 13521496.2
1/13/2017 7:00 | 15117734.2 | 15117734.2 | 15117734.2 | 12043569.2 | 7175083.2 | 10236113.2 | 13695624.2 | 14245524.2 | 14245524.2 | 14125379.2
1/13/2017 8:00 | 15117734.2 | 15117734.2 | 15117734.2 | 12130759.2 | 7268015.2 | 10236113.2 | 13330432.2 | 13880332.2 | 13880332.2 | 13950772.2
1/13/2017 9:00 | 15117734.2 | 15117734.2 | 15117734.2 | 12043569.2 | 7210024.2 | 10236113.2 | 12506154.2 | 13056054.2 | 13056054.2 | 13148724.2
1/13/2017 10:00 | 15117734.2 | 15117734.2 | 15117734.2 | 12130759.2 | 7622627.2 | 10091681.2 | 11287792.2 | 11744642.2 | 11744642.2 | 11786882.2
1/13/2017 11:00 | 16835699 | 16835699 | 16835699 | 13736512 | 8842281 | 11312814 | 13626629 | 14083479 | 14083479 | 14125719
1/13/2017 12:00 | 16022456 | 16022456 | 16022456 | 13557020 | 7923922 | 11095869 | 13465880 | 14075101 | 14075101 | 14167771
1/13/2017 13:00 | 16022456 | 16022456 | 16022456 | 13711300 | 8818515 | 11095869 | 13401130 | 13456898 | 13456898 | 13499138
1/13/2017 14:00 | 15761620 | 15761620 | 15761620 | 13296184 | 8309493 | 10850337 | 13328618 | 13878518 | 13878518 | 13971188
1/13/2017 15:00 | 15623222 | 15623222 | 15623222 | 12534871 | 8254150 | 10711939 | 13302630 | 13640150 | 13640150 | 13732820
1/13/2017 16:00 | 15890242 | 15890242 | 15890242 | 12534871 | 8254150 | 11285700 | 14372480 | 14621690 | 14737460 | 14774860
1/13/2017 17:00 | 15890242 | 15890242 | 15890242 | 12534871 | 8074840 | 11285700 | 13297280 | 13541750 | 13541750 | 13579150
1/13/2017 18:00 | 15890242 | 15890242 | 15890242 | 12689151 | 8202880 | 11285700 | 13297280 | 13541750 | 13541750 | 13579150
1/13/2017 19:00 | 15890242 | 15890242 | 15890242 | 12357445 | 8527590 | 11123848 | 13297280 | 13541750 | 13541750 | 13579150
1/13/2017 20:00 | 15890242 | 15890242 | 15890242 | 12358655 | 7872384 | 10831528 | 13297280 | 13541750 | 13541750 | 13579150
1/13/2017 21:00 | 15890242 | 15890242 | 15890242 | 12358655 | 7872384 | 10831528 | 13297280 | 13541750 | 13541750 | 13579150
1/13/2017 22:00 | 15890242 | 15890242 | 15890242 | 12358655 | 7872384 | 10831528 | 13297280 | 13541750 | 13541750 | 13579150
1/13/2017 23:00 | 15890242 | 15890242 | 15890242 | 12358655 | 7872384 | 10831528 | 13297280 | 13541750 | 13541750 | 13579150
1/14/2017 0:00 | 15117734.2 | 15117734.2 | 15117734.2 | 12043569.2 | 7215933.2 | 10236113.2 | 13695624.2 | 13692071.2 | 13692071.2 | 13521496.2
1/14/2017 1:00 | 15117734.2 | 15117734.2 | 15117734.2 | 12043569.2 | 7175083.2 | 10236113.2 | 13695624.2 | 14245524.2 | 14245524.2 | 14125379.2
1/14/2017 2:00 | 15117734.2 | 15117734.2 | 15117734.2 | 12130759.2 | 7601113.2 | 10604152.2 | 13330432.2 | 13880332.2 | 13880332.2 | 13950772.2
1/14/2017 3:00 | 15117734.2 | 15117734.2 | 15117734.2 | 12043569.2 | 7175083.2 | 10236113.2 | 13695624.2 | 14245524.2 | 14245524.2 | 14125379.2
1/14/2017 4:00 | 15781094.2 | 15781094.2 | 15781094.2 | 12061108.2 | 7674760.2 | 9999408.2 | 13531991.2 | 13988841.2 | 14073691.2 | 14093701.2
1/14/2017 5:00 | 15117734.2 | 15117734.2 | 15117734.2 | 12130759.2 | 7601113.2 | 10604152.2 | 13330432.2 | 13880332.2 | 13880332.2 | 13950772.2
1/14/2017 6:00 | 15781094.2 | 15781094.2 | 15781094.2 | 12061108.2 | 7423150.2 | 9999408.2 | 13531991.2 | 13988841.2 | 14073691.2 | 14093701.2
1/14/2017 7:00 | 15773354.2 | 15773354.2 | 15773354.2 | 12061108.2 | 7359205.2 | 9999408.2 | 13531991.2 | 13988841.2 | 14073691.2 | 14093701.2
1/14/2017 8:00 | 15688424.2 | 15688424.2 | 15688424.2 | 11976178.2 | 8885596.2 | 11360764.2 | 13531991.2 | 13988841.2 | 14073691.2 | 14093701.2
1/14/2017 9:00 | 16514753 | 16514753 | 16514753 | 12802507 | 9711925 | 12187093 | 13331782 | 13788632 | 13788632 | 13830872
1/14/2017 10:00 | 16514753 | 16514753 | 16514753 | 12802507 | 9672745 | 12187093 | 13331782 | 13788632 | 13788632 | 13830872
1/14/2017 11:00 | 15792028 | 15792028 | 15792028 | 12749741 | 9011250 | 11772329 | 13026708 | 13483558 | 13483558 | 13525798
1/14/2017 12:00 | 15792028 | 15792028 | 15792028 | 12749741 | 9011250 | 11540305 | 12520954 | 12926884 | 12926884 | 12969124
1/14/2017 13:00 | 15792028 | 15792028 | 15792028 | 12749741 | 10178424 | 11606766 | 12540630 | 12946560 | 12946560 | 12988800
1/14/2017 14:00 | 16301865 | 16301865 | 16301865 | 13247038 | 10597873 | 12032355 | 14908365 | 14879955 | 14897135 | 14939375
1/14/2017 15:00 | 16317206 | 16317206 | 16317206 | 12652004 | 10563074 | 12131944 | 15008636 | 14980226 | 14997406 | 15039646
1/14/2017 16:00 | 16641126 | 16641126 | 16641126 | 12652004 | 10722254 | 13246160 | 14348396 | 14541946 | 14541946 | 14579346
1/14/2017 17:00 | 16641126 | 16641126 | 16641126 | 12652004 | 10722254 | 13246160 | 14348396 | 14541946 | 14541946 | 14579346
1/14/2017 18:00 | 16641126 | 16641126 | 16641126 | 12652004 | 10722254 | 13246160 | 14348396 | 14541946 | 14541946 | 14579346
1/14/2017 19:00 | 16641126 | 16641126 | 16641126 | 12652004 | 10722254 | 13246160 | 14348396 | 14541946 | 14541946 | 14579346
1/14/2017 20:00 | 16641126 | 16641126 | 16641126 | 12652004 | 10722254 | 13246160 | 14348396 | 14541946 | 14541946 | 14579346
1/14/2017 21:00 | 16456602 | 16456602 | 16456602 | 12467480 | 10508068 | 13031974 | 14134210 | 14327760 | 14327760 | 14365160
1/14/2017 22:00 | 16641126 | 16641126 | 16641126 | 12652004 | 10722254 | 13246160 | 14348396 | 14541946 | 14541946 | 14579346
1/14/2017 23:00 | 16641126 | 16641126 | 16641126 | 12652004 | 10722254 | 13246160 | 14348396 | 14541946 | 14541946 | 14579346
1/15/2017 0:00 | 16514753 | 16514753 | 16514753 | 12802507 | 9711925 | 12187093 | 14358320 | 14815170 | 14900020 | 14920030
1/15/2017 1:00 | 16514753 | 16514753 | 16514753 | 12802507 | 9711925 | 12187093 | 14358320 | 14815170 | 14900020 | 14920030
1/15/2017 2:00 | 16514753 | 16514753 | 16514753 | 12802507 | 9711925 | 12187093 | 14358320 | 14815170 | 14900020 | 14920030
1/15/2017 3:00 | 16514753 | 16514753 | 16514753 | 12802507 | 9711925 | 12187093 | 14358320 | 14815170 | 14900020 | 14920030
1/15/2017 4:00 | 16514753 | 16514753 | 16514753 | 12802507 | 9711925 | 12187093 | 14358320 | 14815170 | 14900020 | 14920030
1/15/2017 5:00 | 15688424.2 | 15688424.2 | 15688424.2 | 11976178.2 | 8885596.2 | 11360764.2 | 13531991.2 | 13988841.2 | 14073691.2 | 14093701.2
1/15/2017 6:00 | 15688424.2 | 15688424.2 | 15688424.2 | 11976178.2 | 8885596.2 | 11360764.2 | 13531991.2 | 13988841.2 | 14073691.2 | 14093701.2
1/15/2017 7:00 | 15688424.2 | 15688424.2 | 15688424.2 | 11976178.2 | 8885596.2 | 11360764.2 | 13531991.2 | 13988841.2 | 14073691.2 | 14093701.2
1/15/2017 8:00 | 16514753 | 16514753 | 16514753 | 12802507 | 9711925 | 12187093 | 14358320 | 14815170 | 14900020 | 14920030
1/15/2017 9:00 | 16514753 | 16514753 | 16514753 | 12802507 | 9711925 | 12187093 | 13331782 | 13788632 | 13788632 | 13830872
1/15/2017 10:00 | 16538453 | 16538453 | 16538453 | 12874897 | 9667287 | 12187775 | 14761462 | 14783972 | 14783972 | 14826212
1/15/2017 11:00 | 12768807 | 12768807 | 12768807 | 9439998 | 7083428 | 8521476 | 9593612 | 9587232 | 9587232 | 9587232
1/15/2017 12:00 | 15876958 | 15876958 | 15876958 | 12822131 | 9005792 | 11540987 | 13840944 | 13812534 | 13812534 | 13854774
1/15/2017 13:00 | 15792028 | 15792028 | 15792028 | 12749741 | 10178424 | 11606766 | 13860620 | 13832210 | 13832210 | 13874450
1/15/2017 14:00 | 16098479 | 16098479 | 16098479 | 13056192 | 10455019 | 11883555 | 13548037 | 13953967 | 13971147 | 14013387
1/15/2017 15:00 | 16118883 | 16118883 | 16118883 | 12453681 | 10348888 | 11917758 | 14794450 | 14766040 | 14783220 | 14825460
1/15/2017 16:00 | 16456602 | 16456602 | 16456602 | 12467480 | 10508068 | 13031974 | 14134210 | 14327760 | 14327760 | 14365160
1/15/2017 17:00 | 16456602 | 16456602 | 16456602 | 12467480 | 10508068 | 13031974 | 14134210 | 14327760 | 14327760 | 14365160
1/15/2017 18:00 | 16456602 | 16456602 | 16456602 | 12467480 | 10508068 | 13031974 | 14134210 | 14327760 | 14327760 | 14365160
1/15/2017 19:00 | 16456602 | 16456602 | 16456602 | 12467480 | 10508068 | 13031974 | 14134210 | 14327760 | 14327760 | 14365160
1/15/2017 20:00 | 16456602 | 16456602 | 16456602 | 12467480 | 10508068 | 13031974 | 14134210 | 14327760 | 14327760 | 14365160
1/15/2017 21:00 | 16456602 | 16456602 | 16456602 | 12467480 | 10508068 | 13031974 | 14134210 | 14327760 | 14327760 | 14365160
1/15/2017 22:00 | 16456602 | 16456602 | 16456602 | 12467480 | 7917491 | 11561466 | 14134210 | 14327760 | 14327760 | 14365160
1/15/2017 23:00 | 16456602 | 16456602 | 16456602 | 12467480 | 10508068 | 13031974 | 14134210 | 14327760 | 14327760 | 14365160
1/16/2017 0:00 | 15688424.2 | 15688424.2 | 15688424.2 | 11976178.2 | 7359205.2 | 9999408.2 | 13531991.2 | 13988841.2 | 14073691.2 | 14093701.2
1/16/2017 1:00 | 15688424.2 | 15688424.2 | 15688424.2 | 11976178.2 | 7359205.2 | 9999408.2 | 13531991.2 | 13988841.2 | 14073691.2 | 14093701.2
1/16/2017 2:00 | 15769024.2 | 15769024.2 | 15769024.2 | 12061108.2 | 7754092.2 | 9999408.2 | 13531991.2 | 13988841.2 | 14073691.2 | 14093701.2
1/16/2017 3:00 | 15769024.2 | 15769024.2 | 15769024.2 | 12061108.2 | 7754092.2 | 9999408.2 | 13531991.2 | 13988841.2 | 14073691.2 | 14093701.2
1/16/2017 4:00 | 15688424.2 | 15688424.2 | 15688424.2 | 11976178.2 | 7359205.2 | 9999408.2 | 13531991.2 | 13988841.2 | 14073691.2 | 14093701.2
1/16/2017 5:00 | 15688424.2 | 15688424.2 | 15688424.2 | 11976178.2 | 7359205.2 | 9999408.2 | 13531991.2 | 13988841.2 | 14073691.2 | 14093701.2
1/16/2017 6:00 | 15773354.2 | 15773354.2 | 15773354.2 | 12061108.2 | 7359205.2 | 9999408.2 | 13531991.2 | 13988841.2 | 14073691.2 | 14093701.2
1/16/2017 7:00 | 15769024.2 | 15769024.2 | 15769024.2 | 12061108.2 | 7754092.2 | 9999408.2 | 13531991.2 | 13988841.2 | 14073691.2 | 14093701.2
1/16/2017 8:00 | 15688424.2 | 15688424.2 | 15688424.2 | 11976178.2 | 7394146.2 | 9999408.2 | 13531991.2 | 13988841.2 | 14073691.2 | 14093701.2
1/16/2017 9:00 | 16514753 | 16514753 | 16514753 | 12802507 | 9711925 | 12187093 | 13331782 | 13788632 | 13788632 | 13830872
1/16/2017 10:00 | 16514753 | 16514753 | 16514753 | 12802507 | 9672745 | 12187093 | 13331782 | 13788632 | 13788632 | 13830872
1/16/2017 11:00 | 15792028 | 15792028 | 15792028 | 12749741 | 9011250 | 11772329 | 13026708 | 13483558 | 13483558 | 13525798
1/16/2017 12:00 | 16342112 | 16342112 | 16342112 | 13238595 | 7995227 | 10667803 | 12900118 | 13306048 | 13306048 | 13348288
1/16/2017 13:00 | 15792028 | 15792028 | 15792028 | 12749741 | 10178424 | 11606766 | 12540630 | 12946560 | 12946560 | 12988800
1/16/2017 14:00 | 16301865 | 16301865 | 16301865 | 13247038 | 10597873 | 12032355 | 14908365 | 14879955 | 14897135 | 14939375
1/16/2017 15:00 | 16132682 | 16132682 | 16132682 | 12467480 | 10348888 | 11917758 | 13794620 | 13988170 | 14005350 | 14047590
1/16/2017 16:00 | 16456602 | 16456602 | 16456602 | 12467480 | 7917491 | 11561466 | 14134210 | 14327760 | 14327760 | 14365160
1/16/2017 17:00 | 16456602 | 16456602 | 16456602 | 12467480 | 7917491 | 11561466 | 14134210 | 14327760 | 14327760 | 14365160
1/16/2017 18:00 | 16456602 | 16456602 | 16456602 | 12467480 | 7917491 | 11561466 | 14134210 | 14327760 | 14327760 | 14365160
1/16/2017 19:00 | 16456602 | 16456602 | 16456602 | 12467480 | 7917491 | 11561466 | 14418290 | 14616580 | 14732350 | 14769750
1/16/2017 20:00 | 16456602 | 16456602 | 16456602 | 12467480 | 7917491 | 11561466 | 14418290 | 14616580 | 14732350 | 14769750
1/16/2017 21:00 | 15890242 | 15890242 | 15890242 | 12622061 | 8312141 | 11285700 | 14372480 | 14621690 | 14737460 | 14774860
1/16/2017 22:00 | 16541532 | 16541532 | 16541532 | 12552410 | 8271073 | 11561466 | 14418290 | 14616580 | 14732350 | 14769750
1/16/2017 23:00 | 16456602 | 16456602 | 16456602 | 12467480 | 10508068 | 13031974 | 14134210 | 14327760 | 14327760 | 14365160
1/17/2017 0:00 | 15688424.2 | 15688424.2 | 15688424.2 | 11976178.2 | 7359205.2 | 9999408.2 | 13531991.2 | 13988841.2 | 14073691.2 | 14093701.2
1/17/2017 1:00 | 15117734.2 | 15117734.2 | 15117734.2 | 12130759.2 | 7233074.2 | 10236113.2 | 13330432.2 | 13880332.2 | 13880332.2 | 13950772.2
1/17/2017 2:00 | 15117734.2 | 15117734.2 | 15117734.2 | 12043569.2 | 7215933.2 | 10236113.2 | 13695624.2 | 14245524.2 | 14245524.2 | 14125379.2
1/17/2017 3:00 | 15117734.2 | 15117734.2 | 15117734.2 | 12130759.2 | 7233074.2 | 10236113.2 | 13330432.2 | 13880332.2 | 13880332.2 | 13950772.2
1/17/2017 4:00 | 15117734.2 | 15117734.2 | 15117734.2 | 12043569.2 | 7175083.2 | 10236113.2 | 13695624.2 | 14245524.2 | 14245524.2 | 14125379.2
1/17/2017 5:00 | 15117734.2 | 15117734.2 | 15117734.2 | 12130759.2 | 7233074.2 | 10236113.2 | 13330432.2 | 13880332.2 | 13880332.2 | 13950772.2
1/17/2017 6:00 | 15769024.2 | 15769024.2 | 15769024.2 | 12061108.2 | 7503826.2 | 9999408.2 | 13531991.2 | 13988841.2 | 14073691.2 | 14093701.2
1/17/2017 7:00 | 15688424.2 | 15688424.2 | 15688424.2 | 11976178.2 | 7359205.2 | 9999408.2 | 13531991.2 | 13988841.2 | 14073691.2 | 14093701.2
1/17/2017 8:00 | 15688424.2 | 15688424.2 | 15688424.2 | 11976178.2 | 8885596.2 | 11360764.2 | 13531991.2 | 13988841.2 | 14073691.2 | 14093701.2
1/17/2017 9:00 | 15688424.2 | 15688424.2 | 15688424.2 | 11976178.2 | 8885596.2 | 11360764.2 | 12505453.2 | 12962303.2 | 12962303.2 | 13004543.2
1/17/2017 10:00 | 15688424.2 | 15688424.2 | 15688424.2 | 11976178.2 | 8846416.2 | 11360764.2 | 12505453.2 | 12962303.2 | 12962303.2 | 13004543.2
1/17/2017 11:00 | 15853258 | 15853258 | 15853258 | 12749741 | 9011250 | 11772329 | 12917018 | 13373868 | 13373868 | 13416108
1/17/2017 12:00 | 15853258 | 15853258 | 15853258 | 12749741 | 9011250 | 11540305 | 12411264 | 12817194 | 12817194 | 12859434
1/17/2017 13:00 | 15853258 | 15853258 | 15853258 | 12749741 | 10178424 | 11606766 | 12430940 | 12836870 | 12836870 | 12879110
1/17/2017 14:00 | 16185903 | 16185903 | 16185903 | 13082386 | 10481213 | 11909749 | 13529781 | 13935711 | 13952891 | 13995131
1/17/2017 15:00 | 16378436 | 16378436 | 16378436 | 12652004 | 10563074 | 12131944 | 13964356 | 14157906 | 14175086 | 14217326
1/17/2017 16:00 | 16456602 | 16456602 | 16456602 | 12467480 | 10508068 | 13031974 | 14134210 | 14327760 | 14327760 | 14365160
1/17/2017 17:00 | 16456602 | 16456602 | 16456602 | 12467480 | 10508068 | 13031974 | 14134210 | 14327760 | 14327760 | 14365160
1/17/2017 18:00 | 16456602 | 16456602 | 16456602 | 12467480 | 10508068 | 13031974 | 14134210 | 14327760 | 14327760 | 14365160
1/17/2017 19:00 | 16456602 | 16456602 | 16456602 | 12467480 | 9779908 | 13031974 | 14134210 | 14327760 | 14327760 | 14365160
1/17/2017 20:00 | 16456602 | 16456602 | 16456602 | 12467480 | 7917491 | 11561466 | 14134210 | 14327760 | 14327760 | 14365160
1/17/2017 21:00 | 16456602 | 16456602 | 16456602 | 12467480 | 9779908 | 13031974 | 14134210 | 14327760 | 14327760 | 14365160
1/17/2017 22:00 | 16456602 | 16456602 | 16456602 | 12467480 | 9779908 | 13031974 | 14134210 | 14327760 | 14327760 | 14365160
1/17/2017 23:00 | 16541532 | 16541532 | 16541532 | 12552410 | 7917491 | 11561466 | 14418290 | 14616580 | 14732350 | 14769750
1/18/2017 0:00 | 15688424.2 | 15688424.2 | 15688424.2 | 11976178.2 | 7359205.2 | 9999408.2 | 13531991.2 | 13988841.2 | 14073691.2 | 14093701.2
1/18/2017 1:00 | 15769024.2 | 15769024.2 | 15769024.2 | 12061108.2 | 7503826.2 | 9999408.2 | 13531991.2 | 13988841.2 | 14073691.2 | 14093701.2
1/18/2017 2:00 | 15769024.2 | 15769024.2 | 15769024.2 | 12061108.2 | 7754092.2 | 9999408.2 | 13531991.2 | 13988841.2 | 14073691.2 | 14093701.2
1/18/2017 3:00 | 15769024.2 | 15769024.2 | 15769024.2 | 12061108.2 | 7754092.2 | 9999408.2 | 13531991.2 | 13988841.2 | 14073691.2 | 14093701.2
1/18/2017 4:00 | 15781094.2 | 15781094.2 | 15781094.2 | 12061108.2 | 7423150.2 | 9999408.2 | 13531991.2 | 13988841.2 | 14073691.2 | 14093701.2
1/18/2017 5:00 | 15117734.2 | 15117734.2 | 15117734.2 | 12130759.2 | 7233074.2 | 10236113.2 | 13330432.2 | 13880332.2 | 13880332.2 | 13950772.2
1/18/2017 6:00 | 15117734.2 | 15117734.2 | 15117734.2 | 12130759.2 | 7233074.2 | 10236113.2 | 13330432.2 | 13880332.2 | 13880332.2 | 13950772.2
1/18/2017 7:00 | 15781094.2 | 15781094.2 | 15781094.2 | 12061108.2 | 7754092.2 | 9999408.2 | 13531991.2 | 13988841.2 | 14073691.2 | 14093701.2
1/18/2017 8:00 | 16514753 | 16514753 | 16514753 | 12802507 | 8220475 | 10825737 | 14358320 | 14815170 | 14900020 | 14920030
1/18/2017 9:00 | 16538453 | 16538453 | 16538453 | 12874897 | 9706467 | 12187775 | 14761462 | 14783972 | 14783972 | 14826212
1/18/2017 10:00 | 16006684 | 16006684 | 16006684 | 11887485 | 8312074 | 11659943 | 13445212 | 13467722 | 13467722 | 13568952
1/18/2017 11:00 | 12768807 | 12768807 | 12768807 | 9439998 | 7083428 | 8521476 | 9593612 | 9587232 | 9587232 | 9587232
1/18/2017 12:00 | 15345189 | 15345189 | 15345189 | 11225990 | 7650579 | 10046714 | 11558253 | 11529843 | 11529843 | 11572083
1/18/2017 13:00 | 15345189 | 15345189 | 15345189 | 11225990 | 8587657 | 10113175 | 11642679 | 11614269 | 11614269 | 11656509
1/18/2017 14:00 | 12087558 | 12087558 | 12087558 | 8758749 | 7339257 | 8410904 | 9483040 | 9483040 | 9483040 | 9483040
1/18/2017 15:00 | 16238369 | 16238369 | 16238369 | 12560627 | 10378180 | 11952996 | 14829006 | 14800596 | 14817776 | 14860016
1/18/2017 16:00 | 16381573 | 16381573 | 16381573 | 12453681 | 9779908 | 13031974 | 15178490 | 15150080 | 15150080 | 15187480
1/18/2017 17:00 | 16395372 | 16395372 | 16395372 | 12467480 | 7917491 | 11561466 | 14178660 | 14372210 | 14372210 | 14409610
1/18/2017 18:00 | 16541532 | 16541532 | 16541532 | 12552410 | 7917491 | 11561466 | 14418290 | 14616580 | 14732350 | 14769750
1/18/2017 19:00 | 16541532 | 16541532 | 16541532 | 12552410 | 7917491 | 11561466 | 14418290 | 14616580 | 14732350 | 14769750
1/18/2017 20:00 | 16541532 | 16541532 | 16541532 | 12552410 | 8271073 | 11561466 | 14418290 | 14616580 | 14732350 | 14769750
1/18/2017 21:00 | 16541532 | 16541532 | 16541532 | 12552410 | 8271073 | 11561466 | 14418290 | 14616580 | 14732350 | 14769750
1/18/2017 22:00 | 16456602 | 16456602 | 16456602 | 12467480 | 7917491 | 11561466 | 14134210 | 14327760 | 14327760 | 14365160
1/18/2017 23:00 | 16456602 | 16456602 | 16456602 | 12467480 | 7917491 | 11561466 | 14134210 | 14327760 | 14327760 | 14365160
1/19/2017 0:00 | 15769024.2 | 15769024.2 | 15769024.2 | 12061108.2 | 7503826.2 | 9999408.2 | 13531991.2 | 13988841.2 | 14073691.2 | 14093701.2
1/19/2017 1:00 | 15117734.2 | 15117734.2 | 15117734.2 | 12043569.2 | 7175083.2 | 10236113.2 | 13695624.2 | 14245524.2 | 14245524.2 | 14125379.2
1/19/2017 2:00 | 15117734.2 | 15117734.2 | 15117734.2 | 12043569.2 | 7215933.2 | 10236113.2 | 13695624.2 | 13692071.2 | 13692071.2 | 13521496.2
1/19/2017 3:00 | 15117734.2 | 15117734.2 | 15117734.2 | 12043569.2 | 7215933.2 | 10236113.2 | 13695624.2 | 14245524.2 | 14245524.2 | 14125379.2
1/19/2017 4:00 | 15117734.2 | 15117734.2 | 15117734.2 | 12043569.2 | 7215933.2 | 10236113.2 | 13695624.2 | 14245524.2 | 14245524.2 | 14125379.2
1/19/2017 5:00 | 15117734.2 | 15117734.2 | 15117734.2 | 12043569.2 | 7215933.2 | 10236113.2 | 13695624.2 | 13692071.2 | 13692071.2 | 13521496.2
1/19/2017 6:00 | 15117734.2 | 15117734.2 | 15117734.2 | 12043569.2 | 7215933.2 | 10236113.2 | 13695624.2 | 14245524.2 | 14245524.2 | 14125379.2
1/19/2017 7:00 | 15117734.2 | 15117734.2 | 15117734.2 | 12043569.2 | 7215933.2 | 10236113.2 | 13695624.2 | 14245524.2 | 14245524.2 | 14125379.2
1/19/2017 8:00 | 15117734.2 | 15117734.2 | 15117734.2 | 12043569.2 | 7210024.2 | 10236113.2 | 13695624.2 | 14245524.2 | 14245524.2 | 14125379.2
1/19/2017 9:00 | 16595353 | 16595353 | 16595353 | 12887437 | 8365096 | 10825737 | 13139552 | 13596402 | 13596402 | 13638642
1/19/2017 10:00 | 16453523 | 16453523 | 16453523 | 12802507 | 8167868 | 10825737 | 13441472 | 13898322 | 13898322 | 13940562
1/19/2017 11:00 | 15792028 | 15792028 | 15792028 | 12749741 | 9011250 | 11772329 | 14346698 | 14369208 | 14369208 | 14411448
1/19/2017 12:00 | 15876958 | 15876958 | 15876958 | 12822131 | 9005792 | 11540987 | 13840944 | 13812534 | 13812534 | 13854774
1/19/2017 13:00 | 15876958 | 15876958 | 15876958 | 12822131 | 10172966 | 11607448 | 13860620 | 13832210 | 13832210 | 13874450
1/19/2017 14:00 | 16195804 | 16195804 | 16195804 | 13140977 | 10475949 | 11910431 | 14786441 | 14758031 | 14775211 | 14817451
1/19/2017 15:00 | 16118883 | 16118883 | 16118883 | 12453681 | 10348888 | 11917758 | 14794450 | 14766040 | 14783220 | 14825460
1/19/2017 16:00 | 16456602 | 16456602 | 16456602 | 12467480 | 10508068 | 13031974 | 14134210 | 14327760 | 14327760 | 14365160
1/19/2017 17:00 | 16456602 | 16456602 | 16456602 | 12467480 | 7917491 | 11561466 | 14134210 | 14327760 | 14327760 | 14365160
1/19/2017 18:00 | 16456602 | 16456602 | 16456602 | 12467480 | 7917491 | 11561466 | 14134210 | 14327760 | 14327760 | 14365160
1/19/2017 19:00 | 16456602 | 16456602 | 16456602 | 12467480 | 7917491 | 11561466 | 14134210 | 14327760 | 14327760 | 14365160
1/19/2017 20:00 | 16541532 | 16541532 | 16541532 | 12552410 | 8271073 | 11561466 | 14418290 | 14616580 | 14732350 | 14769750
1/19/2017 21:00 | 16541532 | 16541532 | 16541532 | 12552410 | 8271073 | 11561466 | 14418290 | 14616580 | 14732350 | 14769750
1/19/2017 22:00 | 16541532 | 16541532 | 16541532 | 12552410 | 8271073 | 11561466 | 14418290 | 14616580 | 14732350 | 14769750
1/19/2017 23:00 | 16541532 | 16541532 | 16541532 | 12552410 | 8271073 | 11561466 | 14418290 | 14616580 | 14732350 | 14769750
1/20/2017 0:00 | 15117734.2 | 15117734.2 | 15117734.2 | 12130759.2 | 7601113.2 | 10091681.2 | 13531991.2 | 13988841.2 | 14073691.2 | 14093701.2
1/20/2017 1:00 | 15117734.2 | 15117734.2 | 15117734.2 | 12043569.2 | 7215933.2 | 10236113.2 | 13695624.2 | 14245524.2 | 14245524.2 | 14125379.2
1/20/2017 2:00 | 15117734.2 | 15117734.2 | 15117734.2 | 11867353.2 | 7013477.2 | 9874214.2 | 13695624.2 | 13692071.2 | 13692071.2 | 13521496.2
1/20/2017 3:00 | 15117734.2 | 15117734.2 | 15117734.2 | 12197849.2 | 7343973.2 | 10236113.2 | 13695624.2 | 13692071.2 | 13692071.2 | 13521496.2
1/20/2017 4:00 | 15117734.2 | 15117734.2 | 15117734.2 | 12043569.2 | 7175083.2 | 10236113.2 | 13330432.2 | 13880332.2 | 13880332.2 | 13950772.2
1/20/2017 5:00 | 15688424.2 | 15688424.2 | 15688424.2 | 11976178.2 | 7359205.2 | 9999408.2 | 13531991.2 | 13988841.2 | 14073691.2 | 14093701.2
1/20/2017 6:00 | 15773354.2 | 15773354.2 | 15773354.2 | 12061108.2 | 7503826.2 | 9999408.2 | 13531991.2 | 13988841.2 | 14073691.2 | 14093701.2
1/20/2017 7:00 | 15117734.2 | 15117734.2 | 15117734.2 | 12043569.2 | 7175083.2 | 10236113.2 | 13330432.2 | 13880332.2 | 13880332.2 | 13950772.2
1/20/2017 8:00 | 15117734.2 | 15117734.2 | 15117734.2 | 12130759.2 | 7636054.2 | 10604152.2 | 13330432.2 | 13880332.2 | 13880332.2 | 13950772.2
1/20/2017 9:00 | 16514753 | 16514753 | 16514753 | 12802507 | 9711925 | 12187093 | 13331782 | 13788632 | 13788632 | 13830872
1/20/2017 10:00 | 16453523 | 16453523 | 16453523 | 12802507 | 9672745 | 12187093 | 13441472 | 13898322 | 13898322 | 13940562
1/20/2017 11:00 | 15792028 | 15792028 | 15792028 | 12749741 | 9011250 | 11772329 | 14346698 | 14369208 | 14369208 | 14411448
1/20/2017 12:00 | 15792028 | 15792028 | 15792028 | 12749741 | 9011250 | 11540305 | 13840944 | 13812534 | 13812534 | 13854774
1/20/2017 13:00 | 15792028 | 15792028 | 15792028 | 12749741 | 10178424 | 11606766 | 13860620 | 13832210 | 13832210 | 13874450
1/20/2017 14:00 | 16216935 | 16216935 | 16216935 | 13174648 | 10603137 | 12031673 | 13696155 | 14102085 | 14119265 | 14161505
1/20/2017 15:00 | 16132682 | 16132682 | 16132682 | 12467480 | 10348888 | 11917758 | 13794620 | 13988170 | 14005350 | 14047590
1/20/2017 16:00 | 16456602 | 16456602 | 16456602 | 12467480 | 10508068 | 13031974 | 14134210 | 14327760 | 14327760 | 14365160
1/20/2017 17:00 | 16456602 | 16456602 | 16456602 | 12467480 | 10508068 | 13031974 | 14134210 | 14327760 | 14327760 | 14365160
1/20/2017 18:00 | 16456602 | 16456602 | 16456602 | 12467480 | 7917491 | 11561466 | 14134210 | 14327760 | 14327760 | 14365160
1/20/2017 19:00 | 15890242 | 15890242 | 15890242 | 12534871 | 8137750 | 11285700 | 13297280 | 13541750 | 13541750 | 13579150
1/20/2017 20:00 | 15890242 | 15890242 | 15890242 | 12534871 | 8137750 | 11285700 | 13297280 | 13541750 | 13541750 | 13579150
1/20/2017 21:00 | 15890242 | 15890242 | 15890242 | 12689151 | 8202880 | 11285700 | 13297280 | 13541750 | 13541750 | 13579150
1/20/2017 22:00 | 15890242 | 15890242 | 15890242 | 12534871 | 8074840 | 11285700 | 13297280 | 13541750 | 13541750 | 13579150
1/20/2017 23:00 | 15890242 | 15890242 | 15890242 | 12534871 | 8074840 | 11285700 | 13297280 | 13541750 | 13541750 | 13579150
1/21/2017 0:00 | 15117734.2 | 15117734.2 | 15117734.2 | 12043569.2 | 7175083.2 | 10236113.2 | 13695624.2 | 14245524.2 | 14245524.2 | 14125379.2
1/21/2017 1:00 | 15117734.2 | 15117734.2 | 15117734.2 | 12043569.2 | 7175083.2 | 10236113.2 | 13695624.2 | 14245524.2 | 14245524.2 | 14125379.2
1/21/2017 2:00 | 15117734.2 | 15117734.2 | 15117734.2 | 12043569.2 | 7175083.2 | 10236113.2 | 13695624.2 | 14245524.2 | 14245524.2 | 14125379.2
1/21/2017 3:00 | 15117734.2 | 15117734.2 | 15117734.2 | 12043569.2 | 7215933.2 | 10236113.2 | 13695624.2 | 13692071.2 | 13692071.2 | 13521496.2
1/21/2017 4:00 | 15117734.2 | 15117734.2 | 15117734.2 | 12043569.2 | 7175083.2 | 10236113.2 | 13695624.2 | 14245524.2 | 14245524.2 | 14125379.2
1/21/2017 5:00 | 15117734.2 | 15117734.2 | 15117734.2 | 12130759.2 | 7233074.2 | 10236113.2 | 13330432.2 | 13880332.2 | 13880332.2 | 13950772.2
1/21/2017 6:00 | 15117734.2 | 15117734.2 | 15117734.2 | 12043569.2 | 7175083.2 | 10236113.2 | 13695624.2 | 14245524.2 | 14245524.2 | 14125379.2
1/21/2017 7:00 | 15781094.2 | 15781094.2 | 15781094.2 | 12588248.2 | 7423150.2 | 9999408.2 | 13531991.2 | 13988841.2 | 14073691.2 | 14093701.2
1/21/2017 8:00 | 15117734.2 | 15117734.2 | 15117734.2 | 12130759.2 | 7636054.2 | 10091681.2 | 13531991.2 | 13988841.2 | 14073691.2 | 14093701.2
1/21/2017 9:00 | 15769024.2 | 15769024.2 | 15769024.2 | 12061108.2 | 7789033.2 | 9999408.2 | 12313223.2 | 12770073.2 | 12770073.2 | 12812313.2
1/21/2017 10:00 | 15769024.2 | 15769024.2 | 15769024.2 | 12061108.2 | 7486160.2 | 9999408.2 | 12313223.2 | 12770073.2 | 12770073.2 | 12812313.2
1/21/2017 11:00 | 16835699 | 16835699 | 16835699 | 13736512 | 8552835 | 11312814 | 13626629 | 14083479 | 14083479 | 14125719
1/21/2017 12:00 | 16835699 | 16835699 | 16835699 | 13736512 | 8630518 | 11080790 | 13120875 | 13526805 | 13526805 | 13569045
1/21/2017 13:00 | 17251539 | 17251539 | 17251539 | 14152352 | 9789270 | 11404797 | 13645521 | 14051451 | 14030011 | 14072251
1/21/2017 14:00 | 15761620 | 15761620 | 15761620 | 13296184 | 8425893 | 10850337 | 13228648 | 13778548 | 13778548 | 13871218
1/21/2017 15:00 | 15623222 | 15623222 | 15623222 | 12534871 | 8137750 | 10711939 | 13402600 | 13740120 | 13740120 | 13832790
1/21/2017 16:00 | 15890242 | 15890242 | 15890242 | 12561111 | 8074840 | 11285700 | 13297280 | 13541750 | 13541750 | 13579150
1/21/2017 17:00 | 15890242 | 15890242 | 15890242 | 12689151 | 8202880 | 11285700 | 13297280 | 13541750 | 13541750 | 13579150
1/21/2017 18:00 | 15890242 | 15890242 | 15890242 | 12358655 | 7872384 | 10831528 | 13297280 | 13541750 | 13541750 | 13579150
1/21/2017 19:00 | 15890242 | 15890242 | 15890242 | 12357445 | 7872384 | 10831528 | 13297280 | 13541750 | 13541750 | 13579150
1/21/2017 20:00 | 15890242 | 15890242 | 15890242 | 12357445 | 7872384 | 10831528 | 13297280 | 13541750 | 13541750 | 13579150
1/21/2017 21:00 | 15890242 | 15890242 | 15890242 | 12357445 | 7872384 | 10831528 | 13297280 | 13541750 | 13541750 | 13579150
1/21/2017 22:00 | 15890242 | 15890242 | 15890242 | 12357445 | 7872384 | 10831528 | 13297280 | 13541750 | 13541750 | 13579150
1/21/2017 23:00 | 15890242 | 15890242 | 15890242 | 12357445 | 7872384 | 10831528 | 13297280 | 13541750 | 13541750 | 13579150
1/22/2017 0:00 | 15117734.2 | 15117734.2 | 15117734.2 | 11866143.2 | 7491837.2 | 10216562.2 | 13695624.2 | 13692071.2 | 13692071.2 | 13521496.2
1/22/2017 1:00 | 15117734.2 | 15117734.2 | 15117734.2 | 11866143.2 | 7013477.2 | 9874214.2 | 13695624.2 | 13692071.2 | 13692071.2 | 13521496.2
1/22/2017 2:00 | 15117734.2 | 15117734.2 | 15117734.2 | 11866143.2 | 7013477.2 | 9874214.2 | 13695624.2 | 13692071.2 | 13692071.2 | 13521496.2
1/22/2017 3:00 | 15117734.2 | 15117734.2 | 15117734.2 | 11866143.2 | 7013477.2 | 9874214.2 | 13695624.2 | 13692071.2 | 13692071.2 | 13521496.2
1/22/2017 4:00 | 15117734.2 | 15117734.2 | 15117734.2 | 11866143.2 | 7013477.2 | 9874214.2 | 13695624.2 | 13692071.2 | 13692071.2 | 13521496.2
1/22/2017 5:00 | 15117734.2 | 15117734.2 | 15117734.2 | 11866143.2 | 7013477.2 | 9874214.2 | 13695624.2 | 13692071.2 | 13692071.2 | 13521496.2
1/22/2017 6:00 | 15117734.2 | 15117734.2 | 15117734.2 | 12197849.2 | 7343973.2 | 10236113.2 | 13695624.2 | 13692071.2 | 13692071.2 | 13521496.2
1/22/2017 7:00 | 15117734.2 | 15117734.2 | 15117734.2 | 12197849.2 | 7343973.2 | 10236113.2 | 13695624.2 | 13692071.2 | 13692071.2 | 13521496.2
1/22/2017 8:00 | 15117734.2 | 15117734.2 | 15117734.2 | 12043569.2 | 7210024.2 | 10236113.2 | 13695624.2 | 14245524.2 | 14245524.2 | 14125379.2
1/22/2017 9:00 | 15117734.2 | 15117734.2 | 15117734.2 | 12043569.2 | 7210024.2 | 10236113.2 | 12606124.2 | 13156024.2 | 13156024.2 | 13248694.2
1/22/2017 10:00 | 15117734.2 | 15117734.2 | 15117734.2 | 12130759.2 | 7254588.2 | 10236113.2 | 12506154.2 | 13056054.2 | 13056054.2 | 13148724.2
1/22/2017 11:00 | 16847769 | 16847769 | 16847769 | 13736512 | 8842281 | 11312814 | 13626629 | 14083479 | 14083479 | 14125719
1/22/2017 12:00 | 16580229 | 16580229 | 16580229 | 13476712 | 8293035 | 10854519 | 12888851 | 13294781 | 13294781 | 13337021
1/22/2017 13:00 | 17251539 | 17251539 | 17251539 | 14152352 | 9789270 | 11404797 | 13645521 | 14051451 | 14030011 | 14072251
1/22/2017 14:00 | 17421866 | 17421866 | 17421866 | 14322679 | 9731381 | 11545462 | 14590334 | 14996264 | 14974824 | 15017064
1/22/2017 15:00 | 16274512 | 16274512 | 16274512 | 12552410 | 8209942 | 10308978 | 13566230 | 13759780 | 13759780 | 13802020
1/22/2017 16:00 | 15890242 | 15890242 | 15890242 | 12534871 | 8254150 | 11285700 | 13297280 | 13541750 | 13541750 | 13579150
1/22/2017 17:00 | 15890242 | 15890242 | 15890242 | 12534871 | 8254150 | 11285700 | 13197310 | 13441780 | 13441780 | 13479180
1/22/2017 18:00 | 15890242 | 15890242 | 15890242 | 12534871 | 8254150 | 11285700 | 13197310 | 13441780 | 13441780 | 13479180
1/22/2017 19:00 | 15890242 | 15890242 | 15890242 | 12534871 | 8137750 | 11285700 | 13297280 | 13541750 | 13541750 | 13579150
1/22/2017 20:00 | 15890242 | 15890242 | 15890242 | 12534871 | 8254150 | 11285700 | 13197310 | 13441780 | 13441780 | 13479180
1/22/2017 21:00 | 15890242 | 15890242 | 15890242 | 12622061 | 8248920 | 11653739 | 14372480 | 14621690 | 14737460 | 14774860
1/22/2017 22:00 | 15890242 | 15890242 | 15890242 | 12622061 | 8248920 | 11653739 | 14372480 | 14621690 | 14737460 | 14774860
1/22/2017 23:00 | 15890242 | 15890242 | 15890242 | 12622061 | 8248920 | 11653739 | 14372480 | 14621690 | 14737460 | 14774860
1/23/2017 0:00 | 15117734.2 | 15117734.2 | 15117734.2 | 12043569.2 | 7175083.2 | 10236113.2 | 13695624.2 | 14245524.2 | 14245524.2 | 14125379.2
1/23/2017 1:00 | 15781094.2 | 15781094.2 | 15781094.2 | 12061108.2 | 7674760.2 | 9999408.2 | 13531991.2 | 13988841.2 | 14073691.2 | 14093701.2
1/23/2017 2:00 | 15769024.2 | 15769024.2 | 15769024.2 | 12061108.2 | 7503826.2 | 9999408.2 | 13531991.2 | 13988841.2 | 14073691.2 | 14093701.2
1/23/2017 3:00 | 15769024.2 | 15769024.2 | 15769024.2 | 12061108.2 | 7503826.2 | 9999408.2 | 13531991.2 | 13988841.2 | 14073691.2 | 14093701.2
1/23/2017 4:00 | 15781094.2 | 15781094.2 | 15781094.2 | 12061108.2 | 7423150.2 | 9999408.2 | 13531991.2 | 13988841.2 | 14073691.2 | 14093701.2
1/23/2017 5:00 | 15117734.2 | 15117734.2 | 15117734.2 | 12043569.2 | 7175083.2 | 10236113.2 | 13695624.2 | 14245524.2 | 14245524.2 | 14125379.2
1/23/2017 6:00 | 15781094.2 | 15781094.2 | 15781094.2 | 12061108.2 | 7423150.2 | 9999408.2 | 13531991.2 | 13988841.2 | 14073691.2 | 14093701.2
1/23/2017 7:00 | 15773354.2 | 15773354.2 | 15773354.2 | 12061108.2 | 7503826.2 | 9999408.2 | 13531991.2 | 13988841.2 | 14073691.2 | 14093701.2
1/23/2017 8:00 | 15769024.2 | 15769024.2 | 15769024.2 | 12061108.2 | 7538767.2 | 9999408.2 | 13531991.2 | 13988841.2 | 14073691.2 | 14093701.2
1/23/2017 9:00 | 15769024.2 | 15769024.2 | 15769024.2 | 12061108.2 | 7538767.2 | 9999408.2 | 12313223.2 | 12770073.2 | 12770073.2 | 12812313.2
1/23/2017 10:00 | 16514753 | 16514753 | 16514753 | 12802507 | 9672745 | 12187093 | 13331782 | 13788632 | 13788632 | 13830872
1/23/2017 11:00 | 15792028 | 15792028 | 15792028 | 12749741 | 9011250 | 11772329 | 13026708 | 13483558 | 13483558 | 13525798
1/23/2017 12:00 | 15792028 | 15792028 | 15792028 | 12749741 | 9011250 | 11540305 | 12520954 | 12926884 | 12926884 | 12969124
1/23/2017 13:00 | 15792028 | 15792028 | 15792028 | 12749741 | 10178424 | 11606766 | 13860620 | 13832210 | 13832210 | 13874450
1/23/2017 14:00 | 16110874 | 16110874 | 16110874 | 13068587 | 10481213 | 11909749 | 14786441 | 14758031 | 14775211 | 14817451
1/23/2017 15:00 | 16132682 | 16132682 | 16132682 | 12467480 | 10348888 | 11917758 | 13794620 | 13988170 | 14005350 | 14047590
1/23/2017 16:00 | 16456602 | 16456602 | 16456602 | 12467480 | 7917491 | 11561466 | 14134210 | 14327760 | 14327760 | 14365160
1/23/2017 17:00 | 16541532 | 16541532 | 16541532 | 12552410 | 7917491 | 11561466 | 14418290 | 14616580 | 14732350 | 14769750
1/23/2017 18:00 | 16456602 | 16456602 | 16456602 | 12467480 | 7917491 | 11561466 | 14134210 | 14327760 | 14327760 | 14365160
1/23/2017 19:00 | 16456602 | 16456602 | 16456602 | 12467480 | 7917491 | 11561466 | 14134210 | 14327760 | 14327760 | 14365160
1/23/2017 20:00 | 16456602 | 16456602 | 16456602 | 12467480 | 7917491 | 11561466 | 14134210 | 14327760 | 14327760 | 14365160
1/23/2017 21:00 | 16456602 | 16456602 | 16456602 | 12467480 | 7917491 | 11561466 | 14134210 | 14327760 | 14327760 | 14365160
1/23/2017 22:00 | 16456602 | 16456602 | 16456602 | 12467480 | 7917491 | 11561466 | 14134210 | 14327760 | 14327760 | 14365160
1/23/2017 23:00 | 16456602 | 16456602 | 16456602 | 12467480 | 7917491 | 11561466 | 14134210 | 14327760 | 14327760 | 14365160
1/24/2017 0:00 | 15688424.2 | 15688424.2 | 15688424.2 | 11976178.2 | 7359205.2 | 9999408.2 | 13531991.2 | 13988841.2 | 14073691.2 | 14093701.2
1/24/2017 1:00 | 16514753 | 16514753 | 16514753 | 12802507 | 8185534 | 10825737 | 14358320 | 14815170 | 14900020 | 14920030
1/24/2017 2:00 | 16599683 | 16599683 | 16599683 | 12887437 | 8185534 | 10825737 | 14358320 | 14815170 | 14900020 | 14920030
1/24/2017 3:00 | 15781094.2 | 15781094.2 | 15781094.2 | 12061108.2 | 7423150.2 | 9999408.2 | 13531991.2 | 13988841.2 | 14073691.2 | 14093701.2
1/24/2017 4:00 | 15117734.2 | 15117734.2 | 15117734.2 | 12043569.2 | 7175083.2 | 10236113.2 | 13695624.2 | 14245524.2 | 14245524.2 | 14125379.2
1/24/2017 5:00 | 15117734.2 | 15117734.2 | 15117734.2 | 12043569.2 | 7215933.2 | 10236113.2 | 13695624.2 | 13692071.2 | 13692071.2 | 13521496.2
1/24/2017 6:00 | 15117734.2 | 15117734.2 | 15117734.2 | 12197849.2 | 7343973.2 | 10236113.2 | 13695624.2 | 13692071.2 | 13692071.2 | 13521496.2
1/24/2017 7:00 | 15117734.2 | 15117734.2 | 15117734.2 | 12197849.2 | 7343973.2 | 10236113.2 | 13695624.2 | 13692071.2 | 13692071.2 | 13521496.2
1/24/2017 8:00 | 15117734.2 | 15117734.2 | 15117734.2 | 12043569.2 | 7250874.2 | 10236113.2 | 13695624.2 | 14245524.2 | 14245524.2 | 14125379.2
1/24/2017 9:00 | 15117734.2 | 15117734.2 | 15117734.2 | 12043569.2 | 7250874.2 | 10236113.2 | 12606124.2 | 12602571.2 | 12602571.2 | 12644811.2
1/24/2017 10:00 | 15117734.2 | 15117734.2 | 15117734.2 | 12197849.2 | 7365487.2 | 10236113.2 | 12606124.2 | 12602571.2 | 12602571.2 | 12644811.2
1/24/2017 11:00 | 16022456 | 16022456 | 16022456 | 13711300 | 8225243 | 11095869 | 13465880 | 13521648 | 13521648 | 13563888
1/24/2017 12:00 | 16022456 | 16022456 | 16022456 | 13557020 | 7923922 | 11095869 | 13465880 | 13521648 | 13521648 | 13563888
1/24/2017 13:00 | 16022456 | 16022456 | 16022456 | 13557020 | 8690475 | 11095869 | 13401130 | 13456898 | 13456898 | 13499138
1/24/2017 14:00 | 15761620 | 15761620 | 15761620 | 13296184 | 8246583 | 10850337 | 13328618 | 13325065 | 13325065 | 13367305
1/24/2017 15:00 | 15623222 | 15623222 | 15623222 | 12689151 | 8202880 | 10711939 | 13402600 | 13186667 | 13186667 | 13228907
1/24/2017 16:00 | 15890242 | 15890242 | 15890242 | 12357445 | 7872384 | 10831528 | 13297280 | 13541750 | 13541750 | 13579150
1/24/2017 17:00 | 15890242 | 15890242 | 15890242 | 12358655 | 7872384 | 10831528 | 13297280 | 13541750 | 13541750 | 13579150
1/24/2017 18:00 | 15890242 | 15890242 | 15890242 | 12689151 | 8202880 | 11285700 | 13297280 | 13541750 | 13541750 | 13579150
1/24/2017 19:00 | 15890242 | 15890242 | 15890242 | 12689151 | 8202880 | 11285700 | 13297280 | 13541750 | 13541750 | 13579150
1/24/2017 20:00 | 15890242 | 15890242 | 15890242 | 12689151 | 8202880 | 11285700 | 13297280 | 13541750 | 13541750 | 13579150
1/24/2017 21:00 | 15890242 | 15890242 | 15890242 | 12534871 | 8074840 | 11285700 | 13297280 | 13541750 | 13541750 | 13579150
1/24/2017 22:00 | 15890242 | 15890242 | 15890242 | 12689151 | 8202880 | 11285700 | 13297280 | 13541750 | 13541750 | 13579150
1/24/2017 23:00 | 15890242 | 15890242 | 15890242 | 12358655 | 7872384 | 10831528 | 13297280 | 13541750 | 13541750 | 13579150
1/25/2017 0:00 | 15117734.2 | 15117734.2 | 15117734.2 | 11867353.2 | 7013477.2 | 9874214.2 | 13695624.2 | 13692071.2 | 13692071.2 | 13521496.2
1/25/2017 1:00 | 15117734.2 | 15117734.2 | 15117734.2 | 11867353.2 | 7013477.2 | 9874214.2 | 13695624.2 | 13692071.2 | 13692071.2 | 13521496.2
1/25/2017 2:00 | 15117734.2 | 15117734.2 | 15117734.2 | 11867353.2 | 7013477.2 | 9874214.2 | 13695624.2 | 13692071.2 | 13692071.2 | 13521496.2
1/25/2017 3:00 | 15117734.2 | 15117734.2 | 15117734.2 | 11867353.2 | 7013477.2 | 9874214.2 | 13695624.2 | 13692071.2 | 13692071.2 | 13521496.2
1/25/2017 4:00 | 15117734.2 | 15117734.2 | 15117734.2 | 11867353.2 | 7013477.2 | 9874214.2 | 13695624.2 | 13692071.2 | 13692071.2 | 13521496.2
1/25/2017 5:00 | 15117734.2 | 15117734.2 | 15117734.2 | 11866143.2 | 7013477.2 | 9874214.2 | 13695624.2 | 13692071.2 | 13692071.2 | 13521496.2
1/25/2017 6:00 | 15117734.2 | 15117734.2 | 15117734.2 | 11866143.2 | 7013477.2 | 9874214.2 | 13695624.2 | 13692071.2 | 13692071.2 | 13521496.2
1/25/2017 7:00 | 15117734.2 | 15117734.2 | 15117734.2 | 11867353.2 | 7013477.2 | 9874214.2 | 13695624.2 | 13692071.2 | 13692071.2 | 13521496.2
1/25/2017 8:00 | 15117734.2 | 15117734.2 | 15117734.2 | 11867353.2 | 7048418.2 | 9874214.2 | 13695624.2 | 13692071.2 | 13692071.2 | 13521496.2
1/25/2017 9:00 | 15117734.2 | 15117734.2 | 15117734.2 | 12197849.2 | 7378914.2 | 10236113.2 | 12606124.2 | 12602571.2 | 12602571.2 | 12644811.2
1/25/2017 10:00 | 15117734.2 | 15117734.2 | 15117734.2 | 12197849.2 | 7365487.2 | 10236113.2 | 12606124.2 | 12602571.2 | 12602571.2 | 12644811.2
1/25/2017 11:00 | 16022456 | 16022456 | 16022456 | 13557020 | 8097203 | 11095869 | 13465880 | 14075101 | 14075101 | 14167771
1/25/2017 12:00 | 16022456 | 16022456 | 16022456 | 13557020 | 7923922 | 11095869 | 13465880 | 14075101 | 14075101 | 14167771
1/25/2017 13:00 | 16022456 | 16022456 | 16022456 | 13557020 | 8753385 | 11095869 | 13401130 | 14010351 | 14010351 | 14103021
1/25/2017 14:00 | 15761620 | 15761620 | 15761620 | 13296184 | 8309493 | 10850337 | 13328618 | 13878518 | 13878518 | 13971188
1/25/2017 15:00 | 15623222 | 15623222 | 15623222 | 12534871 | 8137750 | 10711939 | 13402600 | 13740120 | 13740120 | 13832790
1/25/2017 16:00 | 15890242 | 15890242 | 15890242 | 12534871 | 8137750 | 11285700 | 13297280 | 13541750 | 13541750 | 13579150
1/25/2017 17:00 | 15890242 | 15890242 | 15890242 | 12534871 | 8074840 | 11285700 | 13297280 | 13541750 | 13541750 | 13579150
1/25/2017 18:00 | 15890242 | 15890242 | 15890242 | 12689151 | 8202880 | 11285700 | 13297280 | 13541750 | 13541750 | 13579150
1/25/2017 19:00 | 15890242 | 15890242 | 15890242 | 12534871 | 8137750 | 11285700 | 13297280 | 13541750 | 13541750 | 13579150
1/25/2017 20:00 | 15890242 | 15890242 | 15890242 | 12534871 | 8074840 | 11285700 | 13297280 | 13541750 | 13541750 | 13579150
1/25/2017 21:00 | 16541532 | 16541532 | 16541532 | 12552410 | 8271073 | 11561466 | 14418290 | 14616580 | 14732350 | 14769750
1/25/2017 22:00 | 15890242 | 15890242 | 15890242 | 12622061 | 8312141 | 11285700 | 14372480 | 14621690 | 14737460 | 14774860
1/25/2017 23:00 | 16541532 | 16541532 | 16541532 | 12552410 | 8271073 | 11561466 | 14418290 | 14616580 | 14732350 | 14769750
1/26/2017 0:00 | 16514753 | 16514753 | 16514753 | 12802507 | 9711925 | 12187093 | 14358320 | 14815170 | 14900020 | 14920030
1/26/2017 1:00 | 16514753 | 16514753 | 16514753 | 12802507 | 9711925 | 12187093 | 14358320 | 14815170 | 14900020 | 14920030
1/26/2017 2:00 | 15688424.2 | 15688424.2 | 15688424.2 | 11976178.2 | 8885596.2 | 11360764.2 | 13531991.2 | 13988841.2 | 14073691.2 | 14093701.2
1/26/2017 3:00 | 16514753 | 16514753 | 16514753 | 12802507 | 9711925 | 12187093 | 14358320 | 14815170 | 14900020 | 14920030
1/26/2017 4:00 | 15688424.2 | 15688424.2 | 15688424.2 | 11976178.2 | 7359205.2 | 9999408.2 | 13531991.2 | 13988841.2 | 14073691.2 | 14093701.2
1/26/2017 5:00 | 15769024.2 | 15769024.2 | 15769024.2 | 12061108.2 | 7503826.2 | 9999408.2 | 13531991.2 | 13988841.2 | 14073691.2 | 14093701.2
1/26/2017 6:00 | 15781094.2 | 15781094.2 | 15781094.2 | 12061108.2 | 7423150.2 | 9999408.2 | 13531991.2 | 13988841.2 | 14073691.2 | 14093701.2
1/26/2017 7:00 | 15688424.2 | 15688424.2 | 15688424.2 | 11976178.2 | 7359205.2 | 9999408.2 | 13531991.2 | 13988841.2 | 14073691.2 | 14093701.2
1/26/2017 8:00 | 16514753 | 16514753 | 16514753 | 12802507 | 9711925 | 12187093 | 14358320 | 14815170 | 14900020 | 14920030
1/26/2017 9:00 | 16453523 | 16453523 | 16453523 | 12802507 | 8220475 | 10825737 | 13441472 | 13898322 | 13898322 | 13940562
1/26/2017 10:00 | 16453523 | 16453523 | 16453523 | 12802507 | 9672745 | 12187093 | 13441472 | 13898322 | 13898322 | 13940562
1/26/2017 11:00 | 15792028 | 15792028 | 15792028 | 12749741 | 9011250 | 11772329 | 14346698 | 14369208 | 14369208 | 14411448
1/26/2017 12:00 | 16835699 | 16835699 | 16835699 | 13736512 | 8552835 | 11080790 | 13120875 | 13526805 | 13526805 | 13569045
1/26/2017 13:00 | 15792028 | 15792028 | 15792028 | 12749741 | 10178424 | 11606766 | 12540630 | 12946560 | 12946560 | 12988800
1/26/2017 14:00 | 16278165 | 16278165 | 16278165 | 13174648 | 10603137 | 12031673 | 13651705 | 14057635 | 14074815 | 14117055
1/26/2017 15:00 | 16378436 | 16378436 | 16378436 | 12652004 | 10563074 | 12131944 | 13964356 | 14157906 | 14175086 | 14217326
1/26/2017 16:00 | 16641126 | 16641126 | 16641126 | 12652004 | 10722254 | 13246160 | 14348396 | 14541946 | 14541946 | 14579346
1/26/2017 17:00 | 16456602 | 16456602 | 16456602 | 12467480 | 10508068 | 13031974 | 14134210 | 14327760 | 14327760 | 14365160
1/26/2017 18:00 | 16456602 | 16456602 | 16456602 | 12467480 | 10508068 | 13031974 | 14134210 | 14327760 | 14327760 | 14365160
1/26/2017 19:00 | 16456602 | 16456602 | 16456602 | 12467480 | 10508068 | 13031974 | 14134210 | 14327760 | 14327760 | 14365160
1/26/2017 20:00 | 16456602 | 16456602 | 16456602 | 12467480 | 10508068 | 13031974 | 14134210 | 14327760 | 14327760 | 14365160
1/26/2017 21:00 | 16456602 | 16456602 | 16456602 | 12467480 | 7917491 | 11561466 | 14134210 | 14327760 | 14327760 | 14365160
1/26/2017 22:00 | 16456602 | 16456602 | 16456602 | 12467480 | 10508068 | 13031974 | 14134210 | 14327760 | 14327760 | 14365160
1/26/2017 23:00 | 16456602 | 16456602 | 16456602 | 12467480 | 7917491 | 11561466 | 14134210 | 14327760 | 14327760 | 14365160
1/27/2017 0:00 | 15688424.2 | 15688424.2 | 15688424.2 | 11976178.2 | 7359205.2 | 9999408.2 | 13531991.2 | 13988841.2 | 14073691.2 | 14093701.2
1/27/2017 1:00 | 15688424.2 | 15688424.2 | 15688424.2 | 11976178.2 | 7359205.2 | 9999408.2 | 13531991.2 | 13988841.2 | 14073691.2 | 14093701.2
1/27/2017 2:00 | 15688424.2 | 15688424.2 | 15688424.2 | 11976178.2 | 7359205.2 | 9999408.2 | 13531991.2 | 13988841.2 | 14073691.2 | 14093701.2
1/27/2017 3:00 | 15688424.2 | 15688424.2 | 15688424.2 | 11976178.2 | 7359205.2 | 9999408.2 | 13531991.2 | 13988841.2 | 14073691.2 | 14093701.2
1/27/2017 4:00 | 15688424.2 | 15688424.2 | 15688424.2 | 11976178.2 | 7359205.2 | 9999408.2 | 13531991.2 | 13988841.2 | 14073691.2 | 14093701.2
1/27/2017 5:00 | 15688424.2 | 15688424.2 | 15688424.2 | 11976178.2 | 7359205.2 | 9999408.2 | 13531991.2 | 13988841.2 | 14073691.2 | 14093701.2
1/27/2017 6:00 | 15688424.2 | 15688424.2 | 15688424.2 | 11976178.2 | 7359205.2 | 9999408.2 | 13531991.2 | 13988841.2 | 14073691.2 | 14093701.2
1/27/2017 7:00 | 15688424.2 | 15688424.2 | 15688424.2 | 11976178.2 | 7359205.2 | 9999408.2 | 13531991.2 | 13988841.2 | 14073691.2 | 14093701.2
1/27/2017 8:00 | 15688424.2 | 15688424.2 | 15688424.2 | 11976178.2 | 8885596.2 | 11360764.2 | 13531991.2 | 13988841.2 | 14073691.2 | 14093701.2
1/27/2017 9:00 | 15688424.2 | 15688424.2 | 15688424.2 | 11976178.2 | 8885596.2 | 11360764.2 | 12505453.2 | 12962303.2 | 12962303.2 | 13004543.2
1/27/2017 10:00 | 15688424.2 | 15688424.2 | 15688424.2 | 11976178.2 | 8846416.2 | 11360764.2 | 12505453.2 | 12962303.2 | 12962303.2 | 13004543.2
1/27/2017 11:00 | 15853258 | 15853258 | 15853258 | 12749741 | 9011250 | 11772329 | 12917018 | 13373868 | 13373868 | 13416108
1/27/2017 12:00 | 16342112 | 16342112 | 16342112 | 13238595 | 7995227 | 10667803 | 12900118 | 13306048 | 13306048 | 13348288
1/27/2017 13:00 | 16342112 | 16342112 | 16342112 | 13238595 | 8373110 | 10734264 | 12919794 | 13325724 | 13325724 | 13367964
1/27/2017 14:00 | 16724608 | 16724608 | 16724608 | 13621091 | 10230627 | 12487125 | 14103741 | 14509671 | 14526851 | 14569091
1/27/2017 15:00 | 16193912 | 16193912 | 16193912 | 12467480 | 7856360 | 10308978 | 13750170 | 13943720 | 13960900 | 14003140
1/27/2017 16:00 | 16541532 | 16541532 | 16541532 | 12552410 | 8271073 | 11561466 | 14418290 | 14616580 | 14732350 | 14769750
1/27/2017 17:00 | 16553602 | 16553602 | 16553602 | 12552410 | 8271073 | 11561466 | 14418290 | 14616580 | 14732350 | 14769750
1/27/2017 18:00 | 15890242 | 15890242 | 15890242 | 12534871 | 8254150 | 11285700 | 13297280 | 13541750 | 13541750 | 13579150
1/27/2017 19:00 | 15890242 | 15890242 | 15890242 | 12534871 | 8137750 | 11285700 | 13297280 | 13541750 | 13541750 | 13579150
1/27/2017 20:00 | 15890242 | 15890242 | 15890242 | 12358655 | 7872384 | 10831528 | 13297280 | 13541750 | 13541750 | 13579150
1/27/2017 21:00 | 15890242 | 15890242 | 15890242 | 12358655 | 7872384 | 10831528 | 13297280 | 13541750 | 13541750 | 13579150
1/27/2017 22:00 | 15890242 | 15890242 | 15890242 | 12357445 | 7872384 | 10831528 | 13297280 | 13541750 | 13541750 | 13579150
1/27/2017 23:00 | 15890242 | 15890242 | 15890242 | 12357445 | 7872384 | 10831528 | 13297280 | 13541750 | 13541750 | 13579150
1/28/2017 0:00 | 15117734.2 | 15117734.2 | 15117734.2 | 11866143.2 | 7013477.2 | 9874214.2 | 13695624.2 | 13692071.2 | 13692071.2 | 13521496.2
1/28/2017 1:00 | 15117734.2 | 15117734.2 | 15117734.2 | 11866143.2 | 7491837.2 | 10216562.2 | 13695624.2 | 13692071.2 | 13692071.2 | 13521496.2
1/28/2017 2:00 | 15117734.2 | 15117734.2 | 15117734.2 | 11866143.2 | 7013477.2 | 9874214.2 | 13695624.2 | 13692071.2 | 13692071.2 | 13521496.2
1/28/2017 3:00 | 15117734.2 | 15117734.2 | 15117734.2 | 11866143.2 | 7013477.2 | 9874214.2 | 13695624.2 | 13692071.2 | 13692071.2 | 13521496.2
1/28/2017 4:00 | 15117734.2 | 15117734.2 | 15117734.2 | 11866143.2 | 7013477.2 | 9874214.2 | 13695624.2 | 13692071.2 | 13692071.2 | 13521496.2
1/28/2017 5:00 | 15117734.2 | 15117734.2 | 15117734.2 | 11866143.2 | 7013477.2 | 9874214.2 | 13695624.2 | 13692071.2 | 13692071.2 | 13521496.2
1/28/2017 6:00 | 15117734.2 | 15117734.2 | 15117734.2 | 11866143.2 | 7013477.2 | 9874214.2 | 13695624.2 | 13692071.2 | 13692071.2 | 13521496.2
1/28/2017 7:00 | 15117734.2 | 15117734.2 | 15117734.2 | 11866143.2 | 7013477.2 | 9874214.2 | 13695624.2 | 13692071.2 | 13692071.2 | 13521496.2
1/28/2017 8:00 | 15117734.2 | 15117734.2 | 15117734.2 | 11866143.2 | 7048418.2 | 9874214.2 | 13695624.2 | 13692071.2 | 13692071.2 | 13521496.2
1/28/2017 9:00 | 15117734.2 | 15117734.2 | 15117734.2 | 12069809.2 | 7250874.2 | 10236113.2 | 12606124.2 | 12602571.2 | 12602571.2 | 12644811.2
1/28/2017 10:00 | 15117734.2 | 15117734.2 | 15117734.2 | 12043569.2 | 7237447.2 | 10236113.2 | 12606124.2 | 13156024.2 | 13156024.2 | 13248694.2
1/28/2017 11:00 | 16575899 | 16575899 | 16575899 | 13476712 | 8293035 | 11086543 | 13394605 | 13851455 | 13851455 | 13893695
1/28/2017 12:00 | 15853258 | 15853258 | 15853258 | 12749741 | 9011250 | 11540305 | 12411264 | 12817194 | 12817194 | 12859434
1/28/2017 13:00 | 15853258 | 15853258 | 15853258 | 12749741 | 10178424 | 11606766 | 12430940 | 12836870 | 12836870 | 12879110
1/28/2017 14:00 | 16159709 | 16159709 | 16159709 | 13056192 | 10455019 | 11883555 | 13503587 | 13909517 | 13926697 | 13968937
1/28/2017 15:00 | 16193912 | 16193912 | 16193912 | 12467480 | 7856360 | 10556402 | 13750170 | 13943720 | 13960900 | 14003140
1/28/2017 16:00 | 16456602 | 16456602 | 16456602 | 12467480 | 7917491 | 11561466 | 14134210 | 14327760 | 14327760 | 14365160
1/28/2017 17:00 | 16553602 | 16553602 | 16553602 | 12552410 | 8271073 | 11561466 | 14418290 | 14616580 | 14732350 | 14769750
1/28/2017 18:00 | 15890242 | 15890242 | 15890242 | 12534871 | 8254150 | 11285700 | 13297280 | 13541750 | 13541750 | 13579150
1/28/2017 19:00 | 15890242 | 15890242 | 15890242 | 12534871 | 8074840 | 11285700 | 13297280 | 13541750 | 13541750 | 13579150
1/28/2017 20:00 | 15890242 | 15890242 | 15890242 | 12358655 | 7872384 | 10831528 | 13297280 | 13541750 | 13541750 | 13579150
1/28/2017 21:00 | 15890242 | 15890242 | 15890242 | 12689151 | 8202880 | 11285700 | 13297280 | 13541750 | 13541750 | 13579150
1/28/2017 22:00 | 15890242 | 15890242 | 15890242 | 12534871 | 8137750 | 11285700 | 13297280 | 13541750 | 13541750 | 13579150
1/28/2017 23:00 | 15890242 | 15890242 | 15890242 | 12534871 | 8074840 | 11285700 | 13297280 | 13541750 | 13541750 | 13579150
1/29/2017 0:00 | 15117734.2 | 15117734.2 | 15117734.2 | 12043569.2 | 7215933.2 | 10236113.2 | 13695624.2 | 13692071.2 | 13692071.2 | 13521496.2
1/29/2017 1:00 | 15117734.2 | 15117734.2 | 15117734.2 | 12043569.2 | 7215933.2 | 10236113.2 | 13695624.2 | 13692071.2 | 13692071.2 | 13521496.2
1/29/2017 2:00 | 15117734.2 | 15117734.2 | 15117734.2 | 12197849.2 | 7343973.2 | 10236113.2 | 13695624.2 | 13692071.2 | 13692071.2 | 13521496.2
1/29/2017 3:00 | 15117734.2 | 15117734.2 | 15117734.2 | 12043569.2 | 7215933.2 | 10236113.2 | 13695624.2 | 13692071.2 | 13692071.2 | 13521496.2
1/29/2017 4:00 | 15117734.2 | 15117734.2 | 15117734.2 | 12043569.2 | 7175083.2 | 10236113.2 | 13695624.2 | 14245524.2 | 14245524.2 | 14125379.2
1/29/2017 5:00 | 15117734.2 | 15117734.2 | 15117734.2 | 12043569.2 | 7215933.2 | 10236113.2 | 13695624.2 | 13692071.2 | 13692071.2 | 13521496.2
1/29/2017 6:00 | 15117734.2 | 15117734.2 | 15117734.2 | 12043569.2 | 7175083.2 | 10236113.2 | 13695624.2 | 14245524.2 | 14245524.2 | 14125379.2
1/29/2017 7:00 | 15117734.2 | 15117734.2 | 15117734.2 | 12197849.2 | 7343973.2 | 10236113.2 | 13695624.2 | 13692071.2 | 13692071.2 | 13521496.2
1/29/2017 8:00 | 15769024.2 | 15769024.2 | 15769024.2 | 12061108.2 | 7789033.2 | 9999408.2 | 13531991.2 | 13988841.2 | 14073691.2 | 14093701.2
1/29/2017 9:00 | 15688424.2 | 15688424.2 | 15688424.2 | 11976178.2 | 7394146.2 | 9999408.2 | 12505453.2 | 12962303.2 | 12962303.2 | 13004543.2
1/29/2017 10:00 | 15688424.2 | 15688424.2 | 15688424.2 | 11976178.2 | 8846416.2 | 11360764.2 | 12505453.2 | 12962303.2 | 12962303.2 | 13004543.2
1/29/2017 11:00 | 15853258 | 15853258 | 15853258 | 12749741 | 9011250 | 11772329 | 12917018 | 13373868 | 13373868 | 13416108
1/29/2017 12:00 | 15853258 | 15853258 | 15853258 | 12749741 | 9011250 | 11540305 | 12411264 | 12817194 | 12817194 | 12859434
1/29/2017 13:00 | 15853258 | 15853258 | 15853258 | 12749741 | 10178424 | 11606766 | 12430940 | 12836870 | 12836870 | 12879110
1/29/2017 14:00 | 16278165 | 16278165 | 16278165 | 13174648 | 10603137 | 12031673 | 13651705 | 14057635 | 14074815 | 14117055
1/29/2017 15:00 | 16193912 | 16193912 | 16193912 | 12467480 | 10348888 | 11917758 | 13750170 | 13943720 | 13960900 | 14003140
1/29/2017 16:00 | 16456602 | 16456602 | 16456602 | 12467480 | 7917491 | 11561466 | 14134210 | 14327760 | 14327760 | 14365160
1/29/2017 17:00 | 16456602 | 16456602 | 16456602 | 12467480 | 7917491 | 11561466 | 14134210 | 14327760 | 14327760 | 14365160
1/29/2017 18:00 | 16541532 | 16541532 | 16541532 | 12552410 | 8271073 | 11561466 | 14418290 | 14616580 | 14732350 | 14769750
1/29/2017 19:00 | 16553602 | 16553602 | 16553602 | 13079550 | 8271073 | 11561466 | 13666589 | 13915799 | 14031569 | 14068969
1/29/2017 20:00 | 16553602 | 16553602 | 16553602 | 12552410 | 8271073 | 11561466 | 14418290 | 14616580 | 14732350 | 14769750
1/29/2017 21:00 | 16541532 | 16541532 | 16541532 | 12552410 | 8271073 | 11561466 | 14418290 | 14616580 | 14732350 | 14769750
1/29/2017 22:00 | 15890242 | 15890242 | 15890242 | 12622061 | 8312141 | 11285700 | 14372480 | 14621690 | 14737460 | 14774860
1/29/2017 23:00 | 15890242 | 15890242 | 15890242 | 12534871 | 8254150 | 11285700 | 13197310 | 13441780 | 13441780 | 13479180
1/30/2017 0:00 | 15117734.2 | 15117734.2 | 15117734.2 | 12043569.2 | 7175083.2 | 10236113.2 | 13695624.2 | 14245524.2 | 14245524.2 | 14125379.2
1/30/2017 1:00 | 15117734.2 | 15117734.2 | 15117734.2 | 12130759.2 | 7233074.2 | 10236113.2 | 13330432.2 | 13880332.2 | 13880332.2 | 13950772.2
1/30/2017 2:00 | 15117734.2 | 15117734.2 | 15117734.2 | 12043569.2 | 7175083.2 | 10236113.2 | 13695624.2 | 14245524.2 | 14245524.2 | 14125379.2
1/30/2017 3:00 | 15781094.2 | 15781094.2 | 15781094.2 | 12061108.2 | 7423150.2 | 9999408.2 | 13531991.2 | 13988841.2 | 14073691.2 | 14093701.2
1/30/2017 4:00 | 15117734.2 | 15117734.2 | 15117734.2 | 12130759.2 | 7601113.2 | 10604152.2 | 13330432.2 | 13880332.2 | 13880332.2 | 13950772.2
1/30/2017 5:00 | 15117734.2 | 15117734.2 | 15117734.2 | 12130759.2 | 7233074.2 | 10236113.2 | 13330432.2 | 13880332.2 | 13880332.2 | 13950772.2
1/30/2017 6:00 | 15117734.2 | 15117734.2 | 15117734.2 | 12043569.2 | 7175083.2 | 10236113.2 | 13695624.2 | 14245524.2 | 14245524.2 | 14125379.2
1/30/2017 7:00 | 15117734.2 | 15117734.2 | 15117734.2 | 12043569.2 | 7175083.2 | 10236113.2 | 13695624.2 | 14245524.2 | 14245524.2 | 14125379.2
1/30/2017 8:00 | 15688424.2 | 15688424.2 | 15688424.2 | 11976178.2 | 7394146.2 | 9999408.2 | 13531991.2 | 13988841.2 | 14073691.2 | 14093701.2
1/30/2017 9:00 | 15688424.2 | 15688424.2 | 15688424.2 | 11976178.2 | 8885596.2 | 11360764.2 | 12505453.2 | 12962303.2 | 12962303.2 | 13004543.2
1/30/2017 10:00 | 15688424.2 | 15688424.2 | 15688424.2 | 11976178.2 | 8846416.2 | 11360764.2 | 12505453.2 | 12962303.2 | 12962303.2 | 13004543.2
1/30/2017 11:00 | 15853258 | 15853258 | 15853258 | 12749741 | 9011250 | 11772329 | 12917018 | 13373868 | 13373868 | 13416108
1/30/2017 12:00 | 15853258 | 15853258 | 15853258 | 12749741 | 9011250 | 11540305 | 12411264 | 12817194 | 12817194 | 12859434
1/30/2017 13:00 | 15853258 | 15853258 | 15853258 | 12749741 | 10178424 | 11606766 | 12430940 | 12836870 | 12836870 | 12879110
1/30/2017 14:00 | 16159709 | 16159709 | 16159709 | 13056192 | 10455019 | 11883555 | 13503587 | 13909517 | 13926697 | 13968937
1/30/2017 15:00 | 16193912 | 16193912 | 16193912 | 12467480 | 10348888 | 11917758 | 13750170 | 13943720 | 13960900 | 14003140
1/30/2017 16:00 | 16456602 | 16456602 | 16456602 | 12467480 | 10508068 | 13031974 | 14134210 | 14327760 | 14327760 | 14365160
1/30/2017 17:00 | 16456602 | 16456602 | 16456602 | 12467480 | 7917491 | 11561466 | 14134210 | 14327760 | 14327760 | 14365160
1/30/2017 18:00 | 16541532 | 16541532 | 16541532 | 12552410 | 7917491 | 11561466 | 14418290 | 14616580 | 14732350 | 14769750
1/30/2017 19:00 | 15890242 | 15890242 | 15890242 | 12534871 | 8074840 | 11285700 | 13297280 | 13541750 | 13541750 | 13579150
1/30/2017 20:00 | 15890242 | 15890242 | 15890242 | 12689151 | 8202880 | 11285700 | 13297280 | 13541750 | 13541750 | 13579150
1/30/2017 21:00 | 16541532 | 16541532 | 16541532 | 12552410 | 7917491 | 11561466 | 14418290 | 14616580 | 14732350 | 14769750
1/30/2017 22:00 | 16553602 | 16553602 | 16553602 | 13079550 | 8271073 | 11561466 | 13666589 | 13915799 | 14031569 | 14068969
1/30/2017 23:00 | 15890242 | 15890242 | 15890242 | 12534871 | 8254150 | 11285700 | 14372480 | 14621690 | 14737460 | 14774860
1/31/2017 0:00 | 15117734.2 | 15117734.2 | 15117734.2 | 12043569.2 | 7215933.2 | 10236113.2 | 13695624.2 | 13692071.2 | 13692071.2 | 13521496.2
1/31/2017 1:00 | 15117734.2 | 15117734.2 | 15117734.2 | 12043569.2 | 7215933.2 | 10236113.2 | 13695624.2 | 13692071.2 | 13692071.2 | 13521496.2
1/31/2017 2:00 | 15117734.2 | 15117734.2 | 15117734.2 | 12043569.2 | 7215933.2 | 10236113.2 | 13695624.2 | 13692071.2 | 13692071.2 | 13521496.2
1/31/2017 3:00 | 15117734.2 | 15117734.2 | 15117734.2 | 12197849.2 | 7343973.2 | 10236113.2 | 13695624.2 | 13692071.2 | 13692071.2 | 13521496.2
1/31/2017 4:00 | 15117734.2 | 15117734.2 | 15117734.2 | 11867353.2 | 7013477.2 | 9874214.2 | 13695624.2 | 13692071.2 | 13692071.2 | 13521496.2
1/31/2017 5:00 | 15117734.2 | 15117734.2 | 15117734.2 | 11867353.2 | 7013477.2 | 9874214.2 | 13695624.2 | 13692071.2 | 13692071.2 | 13521496.2
1/31/2017 6:00 | 15117734.2 | 15117734.2 | 15117734.2 | 11867353.2 | 7013477.2 | 9874214.2 | 13695624.2 | 13692071.2 | 13692071.2 | 13521496.2
1/31/2017 7:00 | 15117734.2 | 15117734.2 | 15117734.2 | 11867353.2 | 7013477.2 | 9874214.2 | 13695624.2 | 13692071.2 | 13692071.2 | 13521496.2
1/31/2017 8:00 | 15117734.2 | 15117734.2 | 15117734.2 | 12043569.2 | 7210024.2 | 10236113.2 | 13330432.2 | 13880332.2 | 13880332.2 | 13950772.2
1/31/2017 9:00 | 15769024.2 | 15769024.2 | 15769024.2 | 12061108.2 | 7789033.2 | 9999408.2 | 12313223.2 | 12770073.2 | 12770073.2 | 12812313.2
1/31/2017 10:00 | 15769024.2 | 15769024.2 | 15769024.2 | 12061108.2 | 7486160.2 | 9999408.2 | 12313223.2 | 12770073.2 | 12770073.2 | 12812313.2
1/31/2017 11:00 | 16835699 | 16835699 | 16835699 | 13736512 | 8552835 | 11312814 | 13626629 | 14083479 | 14083479 | 14125719
1/31/2017 12:00 | 16575899 | 16575899 | 16575899 | 13476712 | 8293035 | 10854519 | 12888851 | 13294781 | 13294781 | 13337021
1/31/2017 13:00 | 17170939 | 17170939 | 17170939 | 14067422 | 9291067 | 11404797 | 13645521 | 14051451 | 14030011 | 14072251
1/31/2017 14:00 | 17421866 | 17421866 | 17421866 | 14322679 | 9377799 | 11545462 | 14590334 | 14996264 | 14974824 | 15017064
1/31/2017 15:00 | 16274512 | 16274512 | 16274512 | 12552410 | 8209942 | 10308978 | 13566230 | 13759780 | 13759780 | 13802020
1/31/2017 16:00 | 16553602 | 16553602 | 16553602 | 12552410 | 8271073 | 11561466 | 14418290 | 14616580 | 14732350 | 14769750
1/31/2017 17:00 | 15890242 | 15890242 | 15890242 | 12534871 | 8137750 | 11285700 | 13297280 | 13541750 | 13541750 | 13579150
1/31/2017 18:00 | 15890242 | 15890242 | 15890242 | 12534871 | 8074840 | 11285700 | 13297280 | 13541750 | 13541750 | 13579150
1/31/2017 19:00 | 15890242 | 15890242 | 15890242 | 12689151 | 8202880 | 11285700 | 13297280 | 13541750 | 13541750 | 13579150
1/31/2017 20:00 | 15890242 | 15890242 | 15890242 | 12689151 | 8202880 | 11285700 | 13297280 | 13541750 | 13541750 | 13579150
1/31/2017 21:00 | 15890242 | 15890242 | 15890242 | 12534871 | 8074840 | 11285700 | 13297280 | 13541750 | 13541750 | 13579150
1/31/2017 22:00 | 15890242 | 15890242 | 15890242 | 12534871 | 8074840 | 11285700 | 13297280 | 13541750 | 13541750 | 13579150
1/31/2017 23:00 | 15890242 | 15890242 | 15890242 | 12358655 | 7872384 | 10831528 | 13297280 | 13541750 | 13541750 | 13579150
2017-01-02 | 15608520.4 | 15608520.4 | 15608520.4 | 11896274.4 | 7442354.77 | 9798612.77 | 11738177.77 | 11934477.77 | 12019327.77 | 12019327.77
2017-01-02 01:00 | 15616260.4 | 15616260.4 | 15616260.4 | 11896274.4 | 7692620.77 | 9678526.77 | 11618091.77 | 11814391.77 | 11899241.77 | 11899241.77
2017-01-02 02:00 | 15608520.4 | 15608520.4 | 15608520.4 | 11896274.4 | 7442354.77 | 9798612.77 | 11738177.77 | 11934477.77 | 12019327.77 | 12019327.77
2017-01-02 03:00 | 15616260.4 | 15616260.4 | 15616260.4 | 11896274.4 | 7692620.77 | 9678526.77 | 11618091.77 | 11814391.77 | 11899241.77 | 11899241.77
2017-01-02 04:00 | 15604190.4 | 15604190.4 | 15604190.4 | 11896274.4 | 7442354.77 | 9678526.77 | 11618091.77 | 11814391.77 | 11899241.77 | 11899241.77
2017-01-02 05:00 | 15604190.4 | 15604190.4 | 15604190.4 | 11896274.4 | 7442354.77 | 9798612.77 | 11738177.77 | 11934477.77 | 12019327.77 | 12019327.77
2017-01-02 06:00 | 15604190.4 | 15604190.4 | 15604190.4 | 11896274.4 | 7442354.77 | 9678526.77 | 11618091.77 | 11814391.77 | 11899241.77 | 11899241.77
2017-01-02 07:00 | 15604190.4 | 15604190.4 | 15604190.4 | 11896274.4 | 7442354.77 | 9678526.77 | 11618091.77 | 11814391.77 | 11899241.77 | 11899241.77
2017-01-02 08:00 | 15604190.4 | 15604190.4 | 15604190.4 | 11896274.4 | 7477295.77 | 9798612.77 | 11738177.77 | 11934477.77 | 12019327.77 | 12019327.77
2017-01-02 09:00 | 15523590.4 | 15523590.4 | 15523590.4 | 11811344.4 | 7332674.77 | 9798612.77 | 10638659.77 | 10834959.77 | 10834959.77 | 10834959.77
2017-01-02 10:00 | 15523590.4 | 15523590.4 | 15523590.4 | 11811344.4 | 8613303.77 | 11301972.77 | 11115511.77 | 11311811.77 | 11311811.77 | 11311811.77
2017-01-02 11:00 | 15688424.2 | 15688424.2 | 15688424.2 | 12584907.2 | 8778137.57 | 11466806.57 | 11908385.57 | 12104685.57 | 12104685.57 | 12104685.57
2017-01-02 12:00 | 15688424.2 | 15688424.2 | 15688424.2 | 12584907.2 | 8778137.57 | 11466806.57 | 11908385.57 | 12104685.57 | 12104685.57 | 12104685.57
2017-01-02 13:00 | 15688424.2 | 15688424.2 | 15688424.2 | 12584907.2 | 9945311.57 | 11466806.57 | 11908385.57 | 12104685.57 | 12104685.57 | 12104685.57
2017-01-02 14:00 | 17150396 | 17150396 | 17150396 | 14046879 | 9037339 | 11428402 | 13069509 | 13323279 | 13323279 | 13323279
2017-01-02 15:00 | 16193912 | 16193912 | 16193912 | 12467480 | 8002341 | 10533738 | 12540095 | 12563375 | 12563375 | 12563375
2017-01-02 16:00 | 16541532 | 16541532 | 16541532 | 12552410 | 8063472 | 10676039 | 12360115 | 12383395 | 12383395 | 12383395
2017-01-02 17:00 | 16541532 | 16541532 | 16541532 | 12552410 | 8417054 | 10944214 | 12628290 | 12651570 | 12651570 | 12651570
2017-01-02 18:00 | 16541532 | 16541532 | 16541532 | 12552410 | 8417054 | 10944214 | 12628290 | 12651570 | 12651570 | 12651570
2017-01-02 19:00 | 15890242 | 15890242 | 15890242 | 12622061 | 8394901 | 11036487 | 12917260 | 12940540 | 12940540 | 12940540
2017-01-02 20:00 | 16553602 | 16553602 | 16553602 | 12552410 | 8417054 | 10944214 | 12628290 | 12651570 | 12651570 | 12651570
2017-01-02 21:00 | 16541532 | 16541532 | 16541532 | 12552410 | 8417054 | 10944214 | 12628290 | 12651570 | 12651570 | 12651570
2017-01-02 22:00 | 16541532 | 16541532 | 16541532 | 12552410 | 8417054 | 10944214 | 12628290 | 12651570 | 12651570 | 12651570
2017-01-02 23:00 | 15890242 | 15890242 | 15890242 | 12622061 | 8394901 | 11036487 | 12917260 | 12940540 | 12940540 | 12940540
2017-02-02 | 14952900.4 | 14952900.4 | 14952900.4 | 11878735.4 | 6981057.77 | 10028660.77 | 12965969.77 | 13255319.77 | 13255319.77 | 13283519.77
2017-02-02 01:00 | 14952900.4 | 14952900.4 | 14952900.4 | 11965925.4 | 7407087.77 | 10396699.77 | 12965969.77 | 13255319.77 | 13255319.77 | 13283519.77
2017-02-02 02:00 | 14952900.4 | 14952900.4 | 14952900.4 | 11878735.4 | 6981057.77 | 10028660.77 | 13331161.77 | 13620511.77 | 13620511.77 | 13458126.77
2017-02-02 03:00 | 14952900.4 | 14952900.4 | 14952900.4 | 11965925.4 | 7039048.77 | 10028660.77 | 12965969.77 | 13255319.77 | 13255319.77 | 13283519.77
2017-02-02 04:00 | 15616260.4 | 15616260.4 | 15616260.4 | 11896274.4 | 7229124.77 | 9791955.77 | 13167528.77 | 13363828.77 | 13448678.77 | 13426448.77
2017-02-02 05:00 | 15604190.4 | 15604190.4 | 15604190.4 | 11896274.4 | 7296373.77 | 9791955.77 | 13167528.77 | 13363828.77 | 13448678.77 | 13426448.77
2017-02-02 06:00 | 15604190.4 | 15604190.4 | 15604190.4 | 11896274.4 | 7296373.77 | 9791955.77 | 13167528.77 | 13363828.77 | 13448678.77 | 13426448.77
2017-02-02 07:00 | 14952900.4 | 14952900.4 | 14952900.4 | 11878735.4 | 6981057.77 | 10028660.77 | 13331161.77 | 13620511.77 | 13620511.77 | 13458126.77
2017-02-02 08:00 | 15608520.4 | 15608520.4 | 15608520.4 | 11896274.4 | 7331314.77 | 9791955.77 | 13167528.77 | 13363828.77 | 13448678.77 | 13426448.77
2017-02-02 09:00 | 15616260.4 | 15616260.4 | 15616260.4 | 11896274.4 | 7581580.77 | 9791955.77 | 11948760.77 | 12145060.77 | 12145060.77 | 12145060.77
2017-02-02 10:00 | 16349919.2 | 16349919.2 | 16349919.2 | 12637673.2 | 7960415.57 | 10618284.57 | 12967319.57 | 13163619.57 | 13163619.57 | 13163619.57
2017-02-02 11:00 | 16415395.2 | 16415395.2 | 16415395.2 | 13311878.2 | 7940961.57 | 10879090.57 | 13030142.57 | 13226442.57 | 13226442.57 | 13226442.57
2017-02-02 12:00 | 16682935.2 | 16682935.2 | 16682935.2 | 13571678.2 | 8423065.57 | 10873337.57 | 12756412.57 | 12901792.57 | 12901792.57 | 12901792.57
2017-02-02 13:00 | 17025475.2 | 17025475.2 | 17025475.2 | 13987518.2 | 9228235.57 | 11197344.57 | 13455498.57 | 13600878.57 | 13579438.57 | 13579438.57
2017-02-02 14:00 | 17360636 | 17360636 | 17360636 | 14322679 | 9377799 | 11545462 | 14542524 | 14687904 | 14666464 | 14666464
2017-02-02 15:00 | 16286582 | 16286582 | 16286582 | 12552410 | 8209942 | 10308978 | 13434610 | 13406970 | 13406970 | 13406970
2017-02-02 16:00 | 16456602 | 16456602 | 16456602 | 12467480 | 7917491 | 10352509 | 13269720 | 13242080 | 13253200 | 13253200
2017-02-02 17:00 | 16541532 | 16541532 | 16541532 | 12552410 | 8271073 | 10352509 | 13553800 | 13530900 | 13657790 | 13657790
2017-02-02 18:00 | 15890242 | 15890242 | 15890242 | 12534871 | 8137750 | 10076743 | 12432790 | 12456070 | 12467190 | 12467190
2017-02-02 19:00 | 15890242 | 15890242 | 15890242 | 12534871 | 8137750 | 10076743 | 12432790 | 12456070 | 12467190 | 12467190
2017-02-02 20:00 | 15890242 | 15890242 | 15890242 | 12622061 | 8248920 | 10444782 | 13507990 | 13536010 | 13662900 | 13662900
2017-02-02 21:00 | 16553602 | 16553602 | 16553602 | 12552410 | 8271073 | 10352509 | 13553800 | 13530900 | 13657790 | 13657790
2017-02-02 22:00 | 15890242 | 15890242 | 15890242 | 12534871 | 8254150 | 10076743 | 13507990 | 13536010 | 13662900 | 13662900
2017-02-02 23:00 | 15890242 | 15890242 | 15890242 | 12622061 | 8248920 | 10444782 | 12901232 | 12929252 | 13056142 | 13056142
2017-03-02 | 14952900.4 | 14952900.4 | 14952900.4 | 11878735.4 | 7008480.77 | 10028660.77 | 13331161.77 | 13067058.77 | 13067058.77 | 12854243.77
2017-03-02 01:00 | 15604190.4 | 15604190.4 | 15604190.4 | 11896274.4 | 7546639.77 | 9791955.77 | 13167528.77 | 13363828.77 | 13448678.77 | 13426448.77
2017-03-02 02:00 | 14952900.4 | 14952900.4 | 14952900.4 | 11878735.4 | 6981057.77 | 10028660.77 | 13331161.77 | 13620511.77 | 13620511.77 | 13458126.77
2017-03-02 03:00 | 16349919.2 | 16349919.2 | 16349919.2 | 12637673.2 | 7978081.57 | 10618284.57 | 13993857.57 | 14190157.57 | 14275007.57 | 14252777.57
2017-03-02 04:00 | 15616260.4 | 15616260.4 | 15616260.4 | 11896274.4 | 7546639.77 | 9791955.77 | 13167528.77 | 13363828.77 | 13448678.77 | 13426448.77
2017-03-02 05:00 | 15616260.4 | 15616260.4 | 15616260.4 | 12423414.4 | 7229124.77 | 9791955.77 | 13167528.77 | 13363828.77 | 13448678.77 | 13426448.77
2017-03-02 06:00 | 15616260.4 | 15616260.4 | 15616260.4 | 11896274.4 | 7546639.77 | 9791955.77 | 13167528.77 | 13363828.77 | 13448678.77 | 13426448.77
2017-03-02 07:00 | 15616260.4 | 15616260.4 | 15616260.4 | 11896274.4 | 7546639.77 | 9791955.77 | 13167528.77 | 13363828.77 | 13448678.77 | 13426448.77
2017-03-02 08:00 | 14952900.4 | 14952900.4 | 14952900.4 | 11965925.4 | 7442028.77 | 9884228.77 | 13167528.77 | 13363828.77 | 13448678.77 | 13426448.77
2017-03-02 09:00 | 15616260.4 | 15616260.4 | 15616260.4 | 11896274.4 | 7515675.77 | 9791955.77 | 11948760.77 | 12145060.77 | 12145060.77 | 12145060.77
2017-03-02 10:00 | 14952900.4 | 14952900.4 | 14952900.4 | 11965925.4 | 7428601.77 | 10396699.77 | 12141691.77 | 12431041.77 | 12431041.77 | 12481471.77
2017-03-02 11:00 | 16520982.2 | 16520982.2 | 16520982.2 | 13409725.2 | 8110394.57 | 10898442.57 | 13055247.57 | 13310868.57 | 13310868.57 | 13310868.57
2017-03-02 12:00 | 15857622.2 | 15857622.2 | 15857622.2 | 13479376.2 | 8142499.57 | 11256455.57 | 13001447.57 | 13350118.57 | 13350118.57 | 13400548.57
2017-03-02 13:00 | 15857622.2 | 15857622.2 | 15857622.2 | 13479376.2 | 8595971.57 | 11256455.57 | 13001447.57 | 13350118.57 | 13350118.57 | 13400548.57
2017-03-02 14:00 | 15761620 | 15761620 | 15761620 | 13383374 | 8359532 | 11218376 | 13136388 | 13425738 | 13425738 | 13476168
2017-03-02 15:00 | 15623222 | 15623222 | 15623222 | 12622061 | 8187789 | 11079978 | 13171010 | 13287340 | 13287340 | 13337770
2017-03-02 16:00 | 15890242 | 15890242 | 15890242 | 12534871 | 8254150 | 10076743 | 12332820 | 12356100 | 12367220 | 12367220
2017-03-02 17:00 | 15890242 | 15890242 | 15890242 | 12689151 | 8202880 | 10076743 | 12432790 | 12456070 | 12467190 | 12467190
2017-03-02 18:00 | 15890242 | 15890242 | 15890242 | 12689151 | 8202880 | 10076743 | 12432790 | 12456070 | 12467190 | 12467190
2017-03-02 19:00 | 15890242 | 15890242 | 15890242 | 12358655 | 7872384 | 9622571 | 12432790 | 12456070 | 12467190 | 12467190
2017-03-02 20:00 | 15890242 | 15890242 | 15890242 | 12358655 | 7872384 | 9622571 | 12432790 | 12456070 | 12467190 | 12467190
2017-03-02 21:00 | 15890242 | 15890242 | 15890242 | 12357445 | 7872384 | 9622571 | 12432790 | 12456070 | 12467190 | 12467190
2017-03-02 22:00 | 15890242 | 15890242 | 15890242 | 12358655 | 7872384 | 9622571 | 12432790 | 12456070 | 12467190 | 12467190
2017-03-02 23:00 | 15890242 | 15890242 | 15890242 | 12358655 | 7872384 | 9622571 | 12432790 | 12456070 | 12467190 | 12467190
2017-04-02 | 15117734.2 | 15117734.2 | 15117734.2 | 12197849.2 | 7343973.2 | 10236113.2 | 13695624.2 | 13431521.2 | 13431521.2 | 13218706.2
2017-04-02 01:00 | 15117734.2 | 15117734.2 | 15117734.2 | 12043569.2 | 7175083.2 | 10236113.2 | 13695624.2 | 13984974.2 | 13984974.2 | 13822589.2
2017-04-02 02:00 | 15117734.2 | 15117734.2 | 15117734.2 | 12043569.2 | 7215933.2 | 10236113.2 | 13695624.2 | 13431521.2 | 13431521.2 | 13218706.2
2017-04-02 03:00 | 15117734.2 | 15117734.2 | 15117734.2 | 12043569.2 | 7175083.2 | 10236113.2 | 13695624.2 | 13984974.2 | 13984974.2 | 13822589.2
2017-04-02 04:00 | 15117734.2 | 15117734.2 | 15117734.2 | 12043569.2 | 7215933.2 | 10236113.2 | 13695624.2 | 13431521.2 | 13431521.2 | 13218706.2
2017-04-02 05:00 | 15117734.2 | 15117734.2 | 15117734.2 | 12197849.2 | 7343973.2 | 10236113.2 | 13695624.2 | 13431521.2 | 13431521.2 | 13218706.2
2017-04-02 06:00 | 15117734.2 | 15117734.2 | 15117734.2 | 12197849.2 | 7343973.2 | 10236113.2 | 13695624.2 | 13431521.2 | 13431521.2 | 13218706.2
2017-04-02 07:00 | 15117734.2 | 15117734.2 | 15117734.2 | 12043569.2 | 7175083.2 | 10236113.2 | 13695624.2 | 13984974.2 | 13984974.2 | 13822589.2
2017-04-02 08:00 | 15117734.2 | 15117734.2 | 15117734.2 | 12130759.2 | 7268015.2 | 10236113.2 | 13330432.2 | 13619782.2 | 13619782.2 | 13647982.2
2017-04-02 09:00 | 15117734.2 | 15117734.2 | 15117734.2 | 12043569.2 | 7250874.2 | 10236113.2 | 12606124.2 | 12895474.2 | 12895474.2 | 12945904.2
2017-04-02 10:00 | 15117734.2 | 15117734.2 | 15117734.2 | 12043569.2 | 7237447.2 | 10236113.2 | 12606124.2 | 12895474.2 | 12895474.2 | 12945904.2
2017-04-02 11:00 | 16022456 | 16022456 | 16022456 | 13557020 | 8056353 | 11095869 | 13365910 | 13714581 | 13714581 | 13765011
2017-04-02 12:00 | 16685816 | 16685816 | 16685816 | 14101699 | 8171989 | 10873871 | 12261388 | 12517009 | 12517009 | 12517009
2017-04-02 13:00 | 17263609 | 17263609 | 17263609 | 14152352 | 9789270 | 11404797 | 13645521 | 13790901 | 13769461 | 13769461
2017-04-02 14:00 | 17421866 | 17421866 | 17421866 | 14322679 | 9377799 | 11545462 | 14590334 | 14735714 | 14714274 | 14714274
2017-04-02 15:00 | 16274512 | 16274512 | 16274512 | 12552410 | 7856360 | 10308978 | 13566230 | 13499230 | 13499230 | 13499230
2017-04-02 16:00 | 16553602 | 16553602 | 16553602 | 13079550 | 8271073 | 10352509 | 13032852 | 13021512 | 13148402 | 13148402
2017-04-02 17:00 | 15890242 | 15890242 | 15890242 | 12534871 | 8137750 | 10076743 | 12564410 | 12548330 | 12559450 | 12559450
2017-04-02 18:00 | 15890242 | 15890242 | 15890242 | 12534871 | 8137750 | 10076743 | 12564410 | 12548330 | 12559450 | 12559450
2017-04-02 19:00 | 15890242 | 15890242 | 15890242 | 12534871 | 8074840 | 10076743 | 12564410 | 12548330 | 12559450 | 12559450
2017-04-02 20:00 | 15890242 | 15890242 | 15890242 | 12534871 | 8137750 | 10076743 | 12564410 | 12548330 | 12559450 | 12559450
2017-04-02 21:00 | 15890242 | 15890242 | 15890242 | 12534871 | 8137750 | 10076743 | 12564410 | 12548330 | 12559450 | 12559450
2017-04-02 22:00 | 15890242 | 15890242 | 15890242 | 12534871 | 8254150 | 10076743 | 12464440 | 12448360 | 12459480 | 12459480
2017-04-02 23:00 | 16456602 | 16456602 | 16456602 | 12467480 | 7917491 | 10352509 | 13401340 | 13334340 | 13345460 | 13345460
2017-05-02 | 15769024.2 | 15769024.2 | 15769024.2 | 12061108.2 | 7754092.2 | 9999408.2 | 13531991.2 | 13988841.2 | 14073691.2 | 14093701.2
2017-05-02 01:00 | 15117734.2 | 15117734.2 | 15117734.2 | 12043569.2 | 7175083.2 | 10236113.2 | 13695624.2 | 14245524.2 | 14245524.2 | 14125379.2
2017-05-02 02:00 | 15117734.2 | 15117734.2 | 15117734.2 | 12043569.2 | 7175083.2 | 10236113.2 | 13695624.2 | 14245524.2 | 14245524.2 | 14125379.2
2017-05-02 03:00 | 15769024.2 | 15769024.2 | 15769024.2 | 12061108.2 | 7503826.2 | 9999408.2 | 13531991.2 | 13988841.2 | 14073691.2 | 14093701.2
2017-05-02 04:00 | 15773354.2 | 15773354.2 | 15773354.2 | 12061108.2 | 7503826.2 | 9999408.2 | 13531991.2 | 13988841.2 | 14073691.2 | 14093701.2
2017-05-02 05:00 | 15688424.2 | 15688424.2 | 15688424.2 | 11976178.2 | 7359205.2 | 9999408.2 | 13531991.2 | 13988841.2 | 14073691.2 | 14093701.2
2017-05-02 06:00 | 15688424.2 | 15688424.2 | 15688424.2 | 11976178.2 | 8885596.2 | 11360764.2 | 13531991.2 | 13988841.2 | 14073691.2 | 14093701.2
2017-05-02 07:00 | 15781094.2 | 15781094.2 | 15781094.2 | 12061108.2 | 7754092.2 | 9999408.2 | 13531991.2 | 13988841.2 | 14073691.2 | 14093701.2
2017-05-02 08:00 | 16514753 | 16514753 | 16514753 | 12802507 | 8220475 | 10825737 | 14358320 | 14815170 | 14900020 | 14920030
2017-05-02 09:00 | 16514753 | 16514753 | 16514753 | 12802507 | 8220475 | 10825737 | 13331782 | 13788632 | 13788632 | 13830872
2017-05-02 10:00 | 16514753 | 16514753 | 16514753 | 12802507 | 8167868 | 10825737 | 13331782 | 13788632 | 13788632 | 13830872
2017-05-02 11:00 | 16495299 | 16495299 | 16495299 | 13391782 | 8148414 | 11086543 | 13394605 | 13851455 | 13851455 | 13893695
2017-05-02 12:00 | 16434069 | 16434069 | 16434069 | 13391782 | 8148414 | 10818220 | 13190771 | 13596701 | 13596701 | 13638941
2017-05-02 13:00 | 15792028 | 15792028 | 15792028 | 12749741 | 10178424 | 11606766 | 13860620 | 13832210 | 13832210 | 13874450
2017-05-02 14:00 | 16084680 | 16084680 | 16084680 | 13042393 | 10455019 | 11883555 | 14760247 | 14731837 | 14749017 | 14791257
2017-05-02 15:00 | 14964840 | 14964840 | 14964840 | 10761632 | 8605880 | 10589975 | 12212770 | 12184360 | 12201540 | 12243780
2017-05-02 16:00 | 16381573 | 16381573 | 16381573 | 12453681 | 10508068 | 11823017 | 14445620 | 14417210 | 14428330 | 14470570
2017-05-02 17:00 | 16456602 | 16456602 | 16456602 | 12467480 | 10508068 | 11823017 | 13401340 | 13594890 | 13606010 | 13648250
2017-05-02 18:00 | 16541532 | 16541532 | 16541532 | 12552410 | 8271073 | 10352509 | 13685420 | 13883710 | 14010600 | 14052840
2017-05-02 19:00 | 15890242 | 15890242 | 15890242 | 12534871 | 8137750 | 10076743 | 12564410 | 12808880 | 12820000 | 12862240
2017-05-02 20:00 | 15890242 | 15890242 | 15890242 | 12689151 | 8202880 | 10076743 | 12564410 | 12808880 | 12820000 | 12862240
2017-05-02 21:00 | 15890242 | 15890242 | 15890242 | 12358655 | 7872384 | 9622571 | 12564410 | 12808880 | 12820000 | 12862240
2017-05-02 22:00 | 15890242 | 15890242 | 15890242 | 12358655 | 7872384 | 9622571 | 12564410 | 12808880 | 12820000 | 12862240
2017-05-02 23:00 | 15890242 | 15890242 | 15890242 | 12358655 | 7872384 | 9622571 | 12564410 | 12808880 | 12820000 | 12862240
2017-06-02 | 15117734.2 | 15117734.2 | 15117734.2 | 11866143.2 | 7013477.2 | 9874214.2 | 13695624.2 | 13692071.2 | 13692071.2 | 13521496.2
2017-06-02 01:00 | 15117734.2 | 15117734.2 | 15117734.2 | 11866143.2 | 7013477.2 | 9874214.2 | 13695624.2 | 13692071.2 | 13692071.2 | 13521496.2
2017-06-02 02:00 | 15117734.2 | 15117734.2 | 15117734.2 | 11866143.2 | 7013477.2 | 9874214.2 | 13695624.2 | 13692071.2 | 13692071.2 | 13521496.2
2017-06-02 03:00 | 15117734.2 | 15117734.2 | 15117734.2 | 11867353.2 | 7013477.2 | 9874214.2 | 13695624.2 | 13692071.2 | 13692071.2 | 13521496.2
2017-06-02 04:00 | 15117734.2 | 15117734.2 | 15117734.2 | 11867353.2 | 7013477.2 | 9874214.2 | 13695624.2 | 13692071.2 | 13692071.2 | 13521496.2
2017-06-02 05:00 | 15117734.2 | 15117734.2 | 15117734.2 | 12197849.2 | 7343973.2 | 10236113.2 | 13695624.2 | 13692071.2 | 13692071.2 | 13521496.2
2017-06-02 06:00 | 15117734.2 | 15117734.2 | 15117734.2 | 12197849.2 | 7343973.2 | 10236113.2 | 13695624.2 | 13692071.2 | 13692071.2 | 13521496.2
2017-06-02 07:00 | 15117734.2 | 15117734.2 | 15117734.2 | 12197849.2 | 7343973.2 | 10236113.2 | 13695624.2 | 13692071.2 | 13692071.2 | 13521496.2
2017-06-02 08:00 | 15117734.2 | 15117734.2 | 15117734.2 | 12197849.2 | 7378914.2 | 10236113.2 | 13695624.2 | 13692071.2 | 13692071.2 | 13521496.2
2017-06-02 09:00 | 15117734.2 | 15117734.2 | 15117734.2 | 12043569.2 | 7250874.2 | 10236113.2 | 12606124.2 | 13156024.2 | 13156024.2 | 13248694.2
2017-06-02 10:00 | 15117734.2 | 15117734.2 | 15117734.2 | 12043569.2 | 7196597.2 | 10236113.2 | 12606124.2 | 13156024.2 | 13156024.2 | 13248694.2
2017-06-02 11:00 | 16022456 | 16022456 | 16022456 | 13557020 | 8056353 | 11095869 | 13365910 | 13975131 | 13975131 | 14067801
2017-06-02 12:00 | 16022456 | 16022456 | 16022456 | 13557020 | 7923922 | 11095869 | 13365910 | 13975131 | 13975131 | 14067801
2017-06-02 13:00 | 16022456 | 16022456 | 16022456 | 13557020 | 8753385 | 11095869 | 13401130 | 14010351 | 14010351 | 14103021
2017-06-02 14:00 | 15761620 | 15761620 | 15761620 | 13296184 | 8309493 | 10850337 | 13328618 | 13878518 | 13878518 | 13971188
2017-06-02 15:00 | 15623222 | 15623222 | 15623222 | 12534871 | 8137750 | 10711939 | 13402600 | 13740120 | 13740120 | 13832790
2017-06-02 16:00 | 15890242 | 15890242 | 15890242 | 12534871 | 8137750 | 11285700 | 13297280 | 13541750 | 13541750 | 13579150
2017-06-02 17:00 | 15890242 | 15890242 | 15890242 | 12534871 | 8074840 | 11285700 | 13297280 | 13541750 | 13541750 | 13579150
2017-06-02 18:00 | 15890242 | 15890242 | 15890242 | 12358655 | 7872384 | 10831528 | 13297280 | 13541750 | 13541750 | 13579150
2017-06-02 19:00 | 15890242 | 15890242 | 15890242 | 12358655 | 7872384 | 10831528 | 13297280 | 13541750 | 13541750 | 13579150
2017-06-02 20:00 | 15890242 | 15890242 | 15890242 | 12358655 | 7872384 | 10831528 | 13297280 | 13541750 | 13541750 | 13579150
2017-06-02 21:00 | 15890242 | 15890242 | 15890242 | 12357445 | 7872384 | 10831528 | 13297280 | 13541750 | 13541750 | 13579150
2017-06-02 22:00 | 15890242 | 15890242 | 15890242 | 12357445 | 7872384 | 10831528 | 13297280 | 13541750 | 13541750 | 13579150
2017-06-02 23:00 | 15890242 | 15890242 | 15890242 | 12534871 | 8137750 | 11285700 | 13297280 | 13541750 | 13541750 | 13579150
2017-07-02 | 15117734.2 | 15117734.2 | 15117734.2 | 11866143.2 | 7013477.2 | 9874214.2 | 13695624.2 | 13692071.2 | 13692071.2 | 13521496.2
2017-07-02 01:00 | 15117734.2 | 15117734.2 | 15117734.2 | 11866143.2 | 7013477.2 | 9874214.2 | 13695624.2 | 13692071.2 | 13692071.2 | 13521496.2
2017-07-02 02:00 | 15117734.2 | 15117734.2 | 15117734.2 | 11866143.2 | 7013477.2 | 9874214.2 | 13695624.2 | 13692071.2 | 13692071.2 | 13521496.2
2017-07-02 03:00 | 15117734.2 | 15117734.2 | 15117734.2 | 12197849.2 | 7343973.2 | 10236113.2 | 13695624.2 | 13692071.2 | 13692071.2 | 13521496.2
2017-07-02 04:00 | 15117734.2 | 15117734.2 | 15117734.2 | 12043569.2 | 7175083.2 | 10236113.2 | 13695624.2 | 14245524.2 | 14245524.2 | 14125379.2
2017-07-02 05:00 | 15117734.2 | 15117734.2 | 15117734.2 | 11867353.2 | 7013477.2 | 9874214.2 | 13695624.2 | 13692071.2 | 13692071.2 | 13521496.2
2017-07-02 06:00 | 15117734.2 | 15117734.2 | 15117734.2 | 11867353.2 | 7013477.2 | 9874214.2 | 13695624.2 | 13692071.2 | 13692071.2 | 13521496.2
2017-07-02 07:00 | 15117734.2 | 15117734.2 | 15117734.2 | 11866143.2 | 7013477.2 | 9874214.2 | 13695624.2 | 13692071.2 | 13692071.2 | 13521496.2
2017-07-02 08:00 | 15117734.2 | 15117734.2 | 15117734.2 | 11866143.2 | 7491837.2 | 10216562.2 | 13695624.2 | 13692071.2 | 13692071.2 | 13521496.2
2017-07-02 09:00 | 15117734.2 | 15117734.2 | 15117734.2 | 11866143.2 | 7048418.2 | 9874214.2 | 12606124.2 | 12602571.2 | 12602571.2 | 12644811.2
2017-07-02 10:00 | 15117734.2 | 15117734.2 | 15117734.2 | 11866143.2 | 7491837.2 | 10216562.2 | 12606124.2 | 12602571.2 | 12602571.2 | 12644811.2
2017-07-02 11:00 | 16022456 | 16022456 | 16022456 | 13379594 | 7894747 | 10733970 | 13465880 | 13521648 | 13521648 | 13563888
2017-07-02 12:00 | 16022456 | 16022456 | 16022456 | 13379594 | 7721466 | 10733970 | 13465880 | 13521648 | 13521648 | 13563888
2017-07-02 13:00 | 16022456 | 16022456 | 16022456 | 13379594 | 8488019 | 10733970 | 13401130 | 13456898 | 13456898 | 13499138
2017-07-02 14:00 | 15761620 | 15761620 | 15761620 | 13118758 | 8044127 | 10488438 | 13328618 | 13325065 | 13325065 | 13367305
2017-07-02 15:00 | 15623222 | 15623222 | 15623222 | 12357445 | 7872384 | 10350040 | 13402600 | 13186667 | 13186667 | 13228907
2017-07-02 16:00 | 15890242 | 15890242 | 15890242 | 12357445 | 7872384 | 10831528 | 13297280 | 13541750 | 13541750 | 13579150
2017-07-02 17:00 | 15890242 | 15890242 | 15890242 | 12357445 | 7872384 | 10831528 | 13297280 | 13541750 | 13541750 | 13579150
2017-07-02 18:00 | 15890242 | 15890242 | 15890242 | 12357445 | 7872384 | 10831528 | 13297280 | 13541750 | 13541750 | 13579150
2017-07-02 19:00 | 15890242 | 15890242 | 15890242 | 12357445 | 7872384 | 10831528 | 13297280 | 13541750 | 13541750 | 13579150
2017-07-02 20:00 | 15890242 | 15890242 | 15890242 | 12357445 | 7872384 | 10831528 | 13297280 | 13541750 | 13541750 | 13579150
2017-07-02 21:00 | 15890242 | 15890242 | 15890242 | 12357445 | 7872384 | 10831528 | 13297280 | 13541750 | 13541750 | 13579150
2017-07-02 22:00 | 15890242 | 15890242 | 15890242 | 12357445 | 7872384 | 10831528 | 13297280 | 13541750 | 13541750 | 13579150
2017-07-02 23:00 | 15890242 | 15890242 | 15890242 | 12357445 | 7872384 | 10831528 | 13297280 | 13541750 | 13541750 | 13579150
2017-08-02 | 15117734.2 | 15117734.2 | 15117734.2 | 11866143.2 | 7013477.2 | 9874214.2 | 13695624.2 | 13692071.2 | 13692071.2 | 13521496.2
2017-08-02 01:00 | 15117734.2 | 15117734.2 | 15117734.2 | 11866143.2 | 7013477.2 | 9874214.2 | 13695624.2 | 13692071.2 | 13692071.2 | 13521496.2
2017-08-02 02:00 | 15117734.2 | 15117734.2 | 15117734.2 | 11866143.2 | 7013477.2 | 9874214.2 | 13695624.2 | 13692071.2 | 13692071.2 | 13521496.2
2017-08-02 03:00 | 15117734.2 | 15117734.2 | 15117734.2 | 11866143.2 | 7013477.2 | 9874214.2 | 13695624.2 | 13692071.2 | 13692071.2 | 13521496.2
2017-08-02 04:00 | 15117734.2 | 15117734.2 | 15117734.2 | 11866143.2 | 7013477.2 | 9874214.2 | 13695624.2 | 13692071.2 | 13692071.2 | 13521496.2
2017-08-02 05:00 | 15117734.2 | 15117734.2 | 15117734.2 | 11866143.2 | 7013477.2 | 9874214.2 | 13695624.2 | 13692071.2 | 13692071.2 | 13521496.2
2017-08-02 06:00 | 15117734.2 | 15117734.2 | 15117734.2 | 12197849.2 | 7343973.2 | 10236113.2 | 13695624.2 | 13692071.2 | 13692071.2 | 13521496.2
2017-08-02 07:00 | 15117734.2 | 15117734.2 | 15117734.2 | 11866143.2 | 7013477.2 | 9874214.2 | 13695624.2 | 13692071.2 | 13692071.2 | 13521496.2
2017-08-02 08:00 | 15117734.2 | 15117734.2 | 15117734.2 | 11866143.2 | 7048418.2 | 9874214.2 | 13695624.2 | 13692071.2 | 13692071.2 | 13521496.2
2017-08-02 09:00 | 15117734.2 | 15117734.2 | 15117734.2 | 12197849.2 | 7378914.2 | 10236113.2 | 12606124.2 | 12602571.2 | 12602571.2 | 12644811.2
2017-08-02 10:00 | 15117734.2 | 15117734.2 | 15117734.2 | 12197849.2 | 7365487.2 | 10236113.2 | 12606124.2 | 12602571.2 | 12602571.2 | 12644811.2
2017-08-02 11:00 | 16022456 | 16022456 | 16022456 | 13711300 | 8225243 | 11095869 | 13465880 | 13521648 | 13521648 | 13563888
2017-08-02 12:00 | 16022456 | 16022456 | 16022456 | 13711300 | 8051962 | 11095869 | 13465880 | 13521648 | 13521648 | 13563888
2017-08-02 13:00 | 16022456 | 16022456 | 16022456 | 13583260 | 8690475 | 11095869 | 13401130 | 13456898 | 13456898 | 13499138
2017-08-02 14:00 | 15761620 | 15761620 | 15761620 | 13450464 | 8374623 | 10850337 | 13328618 | 13325065 | 13325065 | 13367305
2017-08-02 15:00 | 15623222 | 15623222 | 15623222 | 12561111 | 8074840 | 10711939 | 13402600 | 13186667 | 13186667 | 13228907
2017-08-02 16:00 | 15890242 | 15890242 | 15890242 | 12561111 | 8074840 | 11285700 | 13297280 | 13541750 | 13541750 | 13579150
2017-08-02 17:00 | 15890242 | 15890242 | 15890242 | 12689151 | 8202880 | 11285700 | 13297280 | 13541750 | 13541750 | 13579150
2017-08-02 18:00 | 15890242 | 15890242 | 15890242 | 12689151 | 8202880 | 11285700 | 13297280 | 13541750 | 13541750 | 13579150
2017-08-02 19:00 | 15890242 | 15890242 | 15890242 | 12689151 | 8202880 | 11285700 | 13297280 | 13541750 | 13541750 | 13579150
2017-08-02 20:00 | 15890242 | 15890242 | 15890242 | 12689151 | 8202880 | 11285700 | 13297280 | 13541750 | 13541750 | 13579150
2017-08-02 21:00 | 15890242 | 15890242 | 15890242 | 12689151 | 8202880 | 11285700 | 13297280 | 13541750 | 13541750 | 13579150
2017-08-02 22:00 | 15890242 | 15890242 | 15890242 | 12689151 | 8202880 | 11285700 | 13297280 | 13541750 | 13541750 | 13579150
2017-08-02 23:00 | 15890242 | 15890242 | 15890242 | 12689151 | 8202880 | 11285700 | 13297280 | 13541750 | 13541750 | 13579150
2017-09-02 | 15117734.2 | 15117734.2 | 15117734.2 | 12197849.2 | 7343973.2 | 10236113.2 | 13695624.2 | 13692071.2 | 13692071.2 | 13521496.2
2017-09-02 01:00 | 15117734.2 | 15117734.2 | 15117734.2 | 12197849.2 | 7343973.2 | 10236113.2 | 13695624.2 | 13692071.2 | 13692071.2 | 13521496.2
2017-09-02 02:00 | 15117734.2 | 15117734.2 | 15117734.2 | 12197849.2 | 7343973.2 | 10236113.2 | 13695624.2 | 13692071.2 | 13692071.2 | 13521496.2
2017-09-02 03:00 | 15117734.2 | 15117734.2 | 15117734.2 | 12069809.2 | 7215933.2 | 10236113.2 | 13695624.2 | 13692071.2 | 13692071.2 | 13521496.2
2017-09-02 04:00 | 15117734.2 | 15117734.2 | 15117734.2 | 12197849.2 | 7343973.2 | 10236113.2 | 13695624.2 | 13692071.2 | 13692071.2 | 13521496.2
2017-09-02 05:00 | 15117734.2 | 15117734.2 | 15117734.2 | 12069809.2 | 7215933.2 | 10236113.2 | 13695624.2 | 13692071.2 | 13692071.2 | 13521496.2
2017-09-02 06:00 | 15117734.2 | 15117734.2 | 15117734.2 | 12069809.2 | 7215933.2 | 10236113.2 | 13695624.2 | 13692071.2 | 13692071.2 | 13521496.2
2017-09-02 07:00 | 15117734.2 | 15117734.2 | 15117734.2 | 12069809.2 | 7215933.2 | 10236113.2 | 13695624.2 | 13692071.2 | 13692071.2 | 13521496.2
2017-09-02 08:00 | 15117734.2 | 15117734.2 | 15117734.2 | 12069809.2 | 7250874.2 | 10236113.2 | 13695624.2 | 13692071.2 | 13692071.2 | 13521496.2
2017-09-02 09:00 | 15117734.2 | 15117734.2 | 15117734.2 | 12069809.2 | 7250874.2 | 10236113.2 | 12606124.2 | 12602571.2 | 12602571.2 | 12644811.2
2017-09-02 10:00 | 15117734.2 | 15117734.2 | 15117734.2 | 12043569.2 | 7196597.2 | 10236113.2 | 12606124.2 | 13156024.2 | 13156024.2 | 13248694.2
2017-09-02 11:00 | 16835699 | 16835699 | 16835699 | 13736512 | 8552835 | 11312814 | 13626629 | 14083479 | 14083479 | 14125719
2017-09-02 12:00 | 16835699 | 16835699 | 16835699 | 13736512 | 8552835 | 11080790 | 13120875 | 13526805 | 13526805 | 13569045
2017-09-02 13:00 | 17255869 | 17255869 | 17255869 | 14152352 | 9435688 | 11404797 | 13645521 | 14051451 | 14030011 | 14072251
2017-09-02 14:00 | 15761620 | 15761620 | 15761620 | 13383374 | 8359532 | 11218376 | 13228648 | 13778548 | 13778548 | 13871218
2017-09-02 15:00 | 15623222 | 15623222 | 15623222 | 12534871 | 8254150 | 10711939 | 13302630 | 13640150 | 13640150 | 13732820
2017-09-02 16:00 | 15890242 | 15890242 | 15890242 | 12534871 | 8254150 | 11285700 | 13197310 | 13441780 | 13441780 | 13479180
2017-09-02 17:00 | 15890242 | 15890242 | 15890242 | 12534871 | 8137750 | 11285700 | 13297280 | 13541750 | 13541750 | 13579150
2017-09-02 18:00 | 15890242 | 15890242 | 15890242 | 12534871 | 8074840 | 11285700 | 13297280 | 13541750 | 13541750 | 13579150
2017-09-02 19:00 | 15890242 | 15890242 | 15890242 | 12561111 | 8074840 | 11285700 | 13297280 | 13541750 | 13541750 | 13579150
2017-09-02 20:00 | 15890242 | 15890242 | 15890242 | 12534871 | 8074840 | 11285700 | 13297280 | 13541750 | 13541750 | 13579150
2017-09-02 21:00 | 15890242 | 15890242 | 15890242 | 12534871 | 8074840 | 11285700 | 13297280 | 13541750 | 13541750 | 13579150
2017-09-02 22:00 | 15890242 | 15890242 | 15890242 | 12561111 | 8074840 | 11285700 | 13297280 | 13541750 | 13541750 | 13579150
2017-09-02 23:00 | 15890242 | 15890242 | 15890242 | 12561111 | 8074840 | 11285700 | 13297280 | 13541750 | 13541750 | 13579150
2017-10-02 | 15117734.2 | 15117734.2 | 15117734.2 | 12069809.2 | 7215933.2 | 10236113.2 | 13695624.2 | 13692071.2 | 13692071.2 | 13521496.2
2017-10-02 01:00 | 15117734.2 | 15117734.2 | 15117734.2 | 12130759.2 | 7601113.2 | 10604152.2 | 13330432.2 | 13880332.2 | 13880332.2 | 13950772.2
2017-10-02 02:00 | 15688424.2 | 15688424.2 | 15688424.2 | 11976178.2 | 7359205.2 | 9999408.2 | 13531991.2 | 13988841.2 | 14073691.2 | 14093701.2
2017-10-02 03:00 | 15769024.2 | 15769024.2 | 15769024.2 | 12061108.2 | 7754092.2 | 9999408.2 | 13531991.2 | 13988841.2 | 14073691.2 | 14093701.2
2017-10-02 04:00 | 15769024.2 | 15769024.2 | 15769024.2 | 12061108.2 | 7754092.2 | 9999408.2 | 13531991.2 | 13988841.2 | 14073691.2 | 14093701.2
2017-10-02 05:00 | 15769024.2 | 15769024.2 | 15769024.2 | 12061108.2 | 7754092.2 | 9999408.2 | 13531991.2 | 13988841.2 | 14073691.2 | 14093701.2
2017-10-02 06:00 | 15769024.2 | 15769024.2 | 15769024.2 | 12061108.2 | 7754092.2 | 9999408.2 | 13531991.2 | 13988841.2 | 14073691.2 | 14093701.2
2017-10-02 07:00 | 15117734.2 | 15117734.2 | 15117734.2 | 12130759.2 | 7601113.2 | 10604152.2 | 13330432.2 | 13880332.2 | 13880332.2 | 13950772.2
2017-10-02 08:00 | 15769024.2 | 15769024.2 | 15769024.2 | 12061108.2 | 7538767.2 | 9999408.2 | 13531991.2 | 13988841.2 | 14073691.2 | 14093701.2
2017-10-02 09:00 | 15688424.2 | 15688424.2 | 15688424.2 | 11976178.2 | 7394146.2 | 9999408.2 | 12505453.2 | 12962303.2 | 12962303.2 | 13004543.2
2017-10-02 10:00 | 15769024.2 | 15769024.2 | 15769024.2 | 12061108.2 | 7486160.2 | 9999408.2 | 12313223.2 | 12770073.2 | 12770073.2 | 12812313.2
2017-10-02 11:00 | 16835699 | 16835699 | 16835699 | 13736512 | 8552835 | 11312814 | 13626629 | 14083479 | 14083479 | 14125719
2017-10-02 12:00 | 16022456 | 16022456 | 16022456 | 13557020 | 7923922 | 11095869 | 13465880 | 14075101 | 14075101 | 14167771
2017-10-02 13:00 | 16022456 | 16022456 | 16022456 | 13557020 | 8869785 | 11095869 | 13401130 | 14010351 | 14010351 | 14103021
2017-10-02 14:00 | 15761620 | 15761620 | 15761620 | 13383374 | 8483884 | 10850337 | 13228648 | 13778548 | 13778548 | 13871218
2017-10-02 15:00 | 15623222 | 15623222 | 15623222 | 12622061 | 8312141 | 10711939 | 13302630 | 13640150 | 13640150 | 13732820
2017-10-02 16:00 | 15890242 | 15890242 | 15890242 | 12622061 | 8312141 | 11285700 | 14372480 | 14621690 | 14737460 | 14774860
2017-10-02 17:00 | 15890242 | 15890242 | 15890242 | 12534871 | 8254150 | 11285700 | 13197310 | 13441780 | 13441780 | 13479180
2017-10-02 18:00 | 15890242 | 15890242 | 15890242 | 12534871 | 8074840 | 11285700 | 13297280 | 13541750 | 13541750 | 13579150
2017-10-02 19:00 | 15890242 | 15890242 | 15890242 | 12534871 | 8074840 | 11285700 | 13297280 | 13541750 | 13541750 | 13579150
2017-10-02 20:00 | 15890242 | 15890242 | 15890242 | 12534871 | 8074840 | 11285700 | 13297280 | 13541750 | 13541750 | 13579150
2017-10-02 21:00 | 15890242 | 15890242 | 15890242 | 12534871 | 8074840 | 11285700 | 13297280 | 13541750 | 13541750 | 13579150
2017-10-02 22:00 | 15890242 | 15890242 | 15890242 | 12534871 | 8074840 | 11285700 | 13297280 | 13541750 | 13541750 | 13579150
2017-10-02 23:00 | 15890242 | 15890242 | 15890242 | 12689151 | 8202880 | 11285700 | 13297280 | 13541750 | 13541750 | 13579150
2017-11-02 | 15117734.2 | 15117734.2 | 15117734.2 | 12197849.2 | 7343973.2 | 10236113.2 | 13695624.2 | 13692071.2 | 13692071.2 | 13521496.2
2017-11-02 01:00 | 15117734.2 | 15117734.2 | 15117734.2 | 12043569.2 | 7215933.2 | 10236113.2 | 13695624.2 | 13692071.2 | 13692071.2 | 13521496.2
2017-11-02 02:00 | 15117734.2 | 15117734.2 | 15117734.2 | 12043569.2 | 7175083.2 | 10236113.2 | 13695624.2 | 14245524.2 | 14245524.2 | 14125379.2
2017-11-02 03:00 | 15117734.2 | 15117734.2 | 15117734.2 | 12130759.2 | 7601113.2 | 10604152.2 | 13330432.2 | 13880332.2 | 13880332.2 | 13950772.2
2017-11-02 04:00 | 15769024.2 | 15769024.2 | 15769024.2 | 12061108.2 | 7754092.2 | 9999408.2 | 13531991.2 | 13988841.2 | 14073691.2 | 14093701.2
2017-11-02 05:00 | 15688424.2 | 15688424.2 | 15688424.2 | 11976178.2 | 7359205.2 | 9999408.2 | 13531991.2 | 13988841.2 | 14073691.2 | 14093701.2
2017-11-02 06:00 | 15773354.2 | 15773354.2 | 15773354.2 | 12061108.2 | 7503826.2 | 9999408.2 | 13531991.2 | 13988841.2 | 14073691.2 | 14093701.2
2017-11-02 07:00 | 15117734.2 | 15117734.2 | 15117734.2 | 12043569.2 | 7175083.2 | 10236113.2 | 13695624.2 | 14245524.2 | 14245524.2 | 14125379.2
2017-11-02 08:00 | 15781094.2 | 15781094.2 | 15781094.2 | 12061108.2 | 7458091.2 | 9999408.2 | 13531991.2 | 13988841.2 | 14073691.2 | 14093701.2
2017-11-02 09:00 | 15773354.2 | 15773354.2 | 15773354.2 | 12061108.2 | 7394146.2 | 9999408.2 | 12313223.2 | 12770073.2 | 12770073.2 | 12812313.2
2017-11-02 10:00 | 16514753 | 16514753 | 16514753 | 12802507 | 9672745 | 12187093 | 13331782 | 13788632 | 13788632 | 13830872
2017-11-02 11:00 | 15853258 | 15853258 | 15853258 | 12749741 | 9011250 | 11772329 | 12917018 | 13373868 | 13373868 | 13416108
2017-11-02 12:00 | 15853258 | 15853258 | 15853258 | 12749741 | 9011250 | 11540305 | 12411264 | 12817194 | 12817194 | 12859434
2017-11-02 13:00 | 15853258 | 15853258 | 15853258 | 12749741 | 10178424 | 11606766 | 12430940 | 12836870 | 12836870 | 12879110
2017-11-02 14:00 | 16185903 | 16185903 | 16185903 | 13082386 | 10481213 | 11909749 | 13529781 | 13935711 | 13952891 | 13995131
2017-11-02 15:00 | 16193912 | 16193912 | 16193912 | 12467480 | 10348888 | 11917758 | 13750170 | 13943720 | 13960900 | 14003140
2017-11-02 16:00 | 16456602 | 16456602 | 16456602 | 12467480 | 10508068 | 13031974 | 14134210 | 14327760 | 14327760 | 14365160
2017-11-02 17:00 | 16456602 | 16456602 | 16456602 | 12467480 | 10508068 | 13031974 | 14134210 | 14327760 | 14327760 | 14365160
2017-11-02 18:00 | 16456602 | 16456602 | 16456602 | 12467480 | 10508068 | 13031974 | 14134210 | 14327760 | 14327760 | 14365160
2017-11-02 19:00 | 16456602 | 16456602 | 16456602 | 12467480 | 7917491 | 11561466 | 14134210 | 14327760 | 14327760 | 14365160
2017-11-02 20:00 | 16541532 | 16541532 | 16541532 | 12552410 | 7917491 | 11561466 | 14418290 | 14616580 | 14732350 | 14769750
2017-11-02 21:00 | 16541532 | 16541532 | 16541532 | 12552410 | 7917491 | 11561466 | 14418290 | 14616580 | 14732350 | 14769750
2017-11-02 22:00 | 16541532 | 16541532 | 16541532 | 12552410 | 7917491 | 11561466 | 14418290 | 14616580 | 14732350 | 14769750
2017-11-02 23:00 | 16456602 | 16456602 | 16456602 | 12467480 | 7917491 | 11561466 | 14418290 | 14616580 | 14732350 | 14769750
2017-12-02 | 15688424.2 | 15688424.2 | 15688424.2 | 11976178.2 | 7359205.2 | 9999408.2 | 13531991.2 | 13988841.2 | 14073691.2 | 14093701.2
2017-12-02 01:00 | 15688424.2 | 15688424.2 | 15688424.2 | 11976178.2 | 7359205.2 | 9999408.2 | 13531991.2 | 13988841.2 | 14073691.2 | 14093701.2
2017-12-02 02:00 | 15781094.2 | 15781094.2 | 15781094.2 | 12061108.2 | 7423150.2 | 9999408.2 | 13531991.2 | 13988841.2 | 14073691.2 | 14093701.2
2017-12-02 03:00 | 15769024.2 | 15769024.2 | 15769024.2 | 12061108.2 | 7754092.2 | 9999408.2 | 13531991.2 | 13988841.2 | 14073691.2 | 14093701.2
2017-12-02 04:00 | 15769024.2 | 15769024.2 | 15769024.2 | 12061108.2 | 7754092.2 | 9999408.2 | 13531991.2 | 13988841.2 | 14073691.2 | 14093701.2
2017-12-02 05:00 | 15769024.2 | 15769024.2 | 15769024.2 | 12061108.2 | 7503826.2 | 9999408.2 | 13531991.2 | 13988841.2 | 14073691.2 | 14093701.2
2017-12-02 06:00 | 15781094.2 | 15781094.2 | 15781094.2 | 12061108.2 | 7423150.2 | 9999408.2 | 13531991.2 | 13988841.2 | 14073691.2 | 14093701.2
2017-12-02 07:00 | 15781094.2 | 15781094.2 | 15781094.2 | 12061108.2 | 7423150.2 | 9999408.2 | 13531991.2 | 13988841.2 | 14073691.2 | 14093701.2
2017-12-02 08:00 | 15769024.2 | 15769024.2 | 15769024.2 | 12061108.2 | 7538767.2 | 9999408.2 | 13531991.2 | 13988841.2 | 14073691.2 | 14093701.2
2017-12-02 09:00 | 15769024.2 | 15769024.2 | 15769024.2 | 12061108.2 | 7789033.2 | 9999408.2 | 12313223.2 | 12770073.2 | 12770073.2 | 12812313.2
2017-12-02 10:00 | 15781094.2 | 15781094.2 | 15781094.2 | 12061108.2 | 7696274.2 | 9999408.2 | 12313223.2 | 12770073.2 | 12770073.2 | 12812313.2
2017-12-02 11:00 | 16835699 | 16835699 | 16835699 | 13736512 | 8842281 | 11312814 | 13626629 | 14083479 | 14083479 | 14125719
2017-12-02 12:00 | 16835699 | 16835699 | 16835699 | 13736512 | 8552835 | 11080790 | 13120875 | 13526805 | 13526805 | 13569045
2017-12-02 13:00 | 17251539 | 17251539 | 17251539 | 14152352 | 9789270 | 11404797 | 13645521 | 14051451 | 14030011 | 14072251
2017-12-02 14:00 | 17426196 | 17426196 | 17426196 | 14322679 | 9377799 | 11545462 | 14590334 | 14996264 | 14974824 | 15017064
2017-12-02 15:00 | 16278842 | 16278842 | 16278842 | 12552410 | 7856360 | 10308978 | 13566230 | 13759780 | 13759780 | 13802020
2017-12-02 16:00 | 16541532 | 16541532 | 16541532 | 12552410 | 8271073 | 11561466 | 14418290 | 14616580 | 14732350 | 14769750
2017-12-02 17:00 | 15890242 | 15890242 | 15890242 | 12534871 | 8137750 | 11285700 | 13297280 | 13541750 | 13541750 | 13579150
2017-12-02 18:00 | 15890242 | 15890242 | 15890242 | 12534871 | 8254150 | 11285700 | 13297280 | 13541750 | 13541750 | 13579150
2017-12-02 19:00 | 15890242 | 15890242 | 15890242 | 12534871 | 8254150 | 11285700 | 13297280 | 13541750 | 13541750 | 13579150
2017-12-02 20:00 | 15890242 | 15890242 | 15890242 | 12534871 | 8254150 | 11285700 | 13297280 | 13541750 | 13541750 | 13579150
2017-12-02 21:00 | 15890242 | 15890242 | 15890242 | 12534871 | 8137750 | 11285700 | 13297280 | 13541750 | 13541750 | 13579150
2017-12-02 22:00 | 15890242 | 15890242 | 15890242 | 12534871 | 8074840 | 11285700 | 13297280 | 13541750 | 13541750 | 13579150
2017-12-02 23:00 | 15890242 | 15890242 | 15890242 | 12534871 | 8137750 | 11285700 | 13297280 | 13541750 | 13541750 | 13579150
2/13/2017 0:00 | 15117734.2 | 15117734.2 | 15117734.2 | 12043569.2 | 7215933.2 | 10236113.2 | 13695624.2 | 13692071.2 | 13692071.2 | 13521496.2
2/13/2017 1:00 | 15117734.2 | 15117734.2 | 15117734.2 | 12043569.2 | 7175083.2 | 10236113.2 | 13695624.2 | 14245524.2 | 14245524.2 | 14125379.2
2/13/2017 2:00 | 15117734.2 | 15117734.2 | 15117734.2 | 12043569.2 | 7175083.2 | 10236113.2 | 13695624.2 | 14245524.2 | 14245524.2 | 14125379.2
2/13/2017 3:00 | 15781094.2 | 15781094.2 | 15781094.2 | 12061108.2 | 7423150.2 | 9999408.2 | 13531991.2 | 13988841.2 | 14073691.2 | 14093701.2
2/13/2017 4:00 | 15117734.2 | 15117734.2 | 15117734.2 | 12130759.2 | 7233074.2 | 10236113.2 | 13330432.2 | 13880332.2 | 13880332.2 | 13950772.2
2/13/2017 5:00 | 15769024.2 | 15769024.2 | 15769024.2 | 12061108.2 | 7754092.2 | 9999408.2 | 13531991.2 | 13988841.2 | 14073691.2 | 14093701.2
2/13/2017 6:00 | 15769024.2 | 15769024.2 | 15769024.2 | 12061108.2 | 7754092.2 | 9999408.2 | 13531991.2 | 13988841.2 | 14073691.2 | 14093701.2
2/13/2017 7:00 | 15688424.2 | 15688424.2 | 15688424.2 | 11976178.2 | 7359205.2 | 9999408.2 | 13531991.2 | 13988841.2 | 14073691.2 | 14093701.2
2/13/2017 8:00 | 16514753 | 16514753 | 16514753 | 12802507 | 9711925 | 12187093 | 14358320 | 14815170 | 14900020 | 14920030
2/13/2017 9:00 | 16514753 | 16514753 | 16514753 | 12802507 | 9711925 | 12187093 | 13331782 | 13788632 | 13788632 | 13830872
2/13/2017 10:00 | 16514753 | 16514753 | 16514753 | 12802507 | 9672745 | 12187093 | 13331782 | 13788632 | 13788632 | 13830872
2/13/2017 11:00 | 15792028 | 15792028 | 15792028 | 12749741 | 9011250 | 11772329 | 13026708 | 13483558 | 13483558 | 13525798
2/13/2017 12:00 | 15792028 | 15792028 | 15792028 | 12749741 | 9011250 | 11540305 | 12520954 | 12926884 | 12926884 | 12969124
2/13/2017 13:00 | 17190309 | 17190309 | 17190309 | 14152352 | 9435688 | 11404797 | 13755211 | 14161141 | 14139701 | 14181941
2/13/2017 14:00 | 15761620 | 15761620 | 15761620 | 13383374 | 8359532 | 10539649 | 12740547 | 13197397 | 13197397 | 13239637
2/13/2017 15:00 | 15623222 | 15623222 | 15623222 | 12534871 | 8254150 | 10711939 | 13402600 | 13740120 | 13740120 | 13832790
2/13/2017 16:00 | 15890242 | 15890242 | 15890242 | 12534871 | 8137750 | 11285700 | 13297280 | 13541750 | 13541750 | 13579150
2/13/2017 17:00 | 15890242 | 15890242 | 15890242 | 12561111 | 8074840 | 11285700 | 13297280 | 13541750 | 13541750 | 13579150
2/13/2017 18:00 | 15890242 | 15890242 | 15890242 | 12689151 | 8202880 | 11285700 | 13297280 | 13541750 | 13541750 | 13579150
2/13/2017 19:00 | 15890242 | 15890242 | 15890242 | 12357445 | 8527590 | 11123848 | 13297280 | 13541750 | 13541750 | 13579150
2/13/2017 20:00 | 15890242 | 15890242 | 15890242 | 12357445 | 7872384 | 10831528 | 13297280 | 13541750 | 13541750 | 13579150
2/13/2017 21:00 | 15890242 | 15890242 | 15890242 | 12357445 | 7872384 | 10831528 | 13297280 | 13541750 | 13541750 | 13579150
2/13/2017 22:00 | 15890242 | 15890242 | 15890242 | 12357445 | 7872384 | 10831528 | 13297280 | 13541750 | 13541750 | 13579150
2/13/2017 23:00 | 15890242 | 15890242 | 15890242 | 12358655 | 7872384 | 10831528 | 13297280 | 13541750 | 13541750 | 13579150
2/14/2017 0:00 | 15117734.2 | 15117734.2 | 15117734.2 | 11867353.2 | 7013477.2 | 9874214.2 | 13695624.2 | 13692071.2 | 13692071.2 | 13521496.2
2/14/2017 1:00 | 15117734.2 | 15117734.2 | 15117734.2 | 11867353.2 | 7013477.2 | 9874214.2 | 13695624.2 | 13692071.2 | 13692071.2 | 13521496.2
2/14/2017 2:00 | 15117734.2 | 15117734.2 | 15117734.2 | 11867353.2 | 7013477.2 | 9874214.2 | 13695624.2 | 13692071.2 | 13692071.2 | 13521496.2
2/14/2017 3:00 | 15117734.2 | 15117734.2 | 15117734.2 | 11867353.2 | 7013477.2 | 9874214.2 | 13695624.2 | 13692071.2 | 13692071.2 | 13521496.2
2/14/2017 4:00 | 15117734.2 | 15117734.2 | 15117734.2 | 11867353.2 | 7013477.2 | 9874214.2 | 13695624.2 | 13692071.2 | 13692071.2 | 13521496.2
2/14/2017 5:00 | 15117734.2 | 15117734.2 | 15117734.2 | 11866143.2 | 7013477.2 | 9874214.2 | 13695624.2 | 13692071.2 | 13692071.2 | 13521496.2
2/14/2017 6:00 | 15117734.2 | 15117734.2 | 15117734.2 | 11867353.2 | 7013477.2 | 9874214.2 | 13695624.2 | 13692071.2 | 13692071.2 | 13521496.2
2/14/2017 7:00 | 15117734.2 | 15117734.2 | 15117734.2 | 11866143.2 | 7013477.2 | 9874214.2 | 13695624.2 | 13692071.2 | 13692071.2 | 13521496.2
2/14/2017 8:00 | 15117734.2 | 15117734.2 | 15117734.2 | 11866143.2 | 7048418.2 | 9874214.2 | 13695624.2 | 13692071.2 | 13692071.2 | 13521496.2
2/14/2017 9:00 | 15117734.2 | 15117734.2 | 15117734.2 | 11867353.2 | 7048418.2 | 9874214.2 | 12606124.2 | 12602571.2 | 12602571.2 | 12644811.2
2/14/2017 10:00 | 15117734.2 | 15117734.2 | 15117734.2 | 11867353.2 | 7034991.2 | 9874214.2 | 12606124.2 | 12602571.2 | 12602571.2 | 12644811.2
2/14/2017 11:00 | 16022456 | 16022456 | 16022456 | 13557020 | 8097203 | 11095869 | 13465880 | 13521648 | 13521648 | 13563888
2/14/2017 12:00 | 16022456 | 16022456 | 16022456 | 13557020 | 7923922 | 11095869 | 13465880 | 13521648 | 13521648 | 13563888
2/14/2017 13:00 | 16022456 | 16022456 | 16022456 | 13557020 | 8690475 | 11095869 | 13401130 | 13456898 | 13456898 | 13499138
2/14/2017 14:00 | 15761620 | 15761620 | 15761620 | 13450464 | 8374623 | 10850337 | 13328618 | 13325065 | 13325065 | 13367305
2/14/2017 15:00 | 15623222 | 15623222 | 15623222 | 12689151 | 8202880 | 10711939 | 13402600 | 13186667 | 13186667 | 13228907
2/14/2017 16:00 | 15890242 | 15890242 | 15890242 | 12358655 | 7872384 | 10831528 | 13297280 | 13541750 | 13541750 | 13579150
2/14/2017 17:00 | 15890242 | 15890242 | 15890242 | 12358655 | 7872384 | 10831528 | 13297280 | 13541750 | 13541750 | 13579150
2/14/2017 18:00 | 15890242 | 15890242 | 15890242 | 12358655 | 7872384 | 10831528 | 13297280 | 13541750 | 13541750 | 13579150
2/14/2017 19:00 | 15890242 | 15890242 | 15890242 | 12357445 | 7872384 | 10831528 | 13297280 | 13541750 | 13541750 | 13579150
2/14/2017 20:00 | 15890242 | 15890242 | 15890242 | 12357445 | 7872384 | 10831528 | 13297280 | 13541750 | 13541750 | 13579150
2/14/2017 21:00 | 15890242 | 15890242 | 15890242 | 12357445 | 7872384 | 10831528 | 13297280 | 13541750 | 13541750 | 13579150
2/14/2017 22:00 | 15890242 | 15890242 | 15890242 | 12358655 | 7872384 | 10831528 | 13297280 | 13541750 | 13541750 | 13579150
2/14/2017 23:00 | 15890242 | 15890242 | 15890242 | 12689151 | 8202880 | 11285700 | 13297280 | 13541750 | 13541750 | 13579150
2/15/2017 0:00 | 15117734.2 | 15117734.2 | 15117734.2 | 12043569.2 | 7175083.2 | 10236113.2 | 13695624.2 | 14245524.2 | 14245524.2 | 14125379.2
2/15/2017 1:00 | 15117734.2 | 15117734.2 | 15117734.2 | 12130759.2 | 7601113.2 | 10604152.2 | 13330432.2 | 13880332.2 | 13880332.2 | 13950772.2
2/15/2017 2:00 | 15781094.2 | 15781094.2 | 15781094.2 | 12061108.2 | 7674760.2 | 9999408.2 | 13531991.2 | 13988841.2 | 14073691.2 | 14093701.2
2/15/2017 3:00 | 15117734.2 | 15117734.2 | 15117734.2 | 12043569.2 | 7175083.2 | 10236113.2 | 13695624.2 | 14245524.2 | 14245524.2 | 14125379.2
2/15/2017 4:00 | 15769024.2 | 15769024.2 | 15769024.2 | 12061108.2 | 7754092.2 | 9999408.2 | 13531991.2 | 13988841.2 | 14073691.2 | 14093701.2
2/15/2017 5:00 | 15117734.2 | 15117734.2 | 15117734.2 | 12130759.2 | 7601113.2 | 10604152.2 | 13330432.2 | 13880332.2 | 13880332.2 | 13950772.2
2/15/2017 6:00 | 15117734.2 | 15117734.2 | 15117734.2 | 12130759.2 | 7601113.2 | 10604152.2 | 13330432.2 | 13880332.2 | 13880332.2 | 13950772.2
2/15/2017 7:00 | 15117734.2 | 15117734.2 | 15117734.2 | 12130759.2 | 7601113.2 | 10604152.2 | 13330432.2 | 13880332.2 | 13880332.2 | 13950772.2
2/15/2017 8:00 | 15769024.2 | 15769024.2 | 15769024.2 | 12061108.2 | 7538767.2 | 9999408.2 | 13531991.2 | 13988841.2 | 14073691.2 | 14093701.2
2/15/2017 9:00 | 15688424.2 | 15688424.2 | 15688424.2 | 11976178.2 | 7394146.2 | 9999408.2 | 12505453.2 | 12962303.2 | 12962303.2 | 13004543.2
2/15/2017 10:00 | 15688424.2 | 15688424.2 | 15688424.2 | 11976178.2 | 8846416.2 | 11360764.2 | 12505453.2 | 12962303.2 | 12962303.2 | 13004543.2
2/15/2017 11:00 | 16342112 | 16342112 | 16342112 | 13238595 | 9500104 | 12261183 | 13405872 | 13862722 | 13862722 | 13904962
2/15/2017 12:00 | 16342112 | 16342112 | 16342112 | 13238595 | 9500104 | 12029159 | 12900118 | 13306048 | 13306048 | 13348288
2/15/2017 13:00 | 16342112 | 16342112 | 16342112 | 13238595 | 8373110 | 10486840 | 12919794 | 13325724 | 13325724 | 13367964
2/15/2017 14:00 | 17421866 | 17421866 | 17421866 | 14322679 | 9731381 | 11545462 | 14590334 | 14996264 | 14974824 | 15017064
2/15/2017 15:00 | 16274512 | 16274512 | 16274512 | 12552410 | 7856360 | 10308978 | 13566230 | 13759780 | 13759780 | 13802020
2/15/2017 16:00 | 16553602 | 16553602 | 16553602 | 12552410 | 8271073 | 11561466 | 14418290 | 14616580 | 14732350 | 14769750
2/15/2017 17:00 | 16553602 | 16553602 | 16553602 | 13079550 | 8271073 | 11561466 | 13666589 | 13915799 | 14031569 | 14068969
2/15/2017 18:00 | 16553602 | 16553602 | 16553602 | 13079550 | 8271073 | 11561466 | 13666589 | 13915799 | 14031569 | 14068969
2/15/2017 19:00 | 15890242 | 15890242 | 15890242 | 12689151 | 8202880 | 11285700 | 13297280 | 13541750 | 13541750 | 13579150
2/15/2017 20:00 | 15890242 | 15890242 | 15890242 | 12534871 | 8254150 | 11285700 | 13297280 | 13541750 | 13541750 | 13579150
2/15/2017 21:00 | 15890242 | 15890242 | 15890242 | 12534871 | 8137750 | 11285700 | 13297280 | 13541750 | 13541750 | 13579150
2/15/2017 22:00 | 15890242 | 15890242 | 15890242 | 12534871 | 8137750 | 11285700 | 13297280 | 13541750 | 13541750 | 13579150
2/15/2017 23:00 | 15890242 | 15890242 | 15890242 | 12534871 | 8254150 | 11285700 | 13297280 | 13541750 | 13541750 | 13579150
2/16/2017 0:00 | 15117734.2 | 15117734.2 | 15117734.2 | 12130759.2 | 7233074.2 | 10236113.2 | 13330432.2 | 13880332.2 | 13880332.2 | 13950772.2
2/16/2017 1:00 | 15117734.2 | 15117734.2 | 15117734.2 | 11867353.2 | 7013477.2 | 9874214.2 | 13695624.2 | 13692071.2 | 13692071.2 | 13521496.2
2/16/2017 2:00 | 15117734.2 | 15117734.2 | 15117734.2 | 11866143.2 | 7013477.2 | 9874214.2 | 13695624.2 | 13692071.2 | 13692071.2 | 13521496.2
2/16/2017 3:00 | 15117734.2 | 15117734.2 | 15117734.2 | 11866143.2 | 7013477.2 | 9874214.2 | 13695624.2 | 13692071.2 | 13692071.2 | 13521496.2
2/16/2017 4:00 | 15117734.2 | 15117734.2 | 15117734.2 | 11867353.2 | 7013477.2 | 9874214.2 | 13695624.2 | 13692071.2 | 13692071.2 | 13521496.2
2/16/2017 5:00 | 15117734.2 | 15117734.2 | 15117734.2 | 11866143.2 | 7013477.2 | 9874214.2 | 13695624.2 | 13692071.2 | 13692071.2 | 13521496.2
2/16/2017 6:00 | 15117734.2 | 15117734.2 | 15117734.2 | 11866143.2 | 7013477.2 | 9874214.2 | 13695624.2 | 13692071.2 | 13692071.2 | 13521496.2
2/16/2017 7:00 | 15117734.2 | 15117734.2 | 15117734.2 | 11867353.2 | 7013477.2 | 9874214.2 | 13695624.2 | 13692071.2 | 13692071.2 | 13521496.2
2/16/2017 8:00 | 15117734.2 | 15117734.2 | 15117734.2 | 12043569.2 | 7250874.2 | 10236113.2 | 13695624.2 | 13692071.2 | 13692071.2 | 13521496.2
2/16/2017 9:00 | 15117734.2 | 15117734.2 | 15117734.2 | 12043569.2 | 7250874.2 | 10236113.2 | 12606124.2 | 13156024.2 | 13156024.2 | 13248694.2
2/16/2017 10:00 | 15117734.2 | 15117734.2 | 15117734.2 | 12043569.2 | 7237447.2 | 10236113.2 | 12606124.2 | 12602571.2 | 12602571.2 | 12644811.2
2/16/2017 11:00 | 16022456 | 16022456 | 16022456 | 13711300 | 8225243 | 11095869 | 13465880 | 13521648 | 13521648 | 13563888
2/16/2017 12:00 | 16022456 | 16022456 | 16022456 | 13711300 | 8051962 | 11095869 | 13465880 | 13521648 | 13521648 | 13563888
2/16/2017 13:00 | 16022456 | 16022456 | 16022456 | 13711300 | 8818515 | 11095869 | 13401130 | 13456898 | 13456898 | 13499138
2/16/2017 14:00 | 15761620 | 15761620 | 15761620 | 13450464 | 8374623 | 10850337 | 13328618 | 13325065 | 13325065 | 13367305
2/16/2017 15:00 | 15623222 | 15623222 | 15623222 | 12358655 | 7872384 | 10350040 | 13402600 | 13186667 | 13186667 | 13228907
2/16/2017 16:00 | 15890242 | 15890242 | 15890242 | 12358655 | 7872384 | 10831528 | 13297280 | 13541750 | 13541750 | 13579150
2/16/2017 17:00 | 15890242 | 15890242 | 15890242 | 12358655 | 7872384 | 10831528 | 13297280 | 13541750 | 13541750 | 13579150
2/16/2017 18:00 | 15890242 | 15890242 | 15890242 | 12357445 | 7872384 | 10831528 | 13297280 | 13541750 | 13541750 | 13579150
2/16/2017 19:00 | 15890242 | 15890242 | 15890242 | 12357445 | 7872384 | 10831528 | 13297280 | 13541750 | 13541750 | 13579150
2/16/2017 20:00 | 15890242 | 15890242 | 15890242 | 12357445 | 7872384 | 10831528 | 13297280 | 13541750 | 13541750 | 13579150
2/16/2017 21:00 | 15890242 | 15890242 | 15890242 | 12358655 | 7872384 | 10831528 | 13297280 | 13541750 | 13541750 | 13579150
2/16/2017 22:00 | 15890242 | 15890242 | 15890242 | 12357445 | 7872384 | 10831528 | 13297280 | 13541750 | 13541750 | 13579150
2/16/2017 23:00 | 15890242 | 15890242 | 15890242 | 12358655 | 7872384 | 10831528 | 13297280 | 13541750 | 13541750 | 13579150
2/17/2017 0:00 | 15117734.2 | 15117734.2 | 15117734.2 | 11866143.2 | 7013477.2 | 9874214.2 | 13695624.2 | 13692071.2 | 13692071.2 | 13521496.2
2/17/2017 1:00 | 15117734.2 | 15117734.2 | 15117734.2 | 11866143.2 | 7013477.2 | 9874214.2 | 13695624.2 | 13692071.2 | 13692071.2 | 13521496.2
2/17/2017 2:00 | 15117734.2 | 15117734.2 | 15117734.2 | 11866143.2 | 7013477.2 | 9874214.2 | 13695624.2 | 13692071.2 | 13692071.2 | 13521496.2
2/17/2017 3:00 | 15117734.2 | 15117734.2 | 15117734.2 | 11866143.2 | 7491837.2 | 10216562.2 | 13695624.2 | 13692071.2 | 13692071.2 | 13521496.2
2/17/2017 4:00 | 15117734.2 | 15117734.2 | 15117734.2 | 11867353.2 | 7013477.2 | 9874214.2 | 13695624.2 | 13692071.2 | 13692071.2 | 13521496.2
2/17/2017 5:00 | 15117734.2 | 15117734.2 | 15117734.2 | 11866143.2 | 7013477.2 | 9874214.2 | 13695624.2 | 13692071.2 | 13692071.2 | 13521496.2
2/17/2017 6:00 | 15117734.2 | 15117734.2 | 15117734.2 | 11866143.2 | 7013477.2 | 9874214.2 | 13695624.2 | 13692071.2 | 13692071.2 | 13521496.2
2/17/2017 7:00 | 15117734.2 | 15117734.2 | 15117734.2 | 11866143.2 | 7013477.2 | 9874214.2 | 13695624.2 | 13692071.2 | 13692071.2 | 13521496.2
2/17/2017 8:00 | 15117734.2 | 15117734.2 | 15117734.2 | 11867353.2 | 7048418.2 | 9874214.2 | 13695624.2 | 13692071.2 | 13692071.2 | 13521496.2
2/17/2017 9:00 | 15117734.2 | 15117734.2 | 15117734.2 | 11867353.2 | 7048418.2 | 9874214.2 | 12606124.2 | 12602571.2 | 12602571.2 | 12644811.2
2/17/2017 10:00 | 15117734.2 | 15117734.2 | 15117734.2 | 12043569.2 | 7196597.2 | 10236113.2 | 12606124.2 | 13156024.2 | 13156024.2 | 13248694.2
2/17/2017 11:00 | 16847769 | 16847769 | 16847769 | 13736512 | 8762949 | 11312814 | 13626629 | 14083479 | 14083479 | 14125719
2/17/2017 12:00 | 15853258 | 15853258 | 15853258 | 12749741 | 9011250 | 11540305 | 12411264 | 12817194 | 12817194 | 12859434
2/17/2017 13:00 | 15853258 | 15853258 | 15853258 | 12749741 | 10178424 | 11606766 | 12430940 | 12836870 | 12836870 | 12879110
2/17/2017 14:00 | 16098479 | 16098479 | 16098479 | 13056192 | 10455019 | 11883555 | 13548037 | 13953967 | 13971147 | 14013387
2/17/2017 15:00 | 16132682 | 16132682 | 16132682 | 12467480 | 7856360 | 10556402 | 13794620 | 13988170 | 14005350 | 14047590
2/17/2017 16:00 | 16541532 | 16541532 | 16541532 | 12552410 | 7917491 | 11561466 | 14418290 | 14616580 | 14732350 | 14769750
2/17/2017 17:00 | 15890242 | 15890242 | 15890242 | 12689151 | 8202880 | 11285700 | 13297280 | 13541750 | 13541750 | 13579150
2/17/2017 18:00 | 15890242 | 15890242 | 15890242 | 12357445 | 7872384 | 10831528 | 13297280 | 13541750 | 13541750 | 13579150
2/17/2017 19:00 | 15890242 | 15890242 | 15890242 | 12357445 | 7872384 | 10831528 | 13297280 | 13541750 | 13541750 | 13579150
2/17/2017 20:00 | 15890242 | 15890242 | 15890242 | 12357445 | 7872384 | 10831528 | 13297280 | 13541750 | 13541750 | 13579150
2/17/2017 21:00 | 15890242 | 15890242 | 15890242 | 12357445 | 8527590 | 11123848 | 13297280 | 13541750 | 13541750 | 13579150
2/17/2017 22:00 | 15890242 | 15890242 | 15890242 | 12357445 | 7872384 | 10831528 | 13297280 | 13541750 | 13541750 | 13579150
2/17/2017 23:00 | 15890242 | 15890242 | 15890242 | 12357445 | 7872384 | 10831528 | 13297280 | 13541750 | 13541750 | 13579150
2/18/2017 0:00 | 15117734.2 | 15117734.2 | 15117734.2 | 11867353.2 | 7013477.2 | 9874214.2 | 13695624.2 | 13692071.2 | 13692071.2 | 13521496.2
2/18/2017 1:00 | 15117734.2 | 15117734.2 | 15117734.2 | 12043569.2 | 7215933.2 | 10236113.2 | 13695624.2 | 13692071.2 | 13692071.2 | 13521496.2
2/18/2017 2:00 | 15117734.2 | 15117734.2 | 15117734.2 | 12043569.2 | 7175083.2 | 10236113.2 | 13695624.2 | 14245524.2 | 14245524.2 | 14125379.2
2/18/2017 3:00 | 15781094.2 | 15781094.2 | 15781094.2 | 12061108.2 | 7423150.2 | 9999408.2 | 13531991.2 | 13988841.2 | 14073691.2 | 14093701.2
2/18/2017 4:00 | 15117734.2 | 15117734.2 | 15117734.2 | 12130759.2 | 7233074.2 | 10236113.2 | 13330432.2 | 13880332.2 | 13880332.2 | 13950772.2
2/18/2017 5:00 | 15781094.2 | 15781094.2 | 15781094.2 | 12061108.2 | 7423150.2 | 9999408.2 | 13531991.2 | 13988841.2 | 14073691.2 | 14093701.2
2/18/2017 6:00 | 15781094.2 | 15781094.2 | 15781094.2 | 12061108.2 | 7754092.2 | 9999408.2 | 13531991.2 | 13988841.2 | 14073691.2 | 14093701.2
2/18/2017 7:00 | 15117734.2 | 15117734.2 | 15117734.2 | 12043569.2 | 7175083.2 | 10236113.2 | 13330432.2 | 13880332.2 | 13880332.2 | 13950772.2
2/18/2017 8:00 | 15781094.2 | 15781094.2 | 15781094.2 | 12061108.2 | 7709701.2 | 9999408.2 | 13531991.2 | 13988841.2 | 14073691.2 | 14093701.2
2/18/2017 9:00 | 15117734.2 | 15117734.2 | 15117734.2 | 12043569.2 | 7210024.2 | 10236113.2 | 12606124.2 | 13156024.2 | 13156024.2 | 13248694.2
2/18/2017 10:00 | 16514753 | 16514753 | 16514753 | 12802507 | 8167868 | 10825737 | 13331782 | 13788632 | 13788632 | 13830872
2/18/2017 11:00 | 15853258 | 15853258 | 15853258 | 12749741 | 9011250 | 11772329 | 12917018 | 13373868 | 13373868 | 13416108
2/18/2017 12:00 | 15792028 | 15792028 | 15792028 | 12749741 | 9011250 | 11540305 | 12520954 | 12926884 | 12926884 | 12969124
2/18/2017 13:00 | 15792028 | 15792028 | 15792028 | 12749741 | 10178424 | 11606766 | 12540630 | 12946560 | 12946560 | 12988800
2/18/2017 14:00 | 16124673 | 16124673 | 16124673 | 13082386 | 10481213 | 11909749 | 13574231 | 13980161 | 13997341 | 14039581
2/18/2017 15:00 | 16118883 | 16118883 | 16118883 | 12453681 | 10348888 | 11917758 | 14794450 | 14766040 | 14783220 | 14825460
2/18/2017 16:00 | 16395372 | 16395372 | 16395372 | 12467480 | 10508068 | 13031974 | 14178660 | 14372210 | 14372210 | 14409610
2/18/2017 17:00 | 16456602 | 16456602 | 16456602 | 12467480 | 7917491 | 11561466 | 14134210 | 14327760 | 14327760 | 14365160
2/18/2017 18:00 | 16541532 | 16541532 | 16541532 | 12552410 | 7917491 | 11561466 | 14418290 | 14616580 | 14732350 | 14769750
2/18/2017 19:00 | 15890242 | 15890242 | 15890242 | 12622061 | 8248920 | 11653739 | 13666589 | 13915799 | 14031569 | 14068969
2/18/2017 20:00 | 15890242 | 15890242 | 15890242 | 12622061 | 8248920 | 11653739 | 13666589 | 13915799 | 14031569 | 14068969
2/18/2017 21:00 | 15890242 | 15890242 | 15890242 | 12622061 | 8248920 | 11653739 | 13666589 | 13915799 | 14031569 | 14068969
2/18/2017 22:00 | 15890242 | 15890242 | 15890242 | 12534871 | 8074840 | 11285700 | 13297280 | 13541750 | 13541750 | 13579150
2/18/2017 23:00 | 15890242 | 15890242 | 15890242 | 12534871 | 8254150 | 11285700 | 13297280 | 13541750 | 13541750 | 13579150
2/19/2017 0:00 | 15781094.2 | 15781094.2 | 15781094.2 | 12061108.2 | 7674760.2 | 9999408.2 | 13531991.2 | 13988841.2 | 14073691.2 | 14093701.2
2/19/2017 1:00 | 15117734.2 | 15117734.2 | 15117734.2 | 12130759.2 | 7601113.2 | 10091681.2 | 13531991.2 | 13988841.2 | 14073691.2 | 14093701.2
2/19/2017 2:00 | 15769024.2 | 15769024.2 | 15769024.2 | 12061108.2 | 7754092.2 | 9999408.2 | 13531991.2 | 13988841.2 | 14073691.2 | 14093701.2
2/19/2017 3:00 | 15769024.2 | 15769024.2 | 15769024.2 | 12061108.2 | 7754092.2 | 9999408.2 | 13531991.2 | 13988841.2 | 14073691.2 | 14093701.2
2/19/2017 4:00 | 15688424.2 | 15688424.2 | 15688424.2 | 11976178.2 | 7359205.2 | 9999408.2 | 13531991.2 | 13988841.2 | 14073691.2 | 14093701.2
2/19/2017 5:00 | 15769024.2 | 15769024.2 | 15769024.2 | 12061108.2 | 7503826.2 | 9999408.2 | 13531991.2 | 13988841.2 | 14073691.2 | 14093701.2
2/19/2017 6:00 | 15769024.2 | 15769024.2 | 15769024.2 | 12061108.2 | 7754092.2 | 9999408.2 | 13531991.2 | 13988841.2 | 14073691.2 | 14093701.2
2/19/2017 7:00 | 15117734.2 | 15117734.2 | 15117734.2 | 12043569.2 | 7175083.2 | 10236113.2 | 13330432.2 | 13880332.2 | 13880332.2 | 13950772.2
2/19/2017 8:00 | 16514753 | 16514753 | 16514753 | 12802507 | 8220475 | 10825737 | 14358320 | 14815170 | 14900020 | 14920030
2/19/2017 9:00 | 16453523 | 16453523 | 16453523 | 12802507 | 9711925 | 12187093 | 13441472 | 13898322 | 13898322 | 13940562
2/19/2017 10:00 | 16453523 | 16453523 | 16453523 | 12802507 | 9672745 | 12187093 | 13441472 | 13898322 | 13898322 | 13940562
2/19/2017 11:00 | 15792028 | 15792028 | 15792028 | 12749741 | 9011250 | 11772329 | 13026708 | 13483558 | 13483558 | 13525798
2/19/2017 12:00 | 16518999 | 16518999 | 16518999 | 13476712 | 8148414 | 10854519 | 12998541 | 13404471 | 13404471 | 13446711
2/19/2017 13:00 | 17251539 | 17251539 | 17251539 | 14152352 | 9789270 | 11404797 | 13645521 | 14051451 | 14030011 | 14072251
2/19/2017 14:00 | 17360636 | 17360636 | 17360636 | 14322679 | 9377799 | 11545462 | 14634784 | 15040714 | 15019274 | 15061514
2/19/2017 15:00 | 16132682 | 16132682 | 16132682 | 12467480 | 7856360 | 10308978 | 13794620 | 13988170 | 14005350 | 14047590
2/19/2017 16:00 | 16541532 | 16541532 | 16541532 | 12552410 | 7917491 | 11561466 | 14418290 | 14616580 | 14732350 | 14769750
2/19/2017 17:00 | 15890242 | 15890242 | 15890242 | 12534871 | 8137750 | 11285700 | 13297280 | 13541750 | 13541750 | 13579150
2/19/2017 18:00 | 15890242 | 15890242 | 15890242 | 12561111 | 8074840 | 11285700 | 13297280 | 13541750 | 13541750 | 13579150
2/19/2017 19:00 | 15890242 | 15890242 | 15890242 | 12534871 | 8074840 | 11285700 | 13297280 | 13541750 | 13541750 | 13579150
2/19/2017 20:00 | 15890242 | 15890242 | 15890242 | 12534871 | 8074840 | 11285700 | 13297280 | 13541750 | 13541750 | 13579150
2/19/2017 21:00 | 15890242 | 15890242 | 15890242 | 12689151 | 8202880 | 11285700 | 13297280 | 13541750 | 13541750 | 13579150
2/19/2017 22:00 | 15890242 | 15890242 | 15890242 | 12534871 | 8074840 | 11285700 | 13297280 | 13541750 | 13541750 | 13579150
2/19/2017 23:00 | 15890242 | 15890242 | 15890242 | 12358655 | 7872384 | 10831528 | 13297280 | 13541750 | 13541750 | 13579150
2/20/2017 0:00 | 15117734.2 | 15117734.2 | 15117734.2 | 11867353.2 | 7013477.2 | 9874214.2 | 13695624.2 | 13692071.2 | 13692071.2 | 13521496.2
2/20/2017 1:00 | 15117734.2 | 15117734.2 | 15117734.2 | 12197849.2 | 7343973.2 | 10236113.2 | 13695624.2 | 13692071.2 | 13692071.2 | 13521496.2
2/20/2017 2:00 | 15781094.2 | 15781094.2 | 15781094.2 | 12588248.2 | 7423150.2 | 9999408.2 | 13531991.2 | 13988841.2 | 14073691.2 | 14093701.2
2/20/2017 3:00 | 15117734.2 | 15117734.2 | 15117734.2 | 12043569.2 | 7215933.2 | 10236113.2 | 13695624.2 | 14245524.2 | 14245524.2 | 14125379.2
2/20/2017 4:00 | 15769024.2 | 15769024.2 | 15769024.2 | 12061108.2 | 7503826.2 | 9999408.2 | 13531991.2 | 13988841.2 | 14073691.2 | 14093701.2
2/20/2017 5:00 | 15781094.2 | 15781094.2 | 15781094.2 | 12061108.2 | 7754092.2 | 9999408.2 | 13531991.2 | 13988841.2 | 14073691.2 | 14093701.2
2/20/2017 6:00 | 15781094.2 | 15781094.2 | 15781094.2 | 12061108.2 | 7754092.2 | 9999408.2 | 13531991.2 | 13988841.2 | 14073691.2 | 14093701.2
2/20/2017 7:00 | 15117734.2 | 15117734.2 | 15117734.2 | 12043569.2 | 7175083.2 | 10236113.2 | 13330432.2 | 13880332.2 | 13880332.2 | 13950772.2
2/20/2017 8:00 | 15117734.2 | 15117734.2 | 15117734.2 | 12130759.2 | 7636054.2 | 10604152.2 | 13330432.2 | 13880332.2 | 13880332.2 | 13950772.2
2/20/2017 9:00 | 16514753 | 16514753 | 16514753 | 12802507 | 9711925 | 12187093 | 13331782 | 13788632 | 13788632 | 13830872
2/20/2017 10:00 | 16453523 | 16453523 | 16453523 | 12802507 | 9672745 | 12187093 | 13441472 | 13898322 | 13898322 | 13940562
2/20/2017 11:00 | 16280882 | 16280882 | 16280882 | 13238595 | 7988145 | 10863528 | 14835552 | 14858062 | 14858062 | 14900302
2/20/2017 12:00 | 16847769 | 16847769 | 16847769 | 13736512 | 8630518 | 11080790 | 13120875 | 13526805 | 13526805 | 13569045
2/20/2017 13:00 | 17190309 | 17190309 | 17190309 | 14152352 | 9789270 | 11404797 | 13755211 | 14161141 | 14139701 | 14181941
2/20/2017 14:00 | 17360636 | 17360636 | 17360636 | 14322679 | 9731381 | 11545462 | 14634784 | 15040714 | 15019274 | 15061514
2/20/2017 15:00 | 15623222 | 15623222 | 15623222 | 12689151 | 8202880 | 10711939 | 13402600 | 13186667 | 13186667 | 13228907
2/20/2017 16:00 | 15890242 | 15890242 | 15890242 | 12358655 | 7872384 | 10831528 | 13297280 | 13541750 | 13541750 | 13579150
2/20/2017 17:00 | 15890242 | 15890242 | 15890242 | 12357445 | 8527590 | 11123848 | 13297280 | 13541750 | 13541750 | 13579150
2/20/2017 18:00 | 15890242 | 15890242 | 15890242 | 12357445 | 7872384 | 10831528 | 13297280 | 13541750 | 13541750 | 13579150
2/20/2017 19:00 | 15890242 | 15890242 | 15890242 | 12357445 | 8527590 | 11123848 | 13297280 | 13541750 | 13541750 | 13579150
2/20/2017 20:00 | 15890242 | 15890242 | 15890242 | 12357445 | 8527590 | 11123848 | 13297280 | 13541750 | 13541750 | 13579150
2/20/2017 21:00 | 15890242 | 15890242 | 15890242 | 12357445 | 8527590 | 11123848 | 13297280 | 13541750 | 13541750 | 13579150
2/20/2017 22:00 | 15890242 | 15890242 | 15890242 | 12357445 | 7872384 | 10831528 | 13297280 | 13541750 | 13541750 | 13579150
2/20/2017 23:00 | 15890242 | 15890242 | 15890242 | 12357445 | 7872384 | 10831528 | 13297280 | 13541750 | 13541750 | 13579150
2/21/2017 0:00 | 15117734.2 | 15117734.2 | 15117734.2 | 11866143.2 | 7491837.2 | 10216562.2 | 13695624.2 | 13692071.2 | 13692071.2 | 13521496.2
2/21/2017 1:00 | 15117734.2 | 15117734.2 | 15117734.2 | 11866143.2 | 7491837.2 | 10216562.2 | 13695624.2 | 13692071.2 | 13692071.2 | 13521496.2
2/21/2017 2:00 | 15117734.2 | 15117734.2 | 15117734.2 | 11866143.2 | 7491837.2 | 10216562.2 | 13695624.2 | 13692071.2 | 13692071.2 | 13521496.2
2/21/2017 3:00 | 15117734.2 | 15117734.2 | 15117734.2 | 11866143.2 | 7491837.2 | 10216562.2 | 13695624.2 | 13692071.2 | 13692071.2 | 13521496.2
2/21/2017 4:00 | 15117734.2 | 15117734.2 | 15117734.2 | 11866143.2 | 7491837.2 | 10216562.2 | 13695624.2 | 13692071.2 | 13692071.2 | 13521496.2
2/21/2017 5:00 | 15117734.2 | 15117734.2 | 15117734.2 | 11866143.2 | 7491837.2 | 10216562.2 | 13695624.2 | 13692071.2 | 13692071.2 | 13521496.2
2/21/2017 6:00 | 15117734.2 | 15117734.2 | 15117734.2 | 11866143.2 | 7491837.2 | 10216562.2 | 13695624.2 | 13692071.2 | 13692071.2 | 13521496.2
2/21/2017 7:00 | 15117734.2 | 15117734.2 | 15117734.2 | 11866143.2 | 7013477.2 | 9874214.2 | 13695624.2 | 13692071.2 | 13692071.2 | 13521496.2
2/21/2017 8:00 | 15117734.2 | 15117734.2 | 15117734.2 | 11866143.2 | 7491837.2 | 10216562.2 | 13695624.2 | 13692071.2 | 13692071.2 | 13521496.2
2/21/2017 9:00 | 15117734.2 | 15117734.2 | 15117734.2 | 11866143.2 | 7491837.2 | 10216562.2 | 12606124.2 | 12602571.2 | 12602571.2 | 12644811.2
2/21/2017 10:00 | 15117734.2 | 15117734.2 | 15117734.2 | 11866143.2 | 7034991.2 | 9874214.2 | 12606124.2 | 12602571.2 | 12602571.2 | 12644811.2
2/21/2017 11:00 | 16022456 | 16022456 | 16022456 | 13379594 | 7894747 | 10733970 | 13465880 | 13521648 | 13521648 | 13563888
2/21/2017 12:00 | 16022456 | 16022456 | 16022456 | 13557020 | 7923922 | 11095869 | 13465880 | 14075101 | 14075101 | 14167771
2/21/2017 13:00 | 16022456 | 16022456 | 16022456 | 13644210 | 8927776 | 11095869 | 13301160 | 13910381 | 13910381 | 14003051
2/21/2017 14:00 | 17421866 | 17421866 | 17421866 | 14322679 | 9377799 | 11545462 | 14590334 | 14996264 | 14974824 | 15017064
2/21/2017 15:00 | 16274512 | 16274512 | 16274512 | 12552410 | 7856360 | 10308978 | 13566230 | 13759780 | 13759780 | 13802020
2/21/2017 16:00 | 16456602 | 16456602 | 16456602 | 12467480 | 7917491 | 11561466 | 14134210 | 14327760 | 14327760 | 14365160
2/21/2017 17:00 | 16541532 | 16541532 | 16541532 | 12552410 | 7917491 | 11561466 | 14418290 | 14616580 | 14732350 | 14769750
2/21/2017 18:00 | 16541532 | 16541532 | 16541532 | 12552410 | 8271073 | 11561466 | 14418290 | 14616580 | 14732350 | 14769750
2/21/2017 19:00 | 15890242 | 15890242 | 15890242 | 12534871 | 8254150 | 11285700 | 13297280 | 13541750 | 13541750 | 13579150
2/21/2017 20:00 | 15890242 | 15890242 | 15890242 | 12534871 | 8074840 | 11285700 | 13297280 | 13541750 | 13541750 | 13579150
2/21/2017 21:00 | 15890242 | 15890242 | 15890242 | 12534871 | 8137750 | 11285700 | 13297280 | 13541750 | 13541750 | 13579150
2/21/2017 22:00 | 15890242 | 15890242 | 15890242 | 12689151 | 8202880 | 11285700 | 13297280 | 13541750 | 13541750 | 13579150
2/21/2017 23:00 | 16553602 | 16553602 | 16553602 | 13079550 | 8271073 | 11561466 | 13666589 | 13915799 | 14031569 | 14068969
2/22/2017 0:00 | 15117734.2 | 15117734.2 | 15117734.2 | 12043569.2 | 7215933.2 | 10236113.2 | 13695624.2 | 13692071.2 | 13692071.2 | 13521496.2
2/22/2017 1:00 | 15781094.2 | 15781094.2 | 15781094.2 | 12061108.2 | 7754092.2 | 9999408.2 | 13531991.2 | 13988841.2 | 14073691.2 | 14093701.2
2/22/2017 2:00 | 15117734.2 | 15117734.2 | 15117734.2 | 12130759.2 | 7233074.2 | 10236113.2 | 13330432.2 | 13880332.2 | 13880332.2 | 13950772.2
2/22/2017 3:00 | 15117734.2 | 15117734.2 | 15117734.2 | 12043569.2 | 7175083.2 | 10236113.2 | 13695624.2 | 14245524.2 | 14245524.2 | 14125379.2
2/22/2017 4:00 | 15769024.2 | 15769024.2 | 15769024.2 | 12061108.2 | 7503826.2 | 9999408.2 | 13531991.2 | 13988841.2 | 14073691.2 | 14093701.2
2/22/2017 5:00 | 15117734.2 | 15117734.2 | 15117734.2 | 12130759.2 | 7233074.2 | 10236113.2 | 13330432.2 | 13880332.2 | 13880332.2 | 13950772.2
2/22/2017 6:00 | 15117734.2 | 15117734.2 | 15117734.2 | 12130759.2 | 7233074.2 | 10236113.2 | 13330432.2 | 13880332.2 | 13880332.2 | 13950772.2
2/22/2017 7:00 | 15117734.2 | 15117734.2 | 15117734.2 | 12130759.2 | 7601113.2 | 10091681.2 | 13531991.2 | 13988841.2 | 14073691.2 | 14093701.2
2/22/2017 8:00 | 16514753 | 16514753 | 16514753 | 12802507 | 8220475 | 10825737 | 14358320 | 14815170 | 14900020 | 14920030
2/22/2017 9:00 | 16514753 | 16514753 | 16514753 | 12802507 | 9711925 | 12187093 | 13331782 | 13788632 | 13788632 | 13830872
2/22/2017 10:00 | 16514753 | 16514753 | 16514753 | 12802507 | 9672745 | 12187093 | 13331782 | 13788632 | 13788632 | 13830872
2/22/2017 11:00 | 15792028 | 15792028 | 15792028 | 12749741 | 9011250 | 11772329 | 13026708 | 13483558 | 13483558 | 13525798
2/22/2017 12:00 | 15792028 | 15792028 | 15792028 | 12749741 | 9011250 | 11540305 | 13840944 | 13812534 | 13812534 | 13854774
2/22/2017 13:00 | 15792028 | 15792028 | 15792028 | 12749741 | 10178424 | 11606766 | 13860620 | 13832210 | 13832210 | 13874450
2/22/2017 14:00 | 16098479 | 16098479 | 16098479 | 13056192 | 10455019 | 11883555 | 13548037 | 13953967 | 13971147 | 14013387
2/22/2017 15:00 | 16132682 | 16132682 | 16132682 | 12467480 | 10348888 | 11917758 | 13794620 | 13988170 | 14005350 | 14047590
2/22/2017 16:00 | 16456602 | 16456602 | 16456602 | 12467480 | 7917491 | 11561466 | 14134210 | 14327760 | 14327760 | 14365160
2/22/2017 17:00 | 16541532 | 16541532 | 16541532 | 12552410 | 8271073 | 11561466 | 14418290 | 14616580 | 14732350 | 14769750
2/22/2017 18:00 | 16541532 | 16541532 | 16541532 | 12552410 | 8271073 | 11561466 | 14418290 | 14616580 | 14732350 | 14769750
2/22/2017 19:00 | 16553602 | 16553602 | 16553602 | 12552410 | 8271073 | 11561466 | 14418290 | 14616580 | 14732350 | 14769750
2/22/2017 20:00 | 16553602 | 16553602 | 16553602 | 12552410 | 8271073 | 11561466 | 14418290 | 14616580 | 14732350 | 14769750
2/22/2017 21:00 | 15890242 | 15890242 | 15890242 | 12534871 | 8137750 | 11285700 | 13297280 | 13541750 | 13541750 | 13579150
2/22/2017 22:00 | 15890242 | 15890242 | 15890242 | 12534871 | 8137750 | 11285700 | 13297280 | 13541750 | 13541750 | 13579150
2/22/2017 23:00 | 15890242 | 15890242 | 15890242 | 12689151 | 8202880 | 11285700 | 13297280 | 13541750 | 13541750 | 13579150
2/23/2017 0:00 | 15117734.2 | 15117734.2 | 15117734.2 | 12197849.2 | 7343973.2 | 10236113.2 | 13695624.2 | 13692071.2 | 13692071.2 | 13521496.2
2/23/2017 1:00 | 15117734.2 | 15117734.2 | 15117734.2 | 12197849.2 | 7343973.2 | 10236113.2 | 13695624.2 | 13692071.2 | 13692071.2 | 13521496.2
2/23/2017 2:00 | 15117734.2 | 15117734.2 | 15117734.2 | 11867353.2 | 7013477.2 | 9874214.2 | 13695624.2 | 13692071.2 | 13692071.2 | 13521496.2
2/23/2017 3:00 | 15117734.2 | 15117734.2 | 15117734.2 | 11867353.2 | 7013477.2 | 9874214.2 | 13695624.2 | 13692071.2 | 13692071.2 | 13521496.2
2/23/2017 4:00 | 15117734.2 | 15117734.2 | 15117734.2 | 12043569.2 | 7215933.2 | 10236113.2 | 13695624.2 | 13692071.2 | 13692071.2 | 13521496.2
2/23/2017 5:00 | 15117734.2 | 15117734.2 | 15117734.2 | 12197849.2 | 7343973.2 | 10236113.2 | 13695624.2 | 13692071.2 | 13692071.2 | 13521496.2
2/23/2017 6:00 | 15117734.2 | 15117734.2 | 15117734.2 | 11867353.2 | 7013477.2 | 9874214.2 | 13695624.2 | 13692071.2 | 13692071.2 | 13521496.2
2/23/2017 7:00 | 15117734.2 | 15117734.2 | 15117734.2 | 11867353.2 | 7013477.2 | 9874214.2 | 13695624.2 | 13692071.2 | 13692071.2 | 13521496.2
2/23/2017 8:00 | 15117734.2 | 15117734.2 | 15117734.2 | 12043569.2 | 7250874.2 | 10236113.2 | 13695624.2 | 13692071.2 | 13692071.2 | 13521496.2
2/23/2017 9:00 | 15117734.2 | 15117734.2 | 15117734.2 | 12043569.2 | 7210024.2 | 10236113.2 | 12606124.2 | 13156024.2 | 13156024.2 | 13248694.2
2/23/2017 10:00 | 15117734.2 | 15117734.2 | 15117734.2 | 12069809.2 | 7237447.2 | 10236113.2 | 12606124.2 | 12602571.2 | 12602571.2 | 12644811.2
2/23/2017 11:00 | 16022456 | 16022456 | 16022456 | 13583260 | 8097203 | 11095869 | 13465880 | 13521648 | 13521648 | 13563888
2/23/2017 12:00 | 16022456 | 16022456 | 16022456 | 13557020 | 7923922 | 11095869 | 13465880 | 14075101 | 14075101 | 14167771
2/23/2017 13:00 | 16022456 | 16022456 | 16022456 | 13557020 | 8690475 | 11095869 | 13401130 | 14010351 | 14010351 | 14103021
2/23/2017 14:00 | 15761620 | 15761620 | 15761620 | 13296184 | 8309493 | 10850337 | 13328618 | 13878518 | 13878518 | 13971188
2/23/2017 15:00 | 15623222 | 15623222 | 15623222 | 12534871 | 8074840 | 10711939 | 13402600 | 13740120 | 13740120 | 13832790
2/23/2017 16:00 | 15890242 | 15890242 | 15890242 | 12561111 | 8074840 | 11285700 | 13297280 | 13541750 | 13541750 | 13579150
2/23/2017 17:00 | 15890242 | 15890242 | 15890242 | 12689151 | 8202880 | 11285700 | 13297280 | 13541750 | 13541750 | 13579150
2/23/2017 18:00 | 15890242 | 15890242 | 15890242 | 12358655 | 7872384 | 10831528 | 13297280 | 13541750 | 13541750 | 13579150
2/23/2017 19:00 | 15890242 | 15890242 | 15890242 | 12357445 | 7872384 | 10831528 | 13297280 | 13541750 | 13541750 | 13579150
2/23/2017 20:00 | 15890242 | 15890242 | 15890242 | 12357445 | 7872384 | 10831528 | 13297280 | 13541750 | 13541750 | 13579150
2/23/2017 21:00 | 15890242 | 15890242 | 15890242 | 12357445 | 7872384 | 10831528 | 13297280 | 13541750 | 13541750 | 13579150
2/23/2017 22:00 | 15890242 | 15890242 | 15890242 | 12357445 | 7872384 | 10831528 | 13297280 | 13541750 | 13541750 | 13579150
2/23/2017 23:00 | 15890242 | 15890242 | 15890242 | 12358655 | 7872384 | 10831528 | 13297280 | 13541750 | 13541750 | 13579150
2/24/2017 0:00 | 15117734.2 | 15117734.2 | 15117734.2 | 11867353.2 | 7013477.2 | 9874214.2 | 13695624.2 | 13692071.2 | 13692071.2 | 13521496.2
2/24/2017 1:00 | 15117734.2 | 15117734.2 | 15117734.2 | 11866143.2 | 7013477.2 | 9874214.2 | 13695624.2 | 13692071.2 | 13692071.2 | 13521496.2
2/24/2017 2:00 | 15117734.2 | 15117734.2 | 15117734.2 | 11866143.2 | 7013477.2 | 9874214.2 | 13695624.2 | 13692071.2 | 13692071.2 | 13521496.2
2/24/2017 3:00 | 15117734.2 | 15117734.2 | 15117734.2 | 11866143.2 | 7491837.2 | 10216562.2 | 13695624.2 | 13692071.2 | 13692071.2 | 13521496.2
2/24/2017 4:00 | 15117734.2 | 15117734.2 | 15117734.2 | 11866143.2 | 7491837.2 | 10216562.2 | 13695624.2 | 13692071.2 | 13692071.2 | 13521496.2
2/24/2017 5:00 | 15117734.2 | 15117734.2 | 15117734.2 | 11866143.2 | 7013477.2 | 9874214.2 | 13695624.2 | 13692071.2 | 13692071.2 | 13521496.2
2/24/2017 6:00 | 15117734.2 | 15117734.2 | 15117734.2 | 11866143.2 | 7013477.2 | 9874214.2 | 13695624.2 | 13692071.2 | 13692071.2 | 13521496.2
2/24/2017 7:00 | 15117734.2 | 15117734.2 | 15117734.2 | 11866143.2 | 7491837.2 | 10216562.2 | 13695624.2 | 13692071.2 | 13692071.2 | 13521496.2
2/24/2017 8:00 | 15117734.2 | 15117734.2 | 15117734.2 | 11866143.2 | 7491837.2 | 10216562.2 | 13695624.2 | 13692071.2 | 13692071.2 | 13521496.2
2/24/2017 9:00 | 15117734.2 | 15117734.2 | 15117734.2 | 11866143.2 | 7048418.2 | 9874214.2 | 12606124.2 | 12602571.2 | 12602571.2 | 12644811.2
2/24/2017 10:00 | 15117734.2 | 15117734.2 | 15117734.2 | 12197849.2 | 7365487.2 | 10236113.2 | 12606124.2 | 12602571.2 | 12602571.2 | 12644811.2
2/24/2017 11:00 | 16022456 | 16022456 | 16022456 | 13711300 | 8225243 | 11095869 | 13465880 | 13521648 | 13521648 | 13563888
2/24/2017 12:00 | 16022456 | 16022456 | 16022456 | 13557020 | 7923922 | 11095869 | 13465880 | 14075101 | 14075101 | 14167771
2/24/2017 13:00 | 16022456 | 16022456 | 16022456 | 13711300 | 8818515 | 11095869 | 13401130 | 13456898 | 13456898 | 13499138
2/24/2017 14:00 | 15761620 | 15761620 | 15761620 | 13296184 | 8246583 | 10850337 | 13328618 | 13325065 | 13325065 | 13367305
2/24/2017 15:00 | 15623222 | 15623222 | 15623222 | 12534871 | 8137750 | 10711939 | 13402600 | 13740120 | 13740120 | 13832790
2/24/2017 16:00 | 15890242 | 15890242 | 15890242 | 12534871 | 8074840 | 11285700 | 13297280 | 13541750 | 13541750 | 13579150
2/24/2017 17:00 | 15890242 | 15890242 | 15890242 | 12689151 | 8202880 | 11285700 | 13297280 | 13541750 | 13541750 | 13579150
2/24/2017 18:00 | 15890242 | 15890242 | 15890242 | 12358655 | 7872384 | 10831528 | 13297280 | 13541750 | 13541750 | 13579150
2/24/2017 19:00 | 15890242 | 15890242 | 15890242 | 12358655 | 7872384 | 10831528 | 13297280 | 13541750 | 13541750 | 13579150
2/24/2017 20:00 | 15890242 | 15890242 | 15890242 | 12358655 | 7872384 | 10831528 | 13297280 | 13541750 | 13541750 | 13579150
2/24/2017 21:00 | 15890242 | 15890242 | 15890242 | 12689151 | 8202880 | 11285700 | 13297280 | 13541750 | 13541750 | 13579150
2/24/2017 22:00 | 15890242 | 15890242 | 15890242 | 12534871 | 8074840 | 11285700 | 13297280 | 13541750 | 13541750 | 13579150
2/24/2017 23:00 | 15890242 | 15890242 | 15890242 | 12358655 | 7872384 | 10831528 | 13297280 | 13541750 | 13541750 | 13579150
2/25/2017 0:00 | 15117734.2 | 15117734.2 | 15117734.2 | 12043569.2 | 7175083.2 | 10236113.2 | 13695624.2 | 14245524.2 | 14245524.2 | 14125379.2
2/25/2017 1:00 | 15781094.2 | 15781094.2 | 15781094.2 | 12061108.2 | 7423150.2 | 9999408.2 | 13531991.2 | 13988841.2 | 14073691.2 | 14093701.2
2/25/2017 2:00 | 15117734.2 | 15117734.2 | 15117734.2 | 12043569.2 | 7175083.2 | 10236113.2 | 13695624.2 | 14245524.2 | 14245524.2 | 14125379.2
2/25/2017 3:00 | 15781094.2 | 15781094.2 | 15781094.2 | 12061108.2 | 7423150.2 | 9999408.2 | 13531991.2 | 13988841.2 | 14073691.2 | 14093701.2
2/25/2017 4:00 | 15117734.2 | 15117734.2 | 15117734.2 | 12043569.2 | 7175083.2 | 10236113.2 | 13695624.2 | 14245524.2 | 14245524.2 | 14125379.2
2/25/2017 5:00 | 15769024.2 | 15769024.2 | 15769024.2 | 12061108.2 | 7754092.2 | 9999408.2 | 13531991.2 | 13988841.2 | 14073691.2 | 14093701.2
2/25/2017 6:00 | 15781094.2 | 15781094.2 | 15781094.2 | 12061108.2 | 7423150.2 | 9999408.2 | 13531991.2 | 13988841.2 | 14073691.2 | 14093701.2
2/25/2017 7:00 | 15117734.2 | 15117734.2 | 15117734.2 | 12130759.2 | 7233074.2 | 10236113.2 | 13330432.2 | 13880332.2 | 13880332.2 | 13950772.2
2/25/2017 8:00 | 15688424.2 | 15688424.2 | 15688424.2 | 11976178.2 | 7394146.2 | 9999408.2 | 13531991.2 | 13988841.2 | 14073691.2 | 14093701.2
2/25/2017 9:00 | 15688424.2 | 15688424.2 | 15688424.2 | 11976178.2 | 8885596.2 | 11360764.2 | 12505453.2 | 12962303.2 | 12962303.2 | 13004543.2
2/25/2017 10:00 | 16514753 | 16514753 | 16514753 | 12802507 | 9672745 | 12187093 | 13331782 | 13788632 | 13788632 | 13830872
2/25/2017 11:00 | 15853258 | 15853258 | 15853258 | 12749741 | 9011250 | 11772329 | 12917018 | 13373868 | 13373868 | 13416108
2/25/2017 12:00 | 15853258 | 15853258 | 15853258 | 12749741 | 9011250 | 11540305 | 12411264 | 12817194 | 12817194 | 12859434
2/25/2017 13:00 | 15792028 | 15792028 | 15792028 | 12749741 | 10178424 | 11606766 | 12540630 | 12946560 | 12946560 | 12988800
2/25/2017 14:00 | 16124673 | 16124673 | 16124673 | 13082386 | 10481213 | 11909749 | 13574231 | 13980161 | 13997341 | 14039581
2/25/2017 15:00 | 16317206 | 16317206 | 16317206 | 12652004 | 10563074 | 12131944 | 14008806 | 14202356 | 14219536 | 14261776
2/25/2017 16:00 | 16456602 | 16456602 | 16456602 | 12467480 | 10508068 | 13031974 | 14134210 | 14327760 | 14327760 | 14365160
2/25/2017 17:00 | 16456602 | 16456602 | 16456602 | 12467480 | 10508068 | 13031974 | 14134210 | 14327760 | 14327760 | 14365160
2/25/2017 18:00 | 16456602 | 16456602 | 16456602 | 12467480 | 10508068 | 13031974 | 14134210 | 14327760 | 14327760 | 14365160
2/25/2017 19:00 | 16456602 | 16456602 | 16456602 | 12467480 | 7917491 | 11561466 | 14134210 | 14327760 | 14327760 | 14365160
2/25/2017 20:00 | 16541532 | 16541532 | 16541532 | 12552410 | 7917491 | 11561466 | 14418290 | 14616580 | 14732350 | 14769750
2/25/2017 21:00 | 16541532 | 16541532 | 16541532 | 12552410 | 8271073 | 11561466 | 14418290 | 14616580 | 14732350 | 14769750
2/25/2017 22:00 | 16553602 | 16553602 | 16553602 | 12552410 | 8271073 | 11561466 | 14418290 | 14616580 | 14732350 | 14769750
2/25/2017 23:00 | 16553602 | 16553602 | 16553602 | 12552410 | 8271073 | 11561466 | 14418290 | 14616580 | 14732350 | 14769750
2/26/2017 0:00 | 15117734.2 | 15117734.2 | 15117734.2 | 12130759.2 | 7233074.2 | 10236113.2 | 13330432.2 | 13880332.2 | 13880332.2 | 13950772.2
2/26/2017 1:00 | 15781094.2 | 15781094.2 | 15781094.2 | 12061108.2 | 7423150.2 | 9999408.2 | 13531991.2 | 13988841.2 | 14073691.2 | 14093701.2
2/26/2017 2:00 | 15117734.2 | 15117734.2 | 15117734.2 | 12043569.2 | 7175083.2 | 10236113.2 | 13695624.2 | 14245524.2 | 14245524.2 | 14125379.2
2/26/2017 3:00 | 15117734.2 | 15117734.2 | 15117734.2 | 12043569.2 | 7175083.2 | 10236113.2 | 13695624.2 | 14245524.2 | 14245524.2 | 14125379.2
2/26/2017 4:00 | 15117734.2 | 15117734.2 | 15117734.2 | 12043569.2 | 7175083.2 | 10236113.2 | 13695624.2 | 14245524.2 | 14245524.2 | 14125379.2
2/26/2017 5:00 | 15117734.2 | 15117734.2 | 15117734.2 | 12043569.2 | 7175083.2 | 10236113.2 | 13695624.2 | 14245524.2 | 14245524.2 | 14125379.2
2/26/2017 6:00 | 15117734.2 | 15117734.2 | 15117734.2 | 12043569.2 | 7175083.2 | 10236113.2 | 13695624.2 | 14245524.2 | 14245524.2 | 14125379.2
2/26/2017 7:00 | 15781094.2 | 15781094.2 | 15781094.2 | 12588248.2 | 7423150.2 | 9999408.2 | 13531991.2 | 13988841.2 | 14073691.2 | 14093701.2
2/26/2017 8:00 | 15781094.2 | 15781094.2 | 15781094.2 | 12061108.2 | 7789033.2 | 9999408.2 | 13531991.2 | 13988841.2 | 14073691.2 | 14093701.2
2/26/2017 9:00 | 15781094.2 | 15781094.2 | 15781094.2 | 12061108.2 | 7789033.2 | 9999408.2 | 12313223.2 | 12770073.2 | 12770073.2 | 12812313.2
2/26/2017 10:00 | 15769024.2 | 15769024.2 | 15769024.2 | 12061108.2 | 7486160.2 | 9999408.2 | 12313223.2 | 12770073.2 | 12770073.2 | 12812313.2
2/26/2017 11:00 | 16495299 | 16495299 | 16495299 | 13391782 | 8148414 | 11086543 | 13586835 | 14043685 | 14043685 | 14085925
2/26/2017 12:00 | 16580229 | 16580229 | 16580229 | 13476712 | 8148414 | 10854519 | 12888851 | 13294781 | 13294781 | 13337021
2/26/2017 13:00 | 16342112 | 16342112 | 16342112 | 13238595 | 9877987 | 12095620 | 12919794 | 13325724 | 13325724 | 13367964
2/26/2017 14:00 | 16724608 | 16724608 | 16724608 | 13621091 | 8527390 | 11125769 | 14103741 | 14509671 | 14526851 | 14569091
2/26/2017 15:00 | 16193912 | 16193912 | 16193912 | 12467480 | 7856360 | 10556402 | 13750170 | 13943720 | 13960900 | 14003140
2/26/2017 16:00 | 15890242 | 15890242 | 15890242 | 12622061 | 8248920 | 11653739 | 14372480 | 14621690 | 14737460 | 14774860
2/26/2017 17:00 | 15890242 | 15890242 | 15890242 | 12689151 | 8202880 | 11285700 | 13297280 | 13541750 | 13541750 | 13579150
2/26/2017 18:00 | 15890242 | 15890242 | 15890242 | 12357445 | 7872384 | 10831528 | 13297280 | 13541750 | 13541750 | 13579150
2/26/2017 19:00 | 15890242 | 15890242 | 15890242 | 12357445 | 7872384 | 10831528 | 13297280 | 13541750 | 13541750 | 13579150
2/26/2017 20:00 | 15890242 | 15890242 | 15890242 | 12357445 | 7872384 | 10831528 | 13297280 | 13541750 | 13541750 | 13579150
2/26/2017 21:00 | 15890242 | 15890242 | 15890242 | 12357445 | 7872384 | 10831528 | 13297280 | 13541750 | 13541750 | 13579150
2/26/2017 22:00 | 15890242 | 15890242 | 15890242 | 12357445 | 7872384 | 10831528 | 13297280 | 13541750 | 13541750 | 13579150
2/26/2017 23:00 | 15890242 | 15890242 | 15890242 | 12357445 | 7872384 | 10831528 | 13297280 | 13541750 | 13541750 | 13579150
2/27/2017 0:00 | 15117734.2 | 15117734.2 | 15117734.2 | 11866143.2 | 7491837.2 | 10216562.2 | 13695624.2 | 13692071.2 | 13692071.2 | 13521496.2
2/27/2017 1:00 | 15117734.2 | 15117734.2 | 15117734.2 | 11866143.2 | 7491837.2 | 10216562.2 | 13695624.2 | 13692071.2 | 13692071.2 | 13521496.2
2/27/2017 2:00 | 15117734.2 | 15117734.2 | 15117734.2 | 11866143.2 | 7013477.2 | 9874214.2 | 13695624.2 | 13692071.2 | 13692071.2 | 13521496.2
2/27/2017 3:00 | 15117734.2 | 15117734.2 | 15117734.2 | 11866143.2 | 7013477.2 | 9874214.2 | 13695624.2 | 13692071.2 | 13692071.2 | 13521496.2
2/27/2017 4:00 | 15117734.2 | 15117734.2 | 15117734.2 | 11867353.2 | 7013477.2 | 9874214.2 | 13695624.2 | 13692071.2 | 13692071.2 | 13521496.2
2/27/2017 5:00 | 15117734.2 | 15117734.2 | 15117734.2 | 11866143.2 | 7013477.2 | 9874214.2 | 13695624.2 | 13692071.2 | 13692071.2 | 13521496.2
2/27/2017 6:00 | 15117734.2 | 15117734.2 | 15117734.2 | 11866143.2 | 7013477.2 | 9874214.2 | 13695624.2 | 13692071.2 | 13692071.2 | 13521496.2
2/27/2017 7:00 | 15117734.2 | 15117734.2 | 15117734.2 | 11866143.2 | 7013477.2 | 9874214.2 | 13695624.2 | 13692071.2 | 13692071.2 | 13521496.2
2/27/2017 8:00 | 15117734.2 | 15117734.2 | 15117734.2 | 11866143.2 | 7048418.2 | 9874214.2 | 13695624.2 | 13692071.2 | 13692071.2 | 13521496.2
2/27/2017 9:00 | 15117734.2 | 15117734.2 | 15117734.2 | 11867353.2 | 7048418.2 | 9874214.2 | 12606124.2 | 12602571.2 | 12602571.2 | 12644811.2
2/27/2017 10:00 | 15117734.2 | 15117734.2 | 15117734.2 | 12197849.2 | 7365487.2 | 10236113.2 | 12606124.2 | 12602571.2 | 12602571.2 | 12644811.2
2/27/2017 11:00 | 16022456 | 16022456 | 16022456 | 13711300 | 8225243 | 11095869 | 13465880 | 13521648 | 13521648 | 13563888
2/27/2017 12:00 | 16022456 | 16022456 | 16022456 | 13711300 | 8051962 | 11095869 | 13465880 | 13521648 | 13521648 | 13563888
2/27/2017 13:00 | 16022456 | 16022456 | 16022456 | 13711300 | 8818515 | 11095869 | 13401130 | 13456898 | 13456898 | 13499138
2/27/2017 14:00 | 15761620 | 15761620 | 15761620 | 13296184 | 8246583 | 10850337 | 13328618 | 13325065 | 13325065 | 13367305
2/27/2017 15:00 | 15623222 | 15623222 | 15623222 | 12689151 | 8202880 | 10711939 | 13402600 | 13186667 | 13186667 | 13228907
2/27/2017 16:00 | 15890242 | 15890242 | 15890242 | 12689151 | 8202880 | 11285700 | 13297280 | 13541750 | 13541750 | 13579150
2/27/2017 17:00 | 15890242 | 15890242 | 15890242 | 12689151 | 8202880 | 11285700 | 13297280 | 13541750 | 13541750 | 13579150
2/27/2017 18:00 | 15890242 | 15890242 | 15890242 | 12358655 | 7872384 | 10831528 | 13297280 | 13541750 | 13541750 | 13579150
2/27/2017 19:00 | 15890242 | 15890242 | 15890242 | 12358655 | 7872384 | 10831528 | 13297280 | 13541750 | 13541750 | 13579150
2/27/2017 20:00 | 15890242 | 15890242 | 15890242 | 12689151 | 8202880 | 11285700 | 13297280 | 13541750 | 13541750 | 13579150
2/27/2017 21:00 | 15890242 | 15890242 | 15890242 | 12689151 | 8202880 | 11285700 | 13297280 | 13541750 | 13541750 | 13579150
2/27/2017 22:00 | 15890242 | 15890242 | 15890242 | 12689151 | 8202880 | 11285700 | 13297280 | 13541750 | 13541750 | 13579150
2/27/2017 23:00 | 15890242 | 15890242 | 15890242 | 12689151 | 8202880 | 11285700 | 13297280 | 13541750 | 13541750 | 13579150
2/28/2017 0:00 | 15117734.2 | 15117734.2 | 15117734.2 | 11867353.2 | 7013477.2 | 9874214.2 | 13695624.2 | 13692071.2 | 13692071.2 | 13521496.2
2/28/2017 1:00 | 15117734.2 | 15117734.2 | 15117734.2 | 12197849.2 | 7343973.2 | 10236113.2 | 13695624.2 | 13692071.2 | 13692071.2 | 13521496.2
2/28/2017 2:00 | 15117734.2 | 15117734.2 | 15117734.2 | 11867353.2 | 7013477.2 | 9874214.2 | 13695624.2 | 13692071.2 | 13692071.2 | 13521496.2
2/28/2017 3:00 | 15117734.2 | 15117734.2 | 15117734.2 | 11867353.2 | 7013477.2 | 9874214.2 | 13695624.2 | 13692071.2 | 13692071.2 | 13521496.2
2/28/2017 4:00 | 15117734.2 | 15117734.2 | 15117734.2 | 12197849.2 | 7343973.2 | 10236113.2 | 13695624.2 | 13692071.2 | 13692071.2 | 13521496.2
2/28/2017 5:00 | 15117734.2 | 15117734.2 | 15117734.2 | 11867353.2 | 7013477.2 | 9874214.2 | 13695624.2 | 13692071.2 | 13692071.2 | 13521496.2
2/28/2017 6:00 | 15117734.2 | 15117734.2 | 15117734.2 | 11867353.2 | 7013477.2 | 9874214.2 | 13695624.2 | 13692071.2 | 13692071.2 | 13521496.2
2/28/2017 7:00 | 15117734.2 | 15117734.2 | 15117734.2 | 12197849.2 | 7343973.2 | 10236113.2 | 13695624.2 | 13692071.2 | 13692071.2 | 13521496.2
2/28/2017 8:00 | 15117734.2 | 15117734.2 | 15117734.2 | 12197849.2 | 7378914.2 | 10236113.2 | 13695624.2 | 13692071.2 | 13692071.2 | 13521496.2
2/28/2017 9:00 | 15117734.2 | 15117734.2 | 15117734.2 | 12043569.2 | 7210024.2 | 10236113.2 | 12606124.2 | 13156024.2 | 13156024.2 | 13248694.2
2/28/2017 10:00 | 15117734.2 | 15117734.2 | 15117734.2 | 12043569.2 | 7196597.2 | 10236113.2 | 12606124.2 | 13156024.2 | 13156024.2 | 13248694.2
2/28/2017 11:00 | 16022456 | 16022456 | 16022456 | 13557020 | 8056353 | 11095869 | 13465880 | 14075101 | 14075101 | 14167771
2/28/2017 12:00 | 16022456 | 16022456 | 16022456 | 13644210 | 7981913 | 11095869 | 13365910 | 13975131 | 13975131 | 14067801
2/28/2017 13:00 | 16022456 | 16022456 | 16022456 | 13644210 | 8803424 | 10785181 | 12181931 | 12698102 | 12698102 | 12740342
2/28/2017 14:00 | 15761620 | 15761620 | 15761620 | 13296184 | 8425893 | 10850337 | 13228648 | 13778548 | 13778548 | 13871218
2/28/2017 15:00 | 15623222 | 15623222 | 15623222 | 12534871 | 8254150 | 10711939 | 13302630 | 13640150 | 13640150 | 13732820
2/28/2017 16:00 | 15890242 | 15890242 | 15890242 | 12534871 | 8254150 | 11285700 | 14372480 | 14621690 | 14737460 | 14774860
2/28/2017 17:00 | 15890242 | 15890242 | 15890242 | 12534871 | 8254150 | 11285700 | 13297280 | 13541750 | 13541750 | 13579150
2/28/2017 18:00 | 15890242 | 15890242 | 15890242 | 12534871 | 8137750 | 11285700 | 13297280 | 13541750 | 13541750 | 13579150
2/28/2017 19:00 | 15890242 | 15890242 | 15890242 | 12534871 | 8074840 | 11285700 | 13297280 | 13541750 | 13541750 | 13579150
2/28/2017 20:00 | 15890242 | 15890242 | 15890242 | 12689151 | 8202880 | 11285700 | 13297280 | 13541750 | 13541750 | 13579150
2/28/2017 21:00 | 15890242 | 15890242 | 15890242 | 12534871 | 8137750 | 11285700 | 13297280 | 13541750 | 13541750 | 13579150
2/28/2017 22:00 | 15890242 | 15890242 | 15890242 | 12357445 | 8527590 | 11123848 | 13297280 | 13541750 | 13541750 | 13579150
2/28/2017 23:00 | 15890242 | 15890242 | 15890242 | 12357445 | 7872384 | 10831528 | 13297280 | 13541750 | 13541750 | 13579150
2017-01-03 | 15523590.4 | 15523590.4 | 15523590.4 | 11811344.4 | 8652483.77 | 11301972.77 | 12022799.77 | 12219099.77 | 12303949.77 | 12303949.77
2017-01-03 01:00 | 15523590.4 | 15523590.4 | 15523590.4 | 11811344.4 | 8652483.77 | 11301972.77 | 12022799.77 | 12219099.77 | 12303949.77 | 12303949.77
2017-01-03 02:00 | 15523590.4 | 15523590.4 | 15523590.4 | 11811344.4 | 8652483.77 | 11301972.77 | 12022799.77 | 12219099.77 | 12303949.77 | 12303949.77
2017-01-03 03:00 | 15523590.4 | 15523590.4 | 15523590.4 | 11811344.4 | 8652483.77 | 11301972.77 | 12022799.77 | 12219099.77 | 12303949.77 | 12303949.77
2017-01-03 04:00 | 15523590.4 | 15523590.4 | 15523590.4 | 11811344.4 | 8652483.77 | 11301972.77 | 12022799.77 | 12219099.77 | 12303949.77 | 12303949.77
2017-01-03 05:00 | 15523590.4 | 15523590.4 | 15523590.4 | 11811344.4 | 8652483.77 | 11301972.77 | 12022799.77 | 12219099.77 | 12303949.77 | 12303949.77
2017-01-03 06:00 | 15523590.4 | 15523590.4 | 15523590.4 | 11811344.4 | 7297733.77 | 9798612.77 | 11738177.77 | 11934477.77 | 12019327.77 | 12019327.77
2017-01-03 07:00 | 15523590.4 | 15523590.4 | 15523590.4 | 11811344.4 | 8652483.77 | 11301972.77 | 12022799.77 | 12219099.77 | 12303949.77 | 12303949.77
2017-01-03 08:00 | 15523590.4 | 15523590.4 | 15523590.4 | 11811344.4 | 8652483.77 | 11301972.77 | 12022799.77 | 12219099.77 | 12303949.77 | 12303949.77
2017-01-03 09:00 | 15523590.4 | 15523590.4 | 15523590.4 | 11811344.4 | 8652483.77 | 11301972.77 | 11115511.77 | 11311811.77 | 11311811.77 | 11311811.77
2017-01-03 10:00 | 15523590.4 | 15523590.4 | 15523590.4 | 11811344.4 | 8613303.77 | 11301972.77 | 11115511.77 | 11311811.77 | 11311811.77 | 11311811.77
2017-01-03 11:00 | 15688424.2 | 15688424.2 | 15688424.2 | 12584907.2 | 8778137.57 | 11466806.57 | 11908385.57 | 12104685.57 | 12104685.57 | 12104685.57
2017-01-03 12:00 | 15688424.2 | 15688424.2 | 15688424.2 | 12584907.2 | 8778137.57 | 11466806.57 | 11908385.57 | 12104685.57 | 12104685.57 | 12104685.57
2017-01-03 13:00 | 15688424.2 | 15688424.2 | 15688424.2 | 12584907.2 | 9945311.57 | 11466806.57 | 11908385.57 | 12104685.57 | 12104685.57 | 12104685.57
2017-01-03 14:00 | 16159709 | 16159709 | 16159709 | 13056192 | 10429359 | 11951048 | 12565647 | 12761947 | 12761947 | 12761947
2017-01-03 15:00 | 16193912 | 16193912 | 16193912 | 12467480 | 10323228 | 11985251 | 12772870 | 12796150 | 12796150 | 12796150
2017-01-03 16:00 | 16456602 | 16456602 | 16456602 | 12467480 | 10482408 | 12236704 | 12785120 | 12808400 | 12808400 | 12808400
2017-01-03 17:00 | 16456602 | 16456602 | 16456602 | 12467480 | 10482408 | 12236704 | 12785120 | 12808400 | 12808400 | 12808400
2017-01-03 18:00 | 16456602 | 16456602 | 16456602 | 12467480 | 10482408 | 12236704 | 12785120 | 12808400 | 12808400 | 12808400
2017-01-03 19:00 | 16456602 | 16456602 | 16456602 | 12467480 | 8063472 | 10676039 | 12552345 | 12575625 | 12575625 | 12575625
2017-01-03 20:00 | 16541532 | 16541532 | 16541532 | 12552410 | 8063472 | 10676039 | 12360115 | 12383395 | 12383395 | 12383395
2017-01-03 21:00 | 16541532 | 16541532 | 16541532 | 12552410 | 8417054 | 10944214 | 12628290 | 12651570 | 12651570 | 12651570
2017-01-03 22:00 | 16553602 | 16553602 | 16553602 | 12552410 | 8417054 | 10944214 | 12628290 | 12651570 | 12651570 | 12651570
2017-01-03 23:00 | 16553602 | 16553602 | 16553602 | 12552410 | 8417054 | 10944214 | 12628290 | 12651570 | 12651570 | 12651570
2017-02-03 | 15616260.4 | 15616260.4 | 15616260.4 | 11896274.4 | 7480734.77 | 9791955.77 | 13167528.77 | 13363828.77 | 13448678.77 | 13426448.77
2017-02-03 01:00 | 15616260.4 | 15616260.4 | 15616260.4 | 11896274.4 | 7480734.77 | 9791955.77 | 13167528.77 | 13363828.77 | 13448678.77 | 13426448.77
2017-02-03 02:00 | 14952900.4 | 14952900.4 | 14952900.4 | 11878735.4 | 7008480.77 | 10028660.77 | 13331161.77 | 13067058.77 | 13067058.77 | 12854243.77
2017-02-03 03:00 | 14952900.4 | 14952900.4 | 14952900.4 | 11878735.4 | 7008480.77 | 10028660.77 | 13331161.77 | 13067058.77 | 13067058.77 | 12854243.77
2017-02-03 04:00 | 14952900.4 | 14952900.4 | 14952900.4 | 11878735.4 | 7008480.77 | 10028660.77 | 13331161.77 | 13067058.77 | 13067058.77 | 12854243.77
2017-02-03 05:00 | 14952900.4 | 14952900.4 | 14952900.4 | 11702519.4 | 6806024.77 | 9666761.77 | 13331161.77 | 13067058.77 | 13067058.77 | 12854243.77
2017-02-03 06:00 | 14952900.4 | 14952900.4 | 14952900.4 | 11878735.4 | 7008480.77 | 10028660.77 | 13331161.77 | 13067058.77 | 13067058.77 | 12854243.77
2017-02-03 07:00 | 14952900.4 | 14952900.4 | 14952900.4 | 11965925.4 | 7407087.77 | 10396699.77 | 12965969.77 | 13255319.77 | 13255319.77 | 13283519.77
2017-02-03 08:00 | 15523590.4 | 15523590.4 | 15523590.4 | 11811344.4 | 7186693.77 | 9791955.77 | 13167528.77 | 13363828.77 | 13448678.77 | 13426448.77
2017-02-03 09:00 | 15608520.4 | 15608520.4 | 15608520.4 | 11896274.4 | 7331314.77 | 9791955.77 | 11948760.77 | 12145060.77 | 12145060.77 | 12145060.77
2017-02-03 10:00 | 15604190.4 | 15604190.4 | 15604190.4 | 11896274.4 | 7278707.77 | 9791955.77 | 11948760.77 | 12145060.77 | 12145060.77 | 12145060.77
2017-02-03 11:00 | 16670865.2 | 16670865.2 | 16670865.2 | 13571678.2 | 8634828.57 | 11105361.57 | 13262166.57 | 13458466.57 | 13458466.57 | 13458466.57
2017-02-03 12:00 | 16670865.2 | 16670865.2 | 16670865.2 | 13571678.2 | 8345382.57 | 10873337.57 | 12756412.57 | 12901792.57 | 12901792.57 | 12901792.57
2017-02-03 13:00 | 17086705.2 | 17086705.2 | 17086705.2 | 13987518.2 | 9228235.57 | 11197344.57 | 13345808.57 | 13491188.57 | 13469748.57 | 13469748.57
2017-02-03 14:00 | 17426196 | 17426196 | 17426196 | 14322679 | 9233178 | 11545462 | 14498074 | 14643454 | 14622014 | 14622014
2017-02-03 15:00 | 16278842 | 16278842 | 16278842 | 12552410 | 7856360 | 10308978 | 13434610 | 13406970 | 13406970 | 13406970
2017-02-03 16:00 | 16541532 | 16541532 | 16541532 | 12552410 | 7917491 | 10352509 | 13553800 | 13530900 | 13657790 | 13657790
2017-02-03 17:00 | 16553602 | 16553602 | 16553602 | 12552410 | 8271073 | 10352509 | 13553800 | 13530900 | 13657790 | 13657790
2017-02-03 18:00 | 16553602 | 16553602 | 16553602 | 12552410 | 8271073 | 10352509 | 13553800 | 13530900 | 13657790 | 13657790
2017-02-03 19:00 | 16541532 | 16541532 | 16541532 | 12552410 | 7917491 | 10352509 | 13553800 | 13530900 | 13657790 | 13657790
2017-02-03 20:00 | 16541532 | 16541532 | 16541532 | 12552410 | 8271073 | 10352509 | 13553800 | 13530900 | 13657790 | 13657790
2017-02-03 21:00 | 16553602 | 16553602 | 16553602 | 12552410 | 8271073 | 10352509 | 13553800 | 13530900 | 13657790 | 13657790
2017-02-03 22:00 | 16553602 | 16553602 | 16553602 | 12552410 | 8271073 | 10352509 | 13553800 | 13530900 | 13657790 | 13657790
2017-02-03 23:00 | 16541532 | 16541532 | 16541532 | 12552410 | 8271073 | 10352509 | 13553800 | 13530900 | 13657790 | 13657790
2017-03-03 | 15604190.4 | 15604190.4 | 15604190.4 | 11896274.4 | 7296373.77 | 9791955.77 | 13167528.77 | 13363828.77 | 13448678.77 | 13426448.77
2017-03-03 01:00 | 15604190.4 | 15604190.4 | 15604190.4 | 11896274.4 | 7296373.77 | 9791955.77 | 13167528.77 | 13363828.77 | 13448678.77 | 13426448.77
2017-03-03 02:00 | 15616260.4 | 15616260.4 | 15616260.4 | 11896274.4 | 7229124.77 | 9791955.77 | 13167528.77 | 13363828.77 | 13448678.77 | 13426448.77
2017-03-03 03:00 | 15616260.4 | 15616260.4 | 15616260.4 | 11896274.4 | 7229124.77 | 9791955.77 | 13167528.77 | 13363828.77 | 13448678.77 | 13426448.77
2017-03-03 04:00 | 15604190.4 | 15604190.4 | 15604190.4 | 11896274.4 | 7296373.77 | 9791955.77 | 13167528.77 | 13363828.77 | 13448678.77 | 13426448.77
2017-03-03 05:00 | 14952900.4 | 14952900.4 | 14952900.4 | 11965925.4 | 7407087.77 | 10396699.77 | 12965969.77 | 13255319.77 | 13255319.77 | 13283519.77
2017-03-03 06:00 | 14952900.4 | 14952900.4 | 14952900.4 | 11878735.4 | 6981057.77 | 10028660.77 | 13331161.77 | 13620511.77 | 13620511.77 | 13458126.77
2017-03-03 07:00 | 15604190.4 | 15604190.4 | 15604190.4 | 11896274.4 | 7296373.77 | 9791955.77 | 13167528.77 | 13363828.77 | 13448678.77 | 13426448.77
2017-03-03 08:00 | 15523590.4 | 15523590.4 | 15523590.4 | 11811344.4 | 7186693.77 | 9791955.77 | 13167528.77 | 13363828.77 | 13448678.77 | 13426448.77
2017-03-03 09:00 | 15779229.2 | 15779229.2 | 15779229.2 | 12792254.2 | 8268357.57 | 10710557.57 | 11848791.57 | 12045091.57 | 12045091.57 | 12045091.57
2017-03-03 10:00 | 15779229.2 | 15779229.2 | 15779229.2 | 12792254.2 | 8254930.57 | 11223028.57 | 12968020.57 | 13257370.57 | 13257370.57 | 13307800.57
2017-03-03 11:00 | 15796392.2 | 15796392.2 | 15796392.2 | 13479376.2 | 8288357.57 | 11256455.57 | 13111137.57 | 13459808.57 | 13459808.57 | 13510238.57
2017-03-03 12:00 | 16459752.2 | 16459752.2 | 16459752.2 | 13409725.2 | 7957454.57 | 10630119.57 | 13979173.57 | 13749534.57 | 13749534.57 | 13749534.57
2017-03-03 13:00 | 16459752.2 | 16459752.2 | 16459752.2 | 13409725.2 | 8611236.57 | 10449156.57 | 14063599.57 | 13833960.57 | 13833960.57 | 13833960.57
2017-03-03 14:00 | 15691331 | 15691331 | 15691331 | 13369575 | 8352450 | 11182077 | 14393048 | 14248058 | 14248058 | 14298488
2017-03-03 15:00 | 16225352 | 16225352 | 16225352 | 12552410 | 8209942 | 10272679 | 13479060 | 13451420 | 13451420 | 13451420
2017-03-03 16:00 | 16492372 | 16492372 | 16492372 | 12552410 | 8271073 | 10352509 | 13598250 | 13575350 | 13702240 | 13702240
2017-03-03 17:00 | 15829012 | 15829012 | 15829012 | 12622061 | 8248920 | 10444782 | 13552440 | 13580460 | 13707350 | 13707350
2017-03-03 18:00 | 15890242 | 15890242 | 15890242 | 12534871 | 8254150 | 10076743 | 12332820 | 12356100 | 12367220 | 12367220
2017-03-03 19:00 | 15890242 | 15890242 | 15890242 | 12622061 | 8312141 | 10076743 | 13507990 | 13536010 | 13662900 | 13662900
2017-03-03 20:00 | 15890242 | 15890242 | 15890242 | 12534871 | 8254150 | 10076743 | 12332820 | 12356100 | 12367220 | 12367220
2017-03-03 21:00 | 15890242 | 15890242 | 15890242 | 12622061 | 8312141 | 10076743 | 13507990 | 13536010 | 13662900 | 13662900
2017-03-03 22:00 | 15890242 | 15890242 | 15890242 | 12622061 | 8312141 | 10076743 | 13507990 | 13536010 | 13662900 | 13662900
2017-03-03 23:00 | 16553602 | 16553602 | 16553602 | 13079550 | 8271073 | 10352509 | 12901232 | 12929252 | 13056142 | 13056142
2017-04-03 | 15117734.2 | 15117734.2 | 15117734.2 | 12130759.2 | 7233074.2 | 10236113.2 | 13330432.2 | 13619782.2 | 13619782.2 | 13647982.2
2017-04-03 01:00 | 15117734.2 | 15117734.2 | 15117734.2 | 12130759.2 | 7233074.2 | 10236113.2 | 13330432.2 | 13619782.2 | 13619782.2 | 13647982.2
2017-04-03 02:00 | 15117734.2 | 15117734.2 | 15117734.2 | 12043569.2 | 7175083.2 | 10236113.2 | 13695624.2 | 13984974.2 | 13984974.2 | 13822589.2
2017-04-03 03:00 | 15117734.2 | 15117734.2 | 15117734.2 | 12043569.2 | 7175083.2 | 10236113.2 | 13695624.2 | 13984974.2 | 13984974.2 | 13822589.2
2017-04-03 04:00 | 15117734.2 | 15117734.2 | 15117734.2 | 12043569.2 | 7215933.2 | 10236113.2 | 13695624.2 | 13431521.2 | 13431521.2 | 13218706.2
2017-04-03 05:00 | 15117734.2 | 15117734.2 | 15117734.2 | 12043569.2 | 7215933.2 | 10236113.2 | 13695624.2 | 13431521.2 | 13431521.2 | 13218706.2
2017-04-03 06:00 | 15117734.2 | 15117734.2 | 15117734.2 | 11867353.2 | 7013477.2 | 9874214.2 | 13695624.2 | 13431521.2 | 13431521.2 | 13218706.2
2017-04-03 07:00 | 15117734.2 | 15117734.2 | 15117734.2 | 12043569.2 | 7215933.2 | 10236113.2 | 13695624.2 | 13431521.2 | 13431521.2 | 13218706.2
2017-04-03 08:00 | 15117734.2 | 15117734.2 | 15117734.2 | 12043569.2 | 7250874.2 | 10236113.2 | 13695624.2 | 13431521.2 | 13431521.2 | 13218706.2
2017-04-03 09:00 | 15117734.2 | 15117734.2 | 15117734.2 | 12043569.2 | 7250874.2 | 10236113.2 | 12606124.2 | 12895474.2 | 12895474.2 | 12945904.2
2017-04-03 10:00 | 15117734.2 | 15117734.2 | 15117734.2 | 12043569.2 | 7237447.2 | 10236113.2 | 12606124.2 | 12895474.2 | 12895474.2 | 12945904.2
2017-04-03 11:00 | 16022456 | 16022456 | 16022456 | 13557020 | 8056353 | 11095869 | 13465880 | 13814551 | 13814551 | 13864981
2017-04-03 12:00 | 16022456 | 16022456 | 16022456 | 13644210 | 8349952 | 11463908 | 13365910 | 13714581 | 13714581 | 13765011
2017-04-03 13:00 | 16685816 | 16685816 | 16685816 | 13574559 | 8825771 | 10692908 | 12933632 | 13138333 | 13138333 | 13138333
2017-04-03 14:00 | 17421866 | 17421866 | 17421866 | 14322679 | 9731381 | 11545462 | 14590334 | 14735714 | 14714274 | 14714274
2017-04-03 15:00 | 16286582 | 16286582 | 16286582 | 12552410 | 8209942 | 10308978 | 13566230 | 13499230 | 13499230 | 13499230
2017-04-03 16:00 | 15890242 | 15890242 | 15890242 | 12534871 | 8254150 | 10076743 | 12464440 | 12448360 | 12459480 | 12459480
2017-04-03 17:00 | 15890242 | 15890242 | 15890242 | 12534871 | 8254150 | 10076743 | 12564410 | 12548330 | 12559450 | 12559450
2017-04-03 18:00 | 15890242 | 15890242 | 15890242 | 12534871 | 8254150 | 10076743 | 12564410 | 12548330 | 12559450 | 12559450
2017-04-03 19:00 | 15890242 | 15890242 | 15890242 | 12534871 | 8254150 | 10076743 | 12564410 | 12548330 | 12559450 | 12559450
2017-04-03 20:00 | 15890242 | 15890242 | 15890242 | 12534871 | 8254150 | 10076743 | 13639610 | 13628270 | 13755160 | 13755160
2017-04-03 21:00 | 16553602 | 16553602 | 16553602 | 12552410 | 8271073 | 10352509 | 13685420 | 13623160 | 13750050 | 13750050
2017-04-03 22:00 | 15890242 | 15890242 | 15890242 | 12689151 | 8202880 | 10076743 | 12564410 | 12548330 | 12559450 | 12559450
2017-04-03 23:00 | 15890242 | 15890242 | 15890242 | 12357445 | 7872384 | 9622571 | 12564410 | 12548330 | 12559450 | 12559450
2017-05-03 | 15117734.2 | 15117734.2 | 15117734.2 | 12197849.2 | 7343973.2 | 10236113.2 | 13695624.2 | 13692071.2 | 13692071.2 | 13521496.2
2017-05-03 01:00 | 15117734.2 | 15117734.2 | 15117734.2 | 12043569.2 | 7175083.2 | 10236113.2 | 13695624.2 | 14245524.2 | 14245524.2 | 14125379.2
2017-05-03 02:00 | 15117734.2 | 15117734.2 | 15117734.2 | 12043569.2 | 7175083.2 | 10236113.2 | 13695624.2 | 14245524.2 | 14245524.2 | 14125379.2
2017-05-03 03:00 | 15117734.2 | 15117734.2 | 15117734.2 | 12043569.2 | 7175083.2 | 10236113.2 | 13695624.2 | 14245524.2 | 14245524.2 | 14125379.2
2017-05-03 04:00 | 15117734.2 | 15117734.2 | 15117734.2 | 12043569.2 | 7175083.2 | 10236113.2 | 13695624.2 | 14245524.2 | 14245524.2 | 14125379.2
2017-05-03 05:00 | 15117734.2 | 15117734.2 | 15117734.2 | 12043569.2 | 7175083.2 | 10236113.2 | 13695624.2 | 14245524.2 | 14245524.2 | 14125379.2
2017-05-03 06:00 | 15117734.2 | 15117734.2 | 15117734.2 | 12043569.2 | 7215933.2 | 10236113.2 | 13695624.2 | 13692071.2 | 13692071.2 | 13521496.2
2017-05-03 07:00 | 15117734.2 | 15117734.2 | 15117734.2 | 12130759.2 | 7233074.2 | 10236113.2 | 13330432.2 | 13880332.2 | 13880332.2 | 13950772.2
2017-05-03 08:00 | 15117734.2 | 15117734.2 | 15117734.2 | 12130759.2 | 7268015.2 | 10236113.2 | 13330432.2 | 13880332.2 | 13880332.2 | 13950772.2
2017-05-03 09:00 | 15781094.2 | 15781094.2 | 15781094.2 | 12061108.2 | 7789033.2 | 9999408.2 | 12313223.2 | 12770073.2 | 12770073.2 | 12812313.2
2017-05-03 10:00 | 15688424.2 | 15688424.2 | 15688424.2 | 11976178.2 | 7341539.2 | 9999408.2 | 12505453.2 | 12962303.2 | 12962303.2 | 13004543.2
2017-05-03 11:00 | 16342112 | 16342112 | 16342112 | 13238595 | 7995227 | 10899827 | 13405872 | 13862722 | 13862722 | 13904962
2017-05-03 12:00 | 16342112 | 16342112 | 16342112 | 13238595 | 7995227 | 10667803 | 12900118 | 13306048 | 13306048 | 13348288
2017-05-03 13:00 | 16342112 | 16342112 | 16342112 | 13238595 | 8373110 | 10734264 | 12919794 | 13325724 | 13325724 | 13367964
2017-05-03 14:00 | 16724608 | 16724608 | 16724608 | 13621091 | 8527390 | 10878345 | 14103741 | 14509671 | 14526851 | 14569091
2017-05-03 15:00 | 16193912 | 16193912 | 16193912 | 12467480 | 7856360 | 10308978 | 13750170 | 13943720 | 13960900 | 14003140
2017-05-03 16:00 | 16456602 | 16456602 | 16456602 | 12467480 | 7917491 | 10352509 | 13401340 | 13594890 | 13606010 | 13648250
2017-05-03 17:00 | 16541532 | 16541532 | 16541532 | 12552410 | 7917491 | 10352509 | 13685420 | 13883710 | 14010600 | 14052840
2017-05-03 18:00 | 16541532 | 16541532 | 16541532 | 12552410 | 8271073 | 10352509 | 13685420 | 13883710 | 14010600 | 14052840
2017-05-03 19:00 | 16553602 | 16553602 | 16553602 | 12552410 | 8271073 | 10352509 | 13685420 | 13883710 | 14010600 | 14052840
2017-05-03 20:00 | 16553602 | 16553602 | 16553602 | 12552410 | 8271073 | 10352509 | 13685420 | 13883710 | 14010600 | 14052840
2017-05-03 21:00 | 15890242 | 15890242 | 15890242 | 12622061 | 8312141 | 10076743 | 13639610 | 13888820 | 14015710 | 14057950
2017-05-03 22:00 | 15890242 | 15890242 | 15890242 | 12534871 | 8254150 | 10076743 | 12464440 | 12708910 | 12720030 | 12762270
2017-05-03 23:00 | 15890242 | 15890242 | 15890242 | 12534871 | 8254150 | 10076743 | 12464440 | 12708910 | 12720030 | 12762270
2017-06-03 | 15117734.2 | 15117734.2 | 15117734.2 | 12043569.2 | 7175083.2 | 10236113.2 | 13695624.2 | 14245524.2 | 14245524.2 | 14125379.2
2017-06-03 01:00 | 15117734.2 | 15117734.2 | 15117734.2 | 12043569.2 | 7215933.2 | 10236113.2 | 13695624.2 | 13692071.2 | 13692071.2 | 13521496.2
2017-06-03 02:00 | 15117734.2 | 15117734.2 | 15117734.2 | 12197849.2 | 7343973.2 | 10236113.2 | 13695624.2 | 13692071.2 | 13692071.2 | 13521496.2
2017-06-03 03:00 | 15117734.2 | 15117734.2 | 15117734.2 | 11867353.2 | 7013477.2 | 9874214.2 | 13695624.2 | 13692071.2 | 13692071.2 | 13521496.2
2017-06-03 04:00 | 15117734.2 | 15117734.2 | 15117734.2 | 12197849.2 | 7343973.2 | 10236113.2 | 13695624.2 | 13692071.2 | 13692071.2 | 13521496.2
2017-06-03 05:00 | 15117734.2 | 15117734.2 | 15117734.2 | 12197849.2 | 7343973.2 | 10236113.2 | 13695624.2 | 13692071.2 | 13692071.2 | 13521496.2
2017-06-03 06:00 | 15117734.2 | 15117734.2 | 15117734.2 | 12043569.2 | 7175083.2 | 10236113.2 | 13695624.2 | 14245524.2 | 14245524.2 | 14125379.2
2017-06-03 07:00 | 15117734.2 | 15117734.2 | 15117734.2 | 12043569.2 | 7175083.2 | 10236113.2 | 13695624.2 | 14245524.2 | 14245524.2 | 14125379.2
2017-06-03 08:00 | 15117734.2 | 15117734.2 | 15117734.2 | 12043569.2 | 7210024.2 | 10236113.2 | 13695624.2 | 14245524.2 | 14245524.2 | 14125379.2
2017-06-03 09:00 | 15117734.2 | 15117734.2 | 15117734.2 | 12130759.2 | 7268015.2 | 10236113.2 | 12506154.2 | 13056054.2 | 13056054.2 | 13148724.2
2017-06-03 10:00 | 15117734.2 | 15117734.2 | 15117734.2 | 12130759.2 | 7254588.2 | 10236113.2 | 12506154.2 | 13056054.2 | 13056054.2 | 13148724.2
2017-06-03 11:00 | 16022456 | 16022456 | 16022456 | 13557020 | 8097203 | 11095869 | 13465880 | 14075101 | 14075101 | 14167771
2017-06-03 12:00 | 16847769 | 16847769 | 16847769 | 13736512 | 8630518 | 11080790 | 13120875 | 13526805 | 13526805 | 13569045
2017-06-03 13:00 | 17263609 | 17263609 | 17263609 | 14152352 | 9789270 | 11404797 | 13645521 | 14051451 | 14030011 | 14072251
2017-06-03 14:00 | 17421866 | 17421866 | 17421866 | 14322679 | 9731381 | 11545462 | 14590334 | 14996264 | 14974824 | 15017064
2017-06-03 15:00 | 16286582 | 16286582 | 16286582 | 12552410 | 8209942 | 10308978 | 13566230 | 13759780 | 13759780 | 13802020
2017-06-03 16:00 | 15890242 | 15890242 | 15890242 | 12534871 | 8254150 | 11285700 | 13197310 | 13441780 | 13441780 | 13479180
2017-06-03 17:00 | 15890242 | 15890242 | 15890242 | 12689151 | 8202880 | 11285700 | 13297280 | 13541750 | 13541750 | 13579150
2017-06-03 18:00 | 15890242 | 15890242 | 15890242 | 12358655 | 7872384 | 10831528 | 13297280 | 13541750 | 13541750 | 13579150
2017-06-03 19:00 | 15890242 | 15890242 | 15890242 | 12357445 | 7872384 | 10831528 | 13297280 | 13541750 | 13541750 | 13579150
2017-06-03 20:00 | 15890242 | 15890242 | 15890242 | 12357445 | 7872384 | 10831528 | 13297280 | 13541750 | 13541750 | 13579150
2017-06-03 21:00 | 15890242 | 15890242 | 15890242 | 12357445 | 7872384 | 10831528 | 13297280 | 13541750 | 13541750 | 13579150
2017-06-03 22:00 | 15890242 | 15890242 | 15890242 | 12357445 | 7872384 | 10831528 | 13297280 | 13541750 | 13541750 | 13579150
2017-06-03 23:00 | 15890242 | 15890242 | 15890242 | 12357445 | 8527590 | 11123848 | 13297280 | 13541750 | 13541750 | 13579150
2017-07-03 | 15117734.2 | 15117734.2 | 15117734.2 | 11866143.2 | 7491837.2 | 10216562.2 | 13695624.2 | 13692071.2 | 13692071.2 | 13521496.2
2017-07-03 01:00 | 15117734.2 | 15117734.2 | 15117734.2 | 11866143.2 | 7491837.2 | 10216562.2 | 13695624.2 | 13692071.2 | 13692071.2 | 13521496.2
2017-07-03 02:00 | 15117734.2 | 15117734.2 | 15117734.2 | 11866143.2 | 7491837.2 | 10216562.2 | 13695624.2 | 13692071.2 | 13692071.2 | 13521496.2
2017-07-03 03:00 | 15117734.2 | 15117734.2 | 15117734.2 | 11866143.2 | 7491837.2 | 10216562.2 | 13695624.2 | 13692071.2 | 13692071.2 | 13521496.2
2017-07-03 04:00 | 15117734.2 | 15117734.2 | 15117734.2 | 11866143.2 | 7013477.2 | 9874214.2 | 13695624.2 | 13692071.2 | 13692071.2 | 13521496.2
2017-07-03 05:00 | 15117734.2 | 15117734.2 | 15117734.2 | 11866143.2 | 7013477.2 | 9874214.2 | 13695624.2 | 13692071.2 | 13692071.2 | 13521496.2
2017-07-03 06:00 | 15117734.2 | 15117734.2 | 15117734.2 | 11867353.2 | 7013477.2 | 9874214.2 | 13695624.2 | 13692071.2 | 13692071.2 | 13521496.2
2017-07-03 07:00 | 15117734.2 | 15117734.2 | 15117734.2 | 11866143.2 | 7013477.2 | 9874214.2 | 13695624.2 | 13692071.2 | 13692071.2 | 13521496.2
2017-07-03 08:00 | 15117734.2 | 15117734.2 | 15117734.2 | 11867353.2 | 7048418.2 | 9874214.2 | 13695624.2 | 13692071.2 | 13692071.2 | 13521496.2
2017-07-03 09:00 | 15117734.2 | 15117734.2 | 15117734.2 | 12069809.2 | 7250874.2 | 10236113.2 | 12606124.2 | 12602571.2 | 12602571.2 | 12644811.2
2017-07-03 10:00 | 15117734.2 | 15117734.2 | 15117734.2 | 12197849.2 | 7365487.2 | 10236113.2 | 12606124.2 | 12602571.2 | 12602571.2 | 12644811.2
2017-07-03 11:00 | 16022456 | 16022456 | 16022456 | 13711300 | 8225243 | 11095869 | 13465880 | 13521648 | 13521648 | 13563888
2017-07-03 12:00 | 16022456 | 16022456 | 16022456 | 13380804 | 7721466 | 10733970 | 13465880 | 13521648 | 13521648 | 13563888
2017-07-03 13:00 | 16022456 | 16022456 | 16022456 | 13380804 | 8488019 | 10733970 | 13401130 | 13456898 | 13456898 | 13499138
2017-07-03 14:00 | 15761620 | 15761620 | 15761620 | 13296184 | 8246583 | 10850337 | 13328618 | 13325065 | 13325065 | 13367305
2017-07-03 15:00 | 15623222 | 15623222 | 15623222 | 12358655 | 7872384 | 10350040 | 13402600 | 13186667 | 13186667 | 13228907
2017-07-03 16:00 | 15890242 | 15890242 | 15890242 | 12689151 | 8202880 | 11285700 | 13297280 | 13541750 | 13541750 | 13579150
2017-07-03 17:00 | 15890242 | 15890242 | 15890242 | 12358655 | 7872384 | 10831528 | 13297280 | 13541750 | 13541750 | 13579150
2017-07-03 18:00 | 15890242 | 15890242 | 15890242 | 12358655 | 7872384 | 10831528 | 13297280 | 13541750 | 13541750 | 13579150
2017-07-03 19:00 | 15890242 | 15890242 | 15890242 | 12561111 | 8074840 | 11285700 | 13297280 | 13541750 | 13541750 | 13579150
2017-07-03 20:00 | 15890242 | 15890242 | 15890242 | 12561111 | 8074840 | 11285700 | 13297280 | 13541750 | 13541750 | 13579150
2017-07-03 21:00 | 15890242 | 15890242 | 15890242 | 12689151 | 8202880 | 11285700 | 13297280 | 13541750 | 13541750 | 13579150
2017-07-03 22:00 | 15890242 | 15890242 | 15890242 | 12689151 | 8202880 | 11285700 | 13297280 | 13541750 | 13541750 | 13579150
2017-07-03 23:00 | 15890242 | 15890242 | 15890242 | 12689151 | 8202880 | 11285700 | 13297280 | 13541750 | 13541750 | 13579150
2017-08-03 | 15117734.2 | 15117734.2 | 15117734.2 | 11867353.2 | 7013477.2 | 9874214.2 | 13695624.2 | 13692071.2 | 13692071.2 | 13521496.2
2017-08-03 01:00 | 15117734.2 | 15117734.2 | 15117734.2 | 12197849.2 | 7343973.2 | 10236113.2 | 13695624.2 | 13692071.2 | 13692071.2 | 13521496.2
2017-08-03 02:00 | 15117734.2 | 15117734.2 | 15117734.2 | 12197849.2 | 7343973.2 | 10236113.2 | 13695624.2 | 13692071.2 | 13692071.2 | 13521496.2
2017-08-03 03:00 | 15117734.2 | 15117734.2 | 15117734.2 | 12197849.2 | 7343973.2 | 10236113.2 | 13695624.2 | 13692071.2 | 13692071.2 | 13521496.2
2017-08-03 04:00 | 15117734.2 | 15117734.2 | 15117734.2 | 12197849.2 | 7343973.2 | 10236113.2 | 13695624.2 | 13692071.2 | 13692071.2 | 13521496.2
2017-08-03 05:00 | 15117734.2 | 15117734.2 | 15117734.2 | 12197849.2 | 7343973.2 | 10236113.2 | 13695624.2 | 13692071.2 | 13692071.2 | 13521496.2
2017-08-03 06:00 | 15117734.2 | 15117734.2 | 15117734.2 | 12069809.2 | 7215933.2 | 10236113.2 | 13695624.2 | 13692071.2 | 13692071.2 | 13521496.2
2017-08-03 07:00 | 15117734.2 | 15117734.2 | 15117734.2 | 12043569.2 | 7175083.2 | 10236113.2 | 13330432.2 | 13880332.2 | 13880332.2 | 13950772.2
2017-08-03 08:00 | 15781094.2 | 15781094.2 | 15781094.2 | 12061108.2 | 7709701.2 | 9999408.2 | 13531991.2 | 13988841.2 | 14073691.2 | 14093701.2
2017-08-03 09:00 | 15688424.2 | 15688424.2 | 15688424.2 | 11976178.2 | 7394146.2 | 9999408.2 | 12505453.2 | 12962303.2 | 12962303.2 | 13004543.2
2017-08-03 10:00 | 15688424.2 | 15688424.2 | 15688424.2 | 11976178.2 | 8846416.2 | 11360764.2 | 12505453.2 | 12962303.2 | 12962303.2 | 13004543.2
2017-08-03 11:00 | 15853258 | 15853258 | 15853258 | 12749741 | 9011250 | 11772329 | 12917018 | 13373868 | 13373868 | 13416108
2017-08-03 12:00 | 15853258 | 15853258 | 15853258 | 12749741 | 9011250 | 11540305 | 12411264 | 12817194 | 12817194 | 12859434
2017-08-03 13:00 | 15853258 | 15853258 | 15853258 | 12749741 | 10178424 | 11606766 | 12430940 | 12836870 | 12836870 | 12879110
2017-08-03 14:00 | 16159709 | 16159709 | 16159709 | 13056192 | 10455019 | 11883555 | 13503587 | 13909517 | 13926697 | 13968937
2017-08-03 15:00 | 16193912 | 16193912 | 16193912 | 12467480 | 7856360 | 10556402 | 13750170 | 13943720 | 13960900 | 14003140
2017-08-03 16:00 | 16456602 | 16456602 | 16456602 | 12467480 | 7917491 | 11561466 | 14134210 | 14327760 | 14327760 | 14365160
2017-08-03 17:00 | 16553602 | 16553602 | 16553602 | 12552410 | 8271073 | 11561466 | 14418290 | 14616580 | 14732350 | 14769750
2017-08-03 18:00 | 16553602 | 16553602 | 16553602 | 12552410 | 8271073 | 11561466 | 14418290 | 14616580 | 14732350 | 14769750
2017-08-03 19:00 | 16553602 | 16553602 | 16553602 | 12552410 | 8271073 | 11561466 | 14418290 | 14616580 | 14732350 | 14769750
2017-08-03 20:00 | 15890242 | 15890242 | 15890242 | 12534871 | 8254150 | 11285700 | 13197310 | 13441780 | 13441780 | 13479180
2017-08-03 21:00 | 15890242 | 15890242 | 15890242 | 12534871 | 8137750 | 11285700 | 13297280 | 13541750 | 13541750 | 13579150
2017-08-03 22:00 | 15890242 | 15890242 | 15890242 | 12534871 | 8137750 | 11285700 | 13297280 | 13541750 | 13541750 | 13579150
2017-08-03 23:00 | 15890242 | 15890242 | 15890242 | 12534871 | 8137750 | 11285700 | 13297280 | 13541750 | 13541750 | 13579150
2017-09-03 | 15117734.2 | 15117734.2 | 15117734.2 | 12043569.2 | 7175083.2 | 10236113.2 | 13695624.2 | 14245524.2 | 14245524.2 | 14125379.2
2017-09-03 01:00 | 15117734.2 | 15117734.2 | 15117734.2 | 12043569.2 | 7215933.2 | 10236113.2 | 13695624.2 | 13692071.2 | 13692071.2 | 13521496.2
2017-09-03 02:00 | 15117734.2 | 15117734.2 | 15117734.2 | 11867353.2 | 7013477.2 | 9874214.2 | 13695624.2 | 13692071.2 | 13692071.2 | 13521496.2
2017-09-03 03:00 | 15117734.2 | 15117734.2 | 15117734.2 | 11867353.2 | 7013477.2 | 9874214.2 | 13695624.2 | 13692071.2 | 13692071.2 | 13521496.2
2017-09-03 04:00 | 15117734.2 | 15117734.2 | 15117734.2 | 11867353.2 | 7013477.2 | 9874214.2 | 13695624.2 | 13692071.2 | 13692071.2 | 13521496.2
2017-09-03 05:00 | 15117734.2 | 15117734.2 | 15117734.2 | 11866143.2 | 7013477.2 | 9874214.2 | 13695624.2 | 13692071.2 | 13692071.2 | 13521496.2
2017-09-03 06:00 | 15117734.2 | 15117734.2 | 15117734.2 | 12197849.2 | 7343973.2 | 10236113.2 | 13695624.2 | 13692071.2 | 13692071.2 | 13521496.2
2017-09-03 07:00 | 15117734.2 | 15117734.2 | 15117734.2 | 11867353.2 | 7013477.2 | 9874214.2 | 13695624.2 | 13692071.2 | 13692071.2 | 13521496.2
2017-09-03 08:00 | 15117734.2 | 15117734.2 | 15117734.2 | 12197849.2 | 7378914.2 | 10236113.2 | 13695624.2 | 13692071.2 | 13692071.2 | 13521496.2
2017-09-03 09:00 | 15117734.2 | 15117734.2 | 15117734.2 | 12043569.2 | 7250874.2 | 10236113.2 | 12606124.2 | 12602571.2 | 12602571.2 | 12644811.2
2017-09-03 10:00 | 15117734.2 | 15117734.2 | 15117734.2 | 12043569.2 | 7237447.2 | 10236113.2 | 12606124.2 | 12602571.2 | 12602571.2 | 12644811.2
2017-09-03 11:00 | 16022456 | 16022456 | 16022456 | 13557020 | 8056353 | 11095869 | 13465880 | 14075101 | 14075101 | 14167771
2017-09-03 12:00 | 16022456 | 16022456 | 16022456 | 13557020 | 7923922 | 11095869 | 13365910 | 13975131 | 13975131 | 14067801
2017-09-03 13:00 | 16022456 | 16022456 | 16022456 | 13644210 | 8927776 | 11095869 | 13301160 | 13910381 | 13910381 | 14003051
2017-09-03 14:00 | 15761620 | 15761620 | 15761620 | 13383374 | 8483884 | 10850337 | 13228648 | 13778548 | 13778548 | 13871218
2017-09-03 15:00 | 15623222 | 15623222 | 15623222 | 12534871 | 8254150 | 10711939 | 13402600 | 13740120 | 13740120 | 13832790
2017-09-03 16:00 | 15890242 | 15890242 | 15890242 | 12534871 | 8254150 | 11285700 | 13297280 | 13541750 | 13541750 | 13579150
2017-09-03 17:00 | 15890242 | 15890242 | 15890242 | 12534871 | 8137750 | 11285700 | 13297280 | 13541750 | 13541750 | 13579150
2017-09-03 18:00 | 15890242 | 15890242 | 15890242 | 12534871 | 8137750 | 11285700 | 13297280 | 13541750 | 13541750 | 13579150
2017-09-03 19:00 | 15890242 | 15890242 | 15890242 | 12689151 | 8202880 | 11285700 | 13297280 | 13541750 | 13541750 | 13579150
2017-09-03 20:00 | 15890242 | 15890242 | 15890242 | 12689151 | 8202880 | 11285700 | 13297280 | 13541750 | 13541750 | 13579150
2017-09-03 21:00 | 15890242 | 15890242 | 15890242 | 12689151 | 8202880 | 11285700 | 13297280 | 13541750 | 13541750 | 13579150
2017-09-03 22:00 | 15890242 | 15890242 | 15890242 | 12689151 | 8202880 | 11285700 | 13297280 | 13541750 | 13541750 | 13579150
2017-09-03 23:00 | 15890242 | 15890242 | 15890242 | 12534871 | 8074840 | 11285700 | 13297280 | 13541750 | 13541750 | 13579150
2017-10-03 | 15117734.2 | 15117734.2 | 15117734.2 | 11867353.2 | 7013477.2 | 9874214.2 | 13695624.2 | 13692071.2 | 13692071.2 | 13521496.2
2017-10-03 01:00 | 15117734.2 | 15117734.2 | 15117734.2 | 12043569.2 | 7215933.2 | 10236113.2 | 13695624.2 | 13692071.2 | 13692071.2 | 13521496.2
2017-10-03 02:00 | 15117734.2 | 15117734.2 | 15117734.2 | 12043569.2 | 7215933.2 | 10236113.2 | 13695624.2 | 13692071.2 | 13692071.2 | 13521496.2
2017-10-03 03:00 | 15117734.2 | 15117734.2 | 15117734.2 | 12043569.2 | 7215933.2 | 10236113.2 | 13695624.2 | 13692071.2 | 13692071.2 | 13521496.2
2017-10-03 04:00 | 15117734.2 | 15117734.2 | 15117734.2 | 12043569.2 | 7175083.2 | 10236113.2 | 13695624.2 | 14245524.2 | 14245524.2 | 14125379.2
2017-10-03 05:00 | 15769024.2 | 15769024.2 | 15769024.2 | 12061108.2 | 7754092.2 | 9999408.2 | 13531991.2 | 13988841.2 | 14073691.2 | 14093701.2
2017-10-03 06:00 | 15769024.2 | 15769024.2 | 15769024.2 | 12061108.2 | 7754092.2 | 9999408.2 | 13531991.2 | 13988841.2 | 14073691.2 | 14093701.2
2017-10-03 07:00 | 15781094.2 | 15781094.2 | 15781094.2 | 12061108.2 | 7423150.2 | 9999408.2 | 13531991.2 | 13988841.2 | 14073691.2 | 14093701.2
2017-10-03 08:00 | 15773354.2 | 15773354.2 | 15773354.2 | 12061108.2 | 7538767.2 | 9999408.2 | 13531991.2 | 13988841.2 | 14073691.2 | 14093701.2
2017-10-03 09:00 | 15117734.2 | 15117734.2 | 15117734.2 | 12130759.2 | 7636054.2 | 10604152.2 | 12506154.2 | 13056054.2 | 13056054.2 | 13148724.2
2017-10-03 10:00 | 16607423 | 16607423 | 16607423 | 13414577 | 8270993 | 10825737 | 12114121 | 12570971 | 12570971 | 12613211
2017-10-03 11:00 | 16847769 | 16847769 | 16847769 | 13736512 | 8842281 | 11312814 | 13626629 | 14083479 | 14083479 | 14125719
2017-10-03 12:00 | 16847769 | 16847769 | 16847769 | 13736512 | 8630518 | 11080790 | 13120875 | 13526805 | 13526805 | 13569045
2017-10-03 13:00 | 16022456 | 16022456 | 16022456 | 13644210 | 8803424 | 10785181 | 12181931 | 12698102 | 12698102 | 12740342
2017-10-03 14:00 | 15761620 | 15761620 | 15761620 | 13296184 | 8434042 | 10858486 | 13228648 | 13778548 | 13778548 | 13871218
2017-10-03 15:00 | 15623222 | 15623222 | 15623222 | 12534871 | 8262299 | 10720088 | 13302630 | 13640150 | 13640150 | 13732820
2017-10-03 16:00 | 15890242 | 15890242 | 15890242 | 12534871 | 8254150 | 11285700 | 13297280 | 13541750 | 13541750 | 13579150
2017-10-03 17:00 | 15890242 | 15890242 | 15890242 | 12534871 | 8254150 | 11285700 | 13197310 | 13441780 | 13441780 | 13479180
2017-10-03 18:00 | 15890242 | 15890242 | 15890242 | 12534871 | 8254150 | 11285700 | 13197310 | 13441780 | 13441780 | 13479180
2017-10-03 19:00 | 15890242 | 15890242 | 15890242 | 12534871 | 8137750 | 11285700 | 13297280 | 13541750 | 13541750 | 13579150
2017-10-03 20:00 | 15890242 | 15890242 | 15890242 | 12358655 | 7872384 | 10831528 | 13297280 | 13541750 | 13541750 | 13579150
2017-10-03 21:00 | 15890242 | 15890242 | 15890242 | 12689151 | 8202880 | 11285700 | 13297280 | 13541750 | 13541750 | 13579150
2017-10-03 22:00 | 15890242 | 15890242 | 15890242 | 12358655 | 7872384 | 10831528 | 13297280 | 13541750 | 13541750 | 13579150
2017-10-03 23:00 | 15890242 | 15890242 | 15890242 | 12357445 | 7872384 | 10831528 | 13297280 | 13541750 | 13541750 | 13579150
2017-11-03 | 15117734.2 | 15117734.2 | 15117734.2 | 11866143.2 | 7013477.2 | 9874214.2 | 13695624.2 | 13692071.2 | 13692071.2 | 13521496.2
2017-11-03 01:00 | 15117734.2 | 15117734.2 | 15117734.2 | 11867353.2 | 7013477.2 | 9874214.2 | 13695624.2 | 13692071.2 | 13692071.2 | 13521496.2
2017-11-03 02:00 | 15117734.2 | 15117734.2 | 15117734.2 | 12197849.2 | 7343973.2 | 10236113.2 | 13695624.2 | 13692071.2 | 13692071.2 | 13521496.2
2017-11-03 03:00 | 15117734.2 | 15117734.2 | 15117734.2 | 12069809.2 | 7215933.2 | 10236113.2 | 13695624.2 | 13692071.2 | 13692071.2 | 13521496.2
2017-11-03 04:00 | 15117734.2 | 15117734.2 | 15117734.2 | 12069809.2 | 7215933.2 | 10236113.2 | 13695624.2 | 13692071.2 | 13692071.2 | 13521496.2
2017-11-03 05:00 | 15117734.2 | 15117734.2 | 15117734.2 | 12069809.2 | 7215933.2 | 10236113.2 | 13695624.2 | 13692071.2 | 13692071.2 | 13521496.2
2017-11-03 06:00 | 15117734.2 | 15117734.2 | 15117734.2 | 12069809.2 | 7215933.2 | 10236113.2 | 13695624.2 | 13692071.2 | 13692071.2 | 13521496.2
2017-11-03 07:00 | 15117734.2 | 15117734.2 | 15117734.2 | 11867353.2 | 7013477.2 | 9874214.2 | 13695624.2 | 13692071.2 | 13692071.2 | 13521496.2
2017-11-03 08:00 | 15117734.2 | 15117734.2 | 15117734.2 | 12043569.2 | 7250874.2 | 10236113.2 | 13695624.2 | 13692071.2 | 13692071.2 | 13521496.2
2017-11-03 09:00 | 15117734.2 | 15117734.2 | 15117734.2 | 12043569.2 | 7210024.2 | 10236113.2 | 12506154.2 | 13056054.2 | 13056054.2 | 13148724.2
2017-11-03 10:00 | 15117734.2 | 15117734.2 | 15117734.2 | 12043569.2 | 7196597.2 | 10236113.2 | 12606124.2 | 13156024.2 | 13156024.2 | 13248694.2
2017-11-03 11:00 | 16022456 | 16022456 | 16022456 | 13557020 | 8056353 | 11095869 | 13465880 | 14075101 | 14075101 | 14167771
2017-11-03 12:00 | 16022456 | 16022456 | 16022456 | 13380804 | 7721466 | 10733970 | 13465880 | 13521648 | 13521648 | 13563888
2017-11-03 13:00 | 16685816 | 16685816 | 16685816 | 14101699 | 8825771 | 10692908 | 12181931 | 12698102 | 12698102 | 12740342
2017-11-03 14:00 | 15761620 | 15761620 | 15761620 | 13383374 | 8359532 | 10539649 | 12740547 | 13197397 | 13197397 | 13239637
2017-11-03 15:00 | 16286582 | 16286582 | 16286582 | 12552410 | 8209942 | 10308978 | 13566230 | 13759780 | 13759780 | 13802020
2017-11-03 16:00 | 15890242 | 15890242 | 15890242 | 12534871 | 8254150 | 11285700 | 13197310 | 13441780 | 13441780 | 13479180
2017-11-03 17:00 | 15890242 | 15890242 | 15890242 | 12534871 | 8137750 | 11285700 | 13297280 | 13541750 | 13541750 | 13579150
2017-11-03 18:00 | 15890242 | 15890242 | 15890242 | 12534871 | 8074840 | 11285700 | 13297280 | 13541750 | 13541750 | 13579150
2017-11-03 19:00 | 15890242 | 15890242 | 15890242 | 12689151 | 8202880 | 11285700 | 13297280 | 13541750 | 13541750 | 13579150
2017-11-03 20:00 | 15890242 | 15890242 | 15890242 | 12358655 | 7872384 | 10831528 | 13297280 | 13541750 | 13541750 | 13579150
2017-11-03 21:00 | 15890242 | 15890242 | 15890242 | 12358655 | 7872384 | 10831528 | 13297280 | 13541750 | 13541750 | 13579150
2017-11-03 22:00 | 15890242 | 15890242 | 15890242 | 12358655 | 7872384 | 10831528 | 13297280 | 13541750 | 13541750 | 13579150
2017-11-03 23:00 | 15890242 | 15890242 | 15890242 | 12358655 | 7872384 | 10831528 | 13297280 | 13541750 | 13541750 | 13579150
2017-12-03 | 15117734.2 | 15117734.2 | 15117734.2 | 11867353.2 | 7013477.2 | 9874214.2 | 13695624.2 | 13692071.2 | 13692071.2 | 13521496.2
2017-12-03 01:00 | 15117734.2 | 15117734.2 | 15117734.2 | 12197849.2 | 7343973.2 | 10236113.2 | 13695624.2 | 13692071.2 | 13692071.2 | 13521496.2
2017-12-03 02:00 | 15117734.2 | 15117734.2 | 15117734.2 | 12197849.2 | 7343973.2 | 10236113.2 | 13695624.2 | 13692071.2 | 13692071.2 | 13521496.2
2017-12-03 03:00 | 15117734.2 | 15117734.2 | 15117734.2 | 12043569.2 | 7215933.2 | 10236113.2 | 13695624.2 | 13692071.2 | 13692071.2 | 13521496.2
2017-12-03 04:00 | 15117734.2 | 15117734.2 | 15117734.2 | 12043569.2 | 7215933.2 | 10236113.2 | 13695624.2 | 13692071.2 | 13692071.2 | 13521496.2
2017-12-03 05:00 | 15117734.2 | 15117734.2 | 15117734.2 | 12043569.2 | 7215933.2 | 10236113.2 | 13695624.2 | 13692071.2 | 13692071.2 | 13521496.2
2017-12-03 06:00 | 15117734.2 | 15117734.2 | 15117734.2 | 12043569.2 | 7215933.2 | 10236113.2 | 13695624.2 | 13692071.2 | 13692071.2 | 13521496.2
2017-12-03 07:00 | 15117734.2 | 15117734.2 | 15117734.2 | 12043569.2 | 7175083.2 | 10236113.2 | 13695624.2 | 14245524.2 | 14245524.2 | 14125379.2
2017-12-03 08:00 | 16607423 | 16607423 | 16607423 | 12887437 | 8615362 | 10825737 | 14358320 | 14815170 | 14900020 | 14920030
2017-12-03 09:00 | 15944063 | 15944063 | 15944063 | 12957088 | 8462383 | 11430481 | 13332483 | 13882383 | 13882383 | 13975053
2017-12-03 10:00 | 15944063 | 15944063 | 15944063 | 12957088 | 8448956 | 11430481 | 13332483 | 13882383 | 13882383 | 13975053
2017-12-03 11:00 | 15961226 | 15961226 | 15961226 | 13644210 | 8482383 | 11463908 | 13475600 | 14084821 | 14084821 | 14177491
2017-12-03 12:00 | 15961226 | 15961226 | 15961226 | 13644210 | 8349952 | 11427609 | 13475600 | 14084821 | 14084821 | 14177491
2017-12-03 13:00 | 16624586 | 16624586 | 16624586 | 13574559 | 8818689 | 10656609 | 14363312 | 14394223 | 14394223 | 14436463
2017-12-03 14:00 | 16349951 | 16349951 | 16349951 | 13299924 | 8374603 | 10411077 | 14748908 | 14720498 | 14720498 | 14762738
2017-12-03 15:00 | 15552933 | 15552933 | 15552933 | 12608262 | 8180707 | 11043679 | 14346910 | 14462470 | 14462470 | 14555140
2017-12-03 16:00 | 15819953 | 15819953 | 15819953 | 12608262 | 8241838 | 11653739 | 15416760 | 15444010 | 15559780 | 15597180
2017-12-03 17:00 | 15890242 | 15890242 | 15890242 | 12622061 | 8248920 | 11653739 | 14372480 | 14621690 | 14737460 | 14774860
2017-12-03 18:00 | 15890242 | 15890242 | 15890242 | 12534871 | 8254150 | 11285700 | 13197310 | 13441780 | 13441780 | 13479180
2017-12-03 19:00 | 15890242 | 15890242 | 15890242 | 12561111 | 8074840 | 11285700 | 13297280 | 13541750 | 13541750 | 13579150
2017-12-03 20:00 | 15890242 | 15890242 | 15890242 | 12561111 | 8074840 | 11285700 | 13297280 | 13541750 | 13541750 | 13579150
2017-12-03 21:00 | 15890242 | 15890242 | 15890242 | 12358655 | 7872384 | 10831528 | 13297280 | 13541750 | 13541750 | 13579150
2017-12-03 22:00 | 15890242 | 15890242 | 15890242 | 12358655 | 7872384 | 10831528 | 13297280 | 13541750 | 13541750 | 13579150
2017-12-03 23:00 | 15890242 | 15890242 | 15890242 | 12358655 | 7872384 | 10831528 | 13297280 | 13541750 | 13541750 | 13579150
3/13/2017 0:00 | 15117734.2 | 15117734.2 | 15117734.2 | 11867353.2 | 7013477.2 | 9874214.2 | 13695624.2 | 13692071.2 | 13692071.2 | 13521496.2
3/13/2017 1:00 | 15117734.2 | 15117734.2 | 15117734.2 | 11866143.2 | 7013477.2 | 9874214.2 | 13695624.2 | 13692071.2 | 13692071.2 | 13521496.2
3/13/2017 2:00 | 15117734.2 | 15117734.2 | 15117734.2 | 11867353.2 | 7013477.2 | 9874214.2 | 13695624.2 | 13692071.2 | 13692071.2 | 13521496.2
3/13/2017 3:00 | 15117734.2 | 15117734.2 | 15117734.2 | 11867353.2 | 7013477.2 | 9874214.2 | 13695624.2 | 13692071.2 | 13692071.2 | 13521496.2
3/13/2017 4:00 | 15117734.2 | 15117734.2 | 15117734.2 | 11866143.2 | 7013477.2 | 9874214.2 | 13695624.2 | 13692071.2 | 13692071.2 | 13521496.2
3/13/2017 5:00 | 15117734.2 | 15117734.2 | 15117734.2 | 11866143.2 | 7013477.2 | 9874214.2 | 13695624.2 | 13692071.2 | 13692071.2 | 13521496.2
3/13/2017 6:00 | 15117734.2 | 15117734.2 | 15117734.2 | 11867353.2 | 7013477.2 | 9874214.2 | 13695624.2 | 13692071.2 | 13692071.2 | 13521496.2
3/13/2017 7:00 | 15117734.2 | 15117734.2 | 15117734.2 | 12197849.2 | 7343973.2 | 10236113.2 | 13695624.2 | 13692071.2 | 13692071.2 | 13521496.2
3/13/2017 8:00 | 16514753 | 16514753 | 16514753 | 12802507 | 8220475 | 10825737 | 14358320 | 14815170 | 14900020 | 14920030
3/13/2017 9:00 | 16453523 | 16453523 | 16453523 | 12802507 | 8213393 | 10789438 | 14761462 | 14783972 | 14783972 | 14826212
3/13/2017 10:00 | 14661989 | 14661989 | 14661989 | 11333180 | 8976610 | 11374015 | 12446151 | 12439771 | 12469631 | 12469631
3/13/2017 11:00 | 12742613 | 12742613 | 12742613 | 9413804 | 7057234 | 8495282 | 9567418 | 9561038 | 9561038 | 9561038
3/13/2017 12:00 | 12805318 | 12805318 | 12805318 | 12805318 | 12115823 | 12196333 | 12787111 | 12744391 | 12738331 | 12738331
3/13/2017 13:00 | 14835050 | 14835050 | 14835050 | 14835050 | 13388911 | 13479968 | 14070746 | 14028026 | 14021966 | 14021966
3/13/2017 14:00 | 16212910 | 16212910 | 16212910 | 16212910 | 16382380 | 16553270 | 16581170 | 16538450 | 16551360 | 16551360
3/13/2017 15:00 | 19414198 | 19414198 | 19414198 | 19414198 | 19414198 | 19598258 | 19718038 | 19675318 | 19793658 | 19857608
3/13/2017 16:00 | 18665003 | 18665003 | 18665003 | 15073504 | 13654012 | 16963109 | 21160258 | 21181388 | 21301418 | 21422048
3/13/2017 17:00 | 16381573 | 16381573 | 16381573 | 12453681 | 10508068 | 13031974 | 15178490 | 15150080 | 15150080 | 15187480
3/13/2017 18:00 | 16456602 | 16456602 | 16456602 | 12467480 | 9779908 | 13031974 | 14134210 | 14327760 | 14327760 | 14365160
3/13/2017 19:00 | 16456602 | 16456602 | 16456602 | 12467480 | 7917491 | 11561466 | 14134210 | 14327760 | 14327760 | 14365160
3/13/2017 20:00 | 16456602 | 16456602 | 16456602 | 12467480 | 7917491 | 11561466 | 14134210 | 14327760 | 14327760 | 14365160
3/13/2017 21:00 | 16456602 | 16456602 | 16456602 | 12467480 | 7917491 | 11561466 | 14134210 | 14327760 | 14327760 | 14365160
3/13/2017 22:00 | 16456602 | 16456602 | 16456602 | 12467480 | 7917491 | 11561466 | 14418290 | 14616580 | 14732350 | 14769750
3/13/2017 23:00 | 16553602 | 16553602 | 16553602 | 13079550 | 8271073 | 11561466 | 13666589 | 13915799 | 14031569 | 14068969
3/14/2017 0:00 | 15781094.2 | 15781094.2 | 15781094.2 | 12061108.2 | 7754092.2 | 9999408.2 | 13531991.2 | 13988841.2 | 14073691.2 | 14093701.2
3/14/2017 1:00 | 15769024.2 | 15769024.2 | 15769024.2 | 12061108.2 | 7503826.2 | 9999408.2 | 13531991.2 | 13988841.2 | 14073691.2 | 14093701.2
3/14/2017 2:00 | 15781094.2 | 15781094.2 | 15781094.2 | 12588248.2 | 7423150.2 | 9999408.2 | 13531991.2 | 13988841.2 | 14073691.2 | 14093701.2
3/14/2017 3:00 | 15117734.2 | 15117734.2 | 15117734.2 | 12043569.2 | 7175083.2 | 10236113.2 | 13695624.2 | 14245524.2 | 14245524.2 | 14125379.2
3/14/2017 4:00 | 15117734.2 | 15117734.2 | 15117734.2 | 12043569.2 | 7175083.2 | 10236113.2 | 13330432.2 | 13880332.2 | 13880332.2 | 13950772.2
3/14/2017 5:00 | 15117734.2 | 15117734.2 | 15117734.2 | 12130759.2 | 7233074.2 | 10236113.2 | 13330432.2 | 13880332.2 | 13880332.2 | 13950772.2
3/14/2017 6:00 | 15117734.2 | 15117734.2 | 15117734.2 | 12043569.2 | 7175083.2 | 10236113.2 | 13695624.2 | 14245524.2 | 14245524.2 | 14125379.2
3/14/2017 7:00 | 15117734.2 | 15117734.2 | 15117734.2 | 12043569.2 | 7175083.2 | 10236113.2 | 13695624.2 | 14245524.2 | 14245524.2 | 14125379.2
3/14/2017 8:00 | 15117734.2 | 15117734.2 | 15117734.2 | 12043569.2 | 7210024.2 | 10236113.2 | 13695624.2 | 14245524.2 | 14245524.2 | 14125379.2
3/14/2017 9:00 | 15944063 | 15944063 | 15944063 | 12957088 | 8094344 | 11062442 | 13332483 | 13882383 | 13882383 | 13975053
3/14/2017 10:00 | 15944063 | 15944063 | 15944063 | 12869898 | 8022926 | 11062442 | 13432453 | 13982353 | 13982353 | 14075023
3/14/2017 11:00 | 16022456 | 16022456 | 16022456 | 13557020 | 8064502 | 11104018 | 13365910 | 13975131 | 13975131 | 14067801
3/14/2017 12:00 | 16624586 | 16624586 | 16624586 | 13574559 | 8171989 | 10837572 | 13023646 | 13488897 | 13488897 | 13531137
3/14/2017 13:00 | 17194639 | 17194639 | 17194639 | 14152352 | 9428606 | 11368498 | 15075201 | 15046791 | 15025351 | 15067591
3/14/2017 14:00 | 19689810 | 19689810 | 19689810 | 16536484 | 12339786 | 14571932 | 17446140 | 17417730 | 17353410 | 17395650
3/14/2017 15:00 | 14473927 | 14473927 | 14473927 | 11145118 | 8936335 | 10797273 | 11869409 | 11886289 | 11886289 | 11886289
3/14/2017 16:00 | 19744862 | 19744862 | 19744862 | 17071441 | 15057379 | 17841071 | 20356322 | 20326002 | 20565632 | 20519032
3/14/2017 17:00 | 16478573 | 16478573 | 16478573 | 12538611 | 8263991 | 11561466 | 15462570 | 15438900 | 15554670 | 15592070
3/14/2017 18:00 | 15829012 | 15829012 | 15829012 | 12622061 | 8248920 | 11653739 | 14416930 | 14666140 | 14781910 | 14819310
3/14/2017 19:00 | 15890242 | 15890242 | 15890242 | 12534871 | 8145899 | 11293849 | 13297280 | 13541750 | 13541750 | 13579150
3/14/2017 20:00 | 15890242 | 15890242 | 15890242 | 12561111 | 8074840 | 11285700 | 13297280 | 13541750 | 13541750 | 13579150
3/14/2017 21:00 | 15890242 | 15890242 | 15890242 | 12534871 | 8074840 | 11285700 | 13297280 | 13541750 | 13541750 | 13579150
3/14/2017 22:00 | 15890242 | 15890242 | 15890242 | 12534871 | 8254150 | 11285700 | 13297280 | 13541750 | 13541750 | 13579150
3/14/2017 23:00 | 15890242 | 15890242 | 15890242 | 12534871 | 8137750 | 11285700 | 13297280 | 13541750 | 13541750 | 13579150
3/15/2017 0:00 | 15117734.2 | 15117734.2 | 15117734.2 | 12043569.2 | 7175083.2 | 10236113.2 | 13695624.2 | 14245524.2 | 14245524.2 | 14125379.2
3/15/2017 1:00 | 15117734.2 | 15117734.2 | 15117734.2 | 12043569.2 | 7175083.2 | 10236113.2 | 13695624.2 | 14245524.2 | 14245524.2 | 14125379.2
3/15/2017 2:00 | 15117734.2 | 15117734.2 | 15117734.2 | 12043569.2 | 7215933.2 | 10236113.2 | 13695624.2 | 14245524.2 | 14245524.2 | 14125379.2
3/15/2017 3:00 | 15117734.2 | 15117734.2 | 15117734.2 | 12069809.2 | 7215933.2 | 10236113.2 | 13695624.2 | 13692071.2 | 13692071.2 | 13521496.2
3/15/2017 4:00 | 15117734.2 | 15117734.2 | 15117734.2 | 12197849.2 | 7343973.2 | 10236113.2 | 13695624.2 | 13692071.2 | 13692071.2 | 13521496.2
3/15/2017 5:00 | 15117734.2 | 15117734.2 | 15117734.2 | 12197849.2 | 7343973.2 | 10236113.2 | 13695624.2 | 13692071.2 | 13692071.2 | 13521496.2
3/15/2017 6:00 | 15117734.2 | 15117734.2 | 15117734.2 | 12197849.2 | 7343973.2 | 10236113.2 | 13695624.2 | 13692071.2 | 13692071.2 | 13521496.2
3/15/2017 7:00 | 15117734.2 | 15117734.2 | 15117734.2 | 12069809.2 | 7215933.2 | 10236113.2 | 13695624.2 | 13692071.2 | 13692071.2 | 13521496.2
3/15/2017 8:00 | 15944063 | 15944063 | 15944063 | 12869898 | 8044502 | 11070591 | 14156761 | 14706661 | 14706661 | 14777101
3/15/2017 9:00 | 15882833 | 15882833 | 15882833 | 12869898 | 8238809 | 11264898 | 13442173 | 13992073 | 13992073 | 14084743
3/15/2017 10:00 | 16546193 | 16546193 | 16546193 | 12887437 | 8263911 | 10789438 | 14569232 | 14591742 | 14591742 | 14633982
3/15/2017 11:00 | 17756910 | 17756910 | 17756910 | 14591514 | 10571390 | 12822562 | 14511498 | 14534008 | 14534008 | 14576248
3/15/2017 12:00 | 17367837 | 17367837 | 17367837 | 14729581 | 9722412 | 12171199 | 12834704 | 12953653 | 12953653 | 12995893
3/15/2017 13:00 | 16050304 | 16050304 | 16050304 | 13558898 | 11903667 | 12742068 | 12744111 | 12737731 | 12740581 | 12740581
3/15/2017 14:00 | 18486770 | 18486770 | 18486770 | 16007434 | 14452233 | 15618074 | 15611107 | 15611107 | 15631247 | 15631247
3/15/2017 15:00 | 20271818 | 20271818 | 20271818 | 17792482 | 15962871 | 17085422 | 17195195 | 17195195 | 17246775 | 17246775
3/15/2017 16:00 | 16953939 | 16953939 | 16953939 | 12875172 | 8312078 | 11601824 | 15497126 | 15473456 | 15589226 | 15626626
3/15/2017 17:00 | 15829012 | 15829012 | 15829012 | 12622061 | 8248920 | 11653739 | 14416930 | 14666140 | 14781910 | 14819310
3/15/2017 18:00 | 15829012 | 15829012 | 15829012 | 12622061 | 8248920 | 11653739 | 14416930 | 14666140 | 14781910 | 14819310
3/15/2017 19:00 | 15890242 | 15890242 | 15890242 | 12534871 | 8262299 | 11293849 | 13297280 | 13541750 | 13541750 | 13579150
3/15/2017 20:00 | 15890242 | 15890242 | 15890242 | 12534871 | 8074840 | 11285700 | 13297280 | 13541750 | 13541750 | 13579150
3/15/2017 21:00 | 15890242 | 15890242 | 15890242 | 12534871 | 8137750 | 11285700 | 13297280 | 13541750 | 13541750 | 13579150
3/15/2017 22:00 | 15890242 | 15890242 | 15890242 | 12561111 | 8074840 | 11285700 | 13297280 | 13541750 | 13541750 | 13579150
3/15/2017 23:00 | 15890242 | 15890242 | 15890242 | 12689151 | 8202880 | 11285700 | 13297280 | 13541750 | 13541750 | 13579150
3/16/2017 0:00 | 15117734.2 | 15117734.2 | 15117734.2 | 11867353.2 | 7013477.2 | 9874214.2 | 13695624.2 | 13692071.2 | 13692071.2 | 13521496.2
3/16/2017 1:00 | 15117734.2 | 15117734.2 | 15117734.2 | 11866143.2 | 7013477.2 | 9874214.2 | 13695624.2 | 13692071.2 | 13692071.2 | 13521496.2
3/16/2017 2:00 | 15117734.2 | 15117734.2 | 15117734.2 | 11866143.2 | 7013477.2 | 9874214.2 | 13695624.2 | 13692071.2 | 13692071.2 | 13521496.2
3/16/2017 3:00 | 15117734.2 | 15117734.2 | 15117734.2 | 11866143.2 | 7491837.2 | 10216562.2 | 13695624.2 | 13692071.2 | 13692071.2 | 13521496.2
3/16/2017 4:00 | 15117734.2 | 15117734.2 | 15117734.2 | 11866143.2 | 7491837.2 | 10216562.2 | 13695624.2 | 13692071.2 | 13692071.2 | 13521496.2
3/16/2017 5:00 | 15117734.2 | 15117734.2 | 15117734.2 | 11866143.2 | 7491837.2 | 10216562.2 | 13695624.2 | 13692071.2 | 13692071.2 | 13521496.2
3/16/2017 6:00 | 15117734.2 | 15117734.2 | 15117734.2 | 11866143.2 | 7491837.2 | 10216562.2 | 13695624.2 | 13692071.2 | 13692071.2 | 13521496.2
3/16/2017 7:00 | 15117734.2 | 15117734.2 | 15117734.2 | 11866143.2 | 7491837.2 | 10216562.2 | 13695624.2 | 13692071.2 | 13692071.2 | 13521496.2
3/16/2017 8:00 | 15117734.2 | 15117734.2 | 15117734.2 | 11866143.2 | 7048418.2 | 9874214.2 | 13695624.2 | 13692071.2 | 13692071.2 | 13521496.2
3/16/2017 9:00 | 15117734.2 | 15117734.2 | 15117734.2 | 11866143.2 | 7048418.2 | 9874214.2 | 12606124.2 | 12602571.2 | 12602571.2 | 12644811.2
3/16/2017 10:00 | 15117734.2 | 15117734.2 | 15117734.2 | 12197849.2 | 7365487.2 | 10236113.2 | 12606124.2 | 12602571.2 | 12602571.2 | 12644811.2
3/16/2017 11:00 | 16022456 | 16022456 | 16022456 | 13557020 | 8105352 | 11104018 | 13465880 | 13521648 | 13521648 | 13563888
3/16/2017 12:00 | 15961226 | 15961226 | 15961226 | 13557020 | 8126378 | 11298325 | 13575570 | 14184791 | 14184791 | 14277461
3/16/2017 13:00 | 17202379 | 17202379 | 17202379 | 14152352 | 9782188 | 11368498 | 15075201 | 15046791 | 15025351 | 15067591
3/16/2017 14:00 | 17431767 | 17431767 | 17431767 | 14308335 | 9608557 | 11363262 | 15846994 | 15818584 | 15797144 | 15839384
3/16/2017 15:00 | 16318969 | 16318969 | 16318969 | 12572622 | 8121674 | 10161334 | 14645066 | 14616656 | 14616656 | 14658896
3/16/2017 16:00 | 15829012 | 15829012 | 15829012 | 12622061 | 8248920 | 11653739 | 14416930 | 14666140 | 14781910 | 14819310
3/16/2017 17:00 | 15890242 | 15890242 | 15890242 | 12534871 | 8145899 | 11293849 | 13297280 | 13541750 | 13541750 | 13579150
3/16/2017 18:00 | 15890242 | 15890242 | 15890242 | 12561111 | 8074840 | 11285700 | 13297280 | 13541750 | 13541750 | 13579150
3/16/2017 19:00 | 15890242 | 15890242 | 15890242 | 12689151 | 8202880 | 11285700 | 13297280 | 13541750 | 13541750 | 13579150
3/16/2017 20:00 | 15890242 | 15890242 | 15890242 | 12358655 | 7872384 | 10831528 | 13297280 | 13541750 | 13541750 | 13579150
3/16/2017 21:00 | 15890242 | 15890242 | 15890242 | 12357445 | 7872384 | 10831528 | 13297280 | 13541750 | 13541750 | 13579150
3/16/2017 22:00 | 15890242 | 15890242 | 15890242 | 12358655 | 7872384 | 10831528 | 13297280 | 13541750 | 13541750 | 13579150
3/16/2017 23:00 | 15890242 | 15890242 | 15890242 | 12689151 | 8202880 | 11285700 | 13297280 | 13541750 | 13541750 | 13579150
3/17/2017 0:00 | 15117734.2 | 15117734.2 | 15117734.2 | 12197849.2 | 7343973.2 | 10236113.2 | 13695624.2 | 13692071.2 | 13692071.2 | 13521496.2
3/17/2017 1:00 | 15117734.2 | 15117734.2 | 15117734.2 | 11867353.2 | 7013477.2 | 9874214.2 | 13695624.2 | 13692071.2 | 13692071.2 | 13521496.2
3/17/2017 2:00 | 15117734.2 | 15117734.2 | 15117734.2 | 11866143.2 | 7013477.2 | 9874214.2 | 13695624.2 | 13692071.2 | 13692071.2 | 13521496.2
3/17/2017 3:00 | 15117734.2 | 15117734.2 | 15117734.2 | 11866143.2 | 7013477.2 | 9874214.2 | 13695624.2 | 13692071.2 | 13692071.2 | 13521496.2
3/17/2017 4:00 | 15117734.2 | 15117734.2 | 15117734.2 | 11866143.2 | 7013477.2 | 9874214.2 | 13695624.2 | 13692071.2 | 13692071.2 | 13521496.2
3/17/2017 5:00 | 15117734.2 | 15117734.2 | 15117734.2 | 11866143.2 | 7491837.2 | 10216562.2 | 13695624.2 | 13692071.2 | 13692071.2 | 13521496.2
3/17/2017 6:00 | 15117734.2 | 15117734.2 | 15117734.2 | 11866143.2 | 7491837.2 | 10216562.2 | 13695624.2 | 13692071.2 | 13692071.2 | 13521496.2
3/17/2017 7:00 | 15117734.2 | 15117734.2 | 15117734.2 | 11866143.2 | 7013477.2 | 9874214.2 | 13695624.2 | 13692071.2 | 13692071.2 | 13521496.2
3/17/2017 8:00 | 15117734.2 | 15117734.2 | 15117734.2 | 12197849.2 | 7378914.2 | 10236113.2 | 13695624.2 | 13692071.2 | 13692071.2 | 13521496.2
3/17/2017 9:00 | 15944063 | 15944063 | 15944063 | 12869898 | 8085352 | 11070591 | 13432453 | 13428900 | 13428900 | 13471140
3/17/2017 10:00 | 15882833 | 15882833 | 15882833 | 12869898 | 8225382 | 11264898 | 13442173 | 13992073 | 13992073 | 14084743
3/17/2017 11:00 | 15961226 | 15961226 | 15961226 | 13644210 | 8482383 | 11427609 | 13475600 | 14084821 | 14084821 | 14177491
3/17/2017 12:00 | 16774469 | 16774469 | 16774469 | 13736512 | 8545753 | 11044491 | 14550555 | 14522145 | 14522145 | 14564385
3/17/2017 13:00 | 17194639 | 17194639 | 17194639 | 14152352 | 9428606 | 11368498 | 15075201 | 15046791 | 15025351 | 15067591
3/17/2017 14:00 | 17280036 | 17280036 | 17280036 | 14237749 | 9233178 | 11509163 | 14818724 | 15224654 | 15220394 | 15262634
3/17/2017 15:00 | 16217612 | 16217612 | 16217612 | 12552410 | 7856360 | 10272679 | 13610680 | 13804230 | 13804230 | 13846470
3/17/2017 16:00 | 15829012 | 15829012 | 15829012 | 12622061 | 8248920 | 11653739 | 14416930 | 14666140 | 14781910 | 14819310
3/17/2017 17:00 | 15890242 | 15890242 | 15890242 | 12534871 | 8145899 | 11293849 | 13297280 | 13541750 | 13541750 | 13579150
3/17/2017 18:00 | 15890242 | 15890242 | 15890242 | 12358655 | 7872384 | 10831528 | 13297280 | 13541750 | 13541750 | 13579150
3/17/2017 19:00 | 15890242 | 15890242 | 15890242 | 12689151 | 8202880 | 11285700 | 13297280 | 13541750 | 13541750 | 13579150
3/17/2017 20:00 | 15890242 | 15890242 | 15890242 | 12358655 | 7872384 | 10831528 | 13297280 | 13541750 | 13541750 | 13579150
3/17/2017 21:00 | 15890242 | 15890242 | 15890242 | 12357445 | 7872384 | 10831528 | 13297280 | 13541750 | 13541750 | 13579150
3/17/2017 22:00 | 15890242 | 15890242 | 15890242 | 12357445 | 7872384 | 10831528 | 13297280 | 13541750 | 13541750 | 13579150
3/17/2017 23:00 | 15890242 | 15890242 | 15890242 | 12357445 | 7872384 | 10831528 | 13297280 | 13541750 | 13541750 | 13579150
3/18/2017 0:00 | 15117734.2 | 15117734.2 | 15117734.2 | 11866143.2 | 7491837.2 | 10216562.2 | 13695624.2 | 13692071.2 | 13692071.2 | 13521496.2
3/18/2017 1:00 | 15117734.2 | 15117734.2 | 15117734.2 | 11866143.2 | 7013477.2 | 9874214.2 | 13695624.2 | 13692071.2 | 13692071.2 | 13521496.2
3/18/2017 2:00 | 15117734.2 | 15117734.2 | 15117734.2 | 11866143.2 | 7491837.2 | 10216562.2 | 13695624.2 | 13692071.2 | 13692071.2 | 13521496.2
3/18/2017 3:00 | 15117734.2 | 15117734.2 | 15117734.2 | 11866143.2 | 7491837.2 | 10216562.2 | 13695624.2 | 13692071.2 | 13692071.2 | 13521496.2
3/18/2017 4:00 | 15117734.2 | 15117734.2 | 15117734.2 | 11866143.2 | 7491837.2 | 10216562.2 | 13695624.2 | 13692071.2 | 13692071.2 | 13521496.2
3/18/2017 5:00 | 15117734.2 | 15117734.2 | 15117734.2 | 11866143.2 | 7491837.2 | 10216562.2 | 13695624.2 | 13692071.2 | 13692071.2 | 13521496.2
3/18/2017 6:00 | 15117734.2 | 15117734.2 | 15117734.2 | 11866143.2 | 7013477.2 | 9874214.2 | 13695624.2 | 13692071.2 | 13692071.2 | 13521496.2
3/18/2017 7:00 | 15117734.2 | 15117734.2 | 15117734.2 | 11866143.2 | 7491837.2 | 10216562.2 | 13695624.2 | 13692071.2 | 13692071.2 | 13521496.2
3/18/2017 8:00 | 15117734.2 | 15117734.2 | 15117734.2 | 11866143.2 | 7491837.2 | 10216562.2 | 13695624.2 | 13692071.2 | 13692071.2 | 13521496.2
3/18/2017 9:00 | 15117734.2 | 15117734.2 | 15117734.2 | 11866143.2 | 7491837.2 | 10216562.2 | 12606124.2 | 12602571.2 | 12602571.2 | 12644811.2
3/18/2017 10:00 | 15117734.2 | 15117734.2 | 15117734.2 | 11866143.2 | 7491837.2 | 10216562.2 | 12606124.2 | 12602571.2 | 12602571.2 | 12644811.2
3/18/2017 11:00 | 16022456 | 16022456 | 16022456 | 13379594 | 8351593 | 11076318 | 13465880 | 13521648 | 13521648 | 13563888
3/18/2017 12:00 | 16022456 | 16022456 | 16022456 | 13379594 | 8178312 | 11076318 | 13465880 | 13521648 | 13521648 | 13563888
3/18/2017 13:00 | 16022456 | 16022456 | 16022456 | 13379594 | 8944865 | 11076318 | 13401130 | 13456898 | 13456898 | 13499138
3/18/2017 14:00 | 15761620 | 15761620 | 15761620 | 13118758 | 8699333 | 10830786 | 13328618 | 13325065 | 13325065 | 13367305
3/18/2017 15:00 | 15623222 | 15623222 | 15623222 | 12357445 | 8527590 | 10692388 | 13402600 | 13186667 | 13186667 | 13228907
3/18/2017 16:00 | 15890242 | 15890242 | 15890242 | 12357445 | 8527590 | 11123848 | 13297280 | 13541750 | 13541750 | 13579150
3/18/2017 17:00 | 15890242 | 15890242 | 15890242 | 12357445 | 8527590 | 11123848 | 13297280 | 13541750 | 13541750 | 13579150
3/18/2017 18:00 | 15890242 | 15890242 | 15890242 | 12357445 | 8527590 | 11123848 | 13297280 | 13541750 | 13541750 | 13579150
3/18/2017 19:00 | 15890242 | 15890242 | 15890242 | 12689151 | 8202880 | 11285700 | 13297280 | 13541750 | 13541750 | 13579150
3/18/2017 20:00 | 15890242 | 15890242 | 15890242 | 12357445 | 8527590 | 11123848 | 13297280 | 13541750 | 13541750 | 13579150
3/18/2017 21:00 | 15890242 | 15890242 | 15890242 | 12357445 | 8527590 | 11123848 | 13297280 | 13541750 | 13541750 | 13579150
3/18/2017 22:00 | 15890242 | 15890242 | 15890242 | 12357445 | 7872384 | 10831528 | 13297280 | 13541750 | 13541750 | 13579150
3/18/2017 23:00 | 15890242 | 15890242 | 15890242 | 12357445 | 8527590 | 11123848 | 13297280 | 13541750 | 13541750 | 13579150
3/19/2017 0:00 | 15117734.2 | 15117734.2 | 15117734.2 | 11866143.2 | 7491837.2 | 10216562.2 | 13695624.2 | 13692071.2 | 13692071.2 | 13521496.2
3/19/2017 1:00 | 15117734.2 | 15117734.2 | 15117734.2 | 11866143.2 | 7013477.2 | 9874214.2 | 13695624.2 | 13692071.2 | 13692071.2 | 13521496.2
3/19/2017 2:00 | 15117734.2 | 15117734.2 | 15117734.2 | 11866143.2 | 7491837.2 | 10216562.2 | 13695624.2 | 13692071.2 | 13692071.2 | 13521496.2
3/19/2017 3:00 | 15117734.2 | 15117734.2 | 15117734.2 | 11866143.2 | 7491837.2 | 10216562.2 | 13695624.2 | 13692071.2 | 13692071.2 | 13521496.2
3/19/2017 4:00 | 15117734.2 | 15117734.2 | 15117734.2 | 11866143.2 | 7491837.2 | 10216562.2 | 13695624.2 | 13692071.2 | 13692071.2 | 13521496.2
3/19/2017 5:00 | 15117734.2 | 15117734.2 | 15117734.2 | 11866143.2 | 7491837.2 | 10216562.2 | 13695624.2 | 13692071.2 | 13692071.2 | 13521496.2
3/19/2017 6:00 | 15117734.2 | 15117734.2 | 15117734.2 | 11866143.2 | 7013477.2 | 9874214.2 | 13695624.2 | 13692071.2 | 13692071.2 | 13521496.2
3/19/2017 7:00 | 15117734.2 | 15117734.2 | 15117734.2 | 11866143.2 | 7013477.2 | 9874214.2 | 13695624.2 | 13692071.2 | 13692071.2 | 13521496.2
3/19/2017 8:00 | 15117734.2 | 15117734.2 | 15117734.2 | 11867353.2 | 7048418.2 | 9874214.2 | 13695624.2 | 13692071.2 | 13692071.2 | 13521496.2
3/19/2017 9:00 | 15117734.2 | 15117734.2 | 15117734.2 | 12197849.2 | 7378914.2 | 10236113.2 | 12606124.2 | 12602571.2 | 12602571.2 | 12644811.2
3/19/2017 10:00 | 15117734.2 | 15117734.2 | 15117734.2 | 12043569.2 | 7237447.2 | 10236113.2 | 12606124.2 | 12602571.2 | 12602571.2 | 12644811.2
3/19/2017 11:00 | 16022456 | 16022456 | 16022456 | 13711300 | 8225243 | 11095869 | 13465880 | 13521648 | 13521648 | 13563888
3/19/2017 12:00 | 16022456 | 16022456 | 16022456 | 13557020 | 7923922 | 11095869 | 13465880 | 13521648 | 13521648 | 13563888
3/19/2017 13:00 | 16022456 | 16022456 | 16022456 | 13711300 | 8818515 | 11095869 | 13401130 | 13456898 | 13456898 | 13499138
3/19/2017 14:00 | 15761620 | 15761620 | 15761620 | 13296184 | 8246583 | 10850337 | 13328618 | 13325065 | 13325065 | 13367305
3/19/2017 15:00 | 15623222 | 15623222 | 15623222 | 12534871 | 8074840 | 10711939 | 13402600 | 13186667 | 13186667 | 13228907
3/19/2017 16:00 | 15890242 | 15890242 | 15890242 | 12534871 | 8074840 | 11285700 | 13297280 | 13541750 | 13541750 | 13579150
3/19/2017 17:00 | 15890242 | 15890242 | 15890242 | 12534871 | 8074840 | 11285700 | 13297280 | 13541750 | 13541750 | 13579150
3/19/2017 18:00 | 15890242 | 15890242 | 15890242 | 12689151 | 8202880 | 11285700 | 13297280 | 13541750 | 13541750 | 13579150
3/19/2017 19:00 | 15890242 | 15890242 | 15890242 | 12689151 | 8202880 | 11285700 | 13297280 | 13541750 | 13541750 | 13579150
3/19/2017 20:00 | 15890242 | 15890242 | 15890242 | 12358655 | 7872384 | 10831528 | 13297280 | 13541750 | 13541750 | 13579150
3/19/2017 21:00 | 15890242 | 15890242 | 15890242 | 12689151 | 8202880 | 11285700 | 13297280 | 13541750 | 13541750 | 13579150
3/19/2017 22:00 | 15890242 | 15890242 | 15890242 | 12358655 | 7872384 | 10831528 | 13297280 | 13541750 | 13541750 | 13579150
3/19/2017 23:00 | 15890242 | 15890242 | 15890242 | 12358655 | 7872384 | 10831528 | 13297280 | 13541750 | 13541750 | 13579150
3/20/2017 0:00 | 15117734.2 | 15117734.2 | 15117734.2 | 12197849.2 | 7343973.2 | 10236113.2 | 13695624.2 | 13692071.2 | 13692071.2 | 13521496.2
3/20/2017 1:00 | 15117734.2 | 15117734.2 | 15117734.2 | 12197849.2 | 7343973.2 | 10236113.2 | 13695624.2 | 13692071.2 | 13692071.2 | 13521496.2
3/20/2017 2:00 | 15117734.2 | 15117734.2 | 15117734.2 | 12197849.2 | 7343973.2 | 10236113.2 | 13695624.2 | 13692071.2 | 13692071.2 | 13521496.2
3/20/2017 3:00 | 15117734.2 | 15117734.2 | 15117734.2 | 12197849.2 | 7343973.2 | 10236113.2 | 13695624.2 | 13692071.2 | 13692071.2 | 13521496.2
3/20/2017 4:00 | 15117734.2 | 15117734.2 | 15117734.2 | 11867353.2 | 7013477.2 | 9874214.2 | 13695624.2 | 13692071.2 | 13692071.2 | 13521496.2
3/20/2017 5:00 | 15117734.2 | 15117734.2 | 15117734.2 | 11867353.2 | 7013477.2 | 9874214.2 | 13695624.2 | 13692071.2 | 13692071.2 | 13521496.2
3/20/2017 6:00 | 15117734.2 | 15117734.2 | 15117734.2 | 12197849.2 | 7343973.2 | 10236113.2 | 13695624.2 | 13692071.2 | 13692071.2 | 13521496.2
3/20/2017 7:00 | 15117734.2 | 15117734.2 | 15117734.2 | 12043569.2 | 7175083.2 | 10236113.2 | 13695624.2 | 14245524.2 | 14245524.2 | 14125379.2
3/20/2017 8:00 | 15117734.2 | 15117734.2 | 15117734.2 | 12043569.2 | 7210024.2 | 10236113.2 | 13695624.2 | 14245524.2 | 14245524.2 | 14125379.2
3/20/2017 9:00 | 15117734.2 | 15117734.2 | 15117734.2 | 12043569.2 | 7210024.2 | 10236113.2 | 12606124.2 | 13156024.2 | 13156024.2 | 13248694.2
3/20/2017 10:00 | 15117734.2 | 15117734.2 | 15117734.2 | 12069809.2 | 7237447.2 | 10236113.2 | 12606124.2 | 12602571.2 | 12602571.2 | 12644811.2
3/20/2017 11:00 | 16835699 | 16835699 | 16835699 | 13736512 | 8552835 | 11312814 | 13626629 | 14083479 | 14083479 | 14125719
3/20/2017 12:00 | 16495299 | 16495299 | 16495299 | 13391782 | 8148414 | 10854519 | 13081081 | 13487011 | 13487011 | 13529251
3/20/2017 13:00 | 17251539 | 17251539 | 17251539 | 14152352 | 9789270 | 11404797 | 13645521 | 14051451 | 14030011 | 14072251
3/20/2017 14:00 | 17426196 | 17426196 | 17426196 | 14322679 | 9233178 | 11545462 | 14590334 | 14996264 | 14974824 | 15017064
3/20/2017 15:00 | 16193912 | 16193912 | 16193912 | 12467480 | 7856360 | 10308978 | 13750170 | 13943720 | 13960900 | 14003140
3/20/2017 16:00 | 16541532 | 16541532 | 16541532 | 12552410 | 7917491 | 11561466 | 14418290 | 14616580 | 14732350 | 14769750
3/20/2017 17:00 | 16541532 | 16541532 | 16541532 | 12552410 | 7917491 | 11561466 | 14418290 | 14616580 | 14732350 | 14769750
3/20/2017 18:00 | 15890242 | 15890242 | 15890242 | 12534871 | 8254150 | 11285700 | 13197310 | 13441780 | 13441780 | 13479180
3/20/2017 19:00 | 15890242 | 15890242 | 15890242 | 12534871 | 8137750 | 11285700 | 13297280 | 13541750 | 13541750 | 13579150
3/20/2017 20:00 | 15890242 | 15890242 | 15890242 | 12534871 | 8137750 | 11285700 | 13297280 | 13541750 | 13541750 | 13579150
3/20/2017 21:00 | 15890242 | 15890242 | 15890242 | 12534871 | 8074840 | 11285700 | 13297280 | 13541750 | 13541750 | 13579150
3/20/2017 22:00 | 15890242 | 15890242 | 15890242 | 12534871 | 8137750 | 11285700 | 13297280 | 13541750 | 13541750 | 13579150
3/20/2017 23:00 | 15890242 | 15890242 | 15890242 | 12534871 | 8137750 | 11285700 | 13297280 | 13541750 | 13541750 | 13579150
3/21/2017 0:00 | 15117734.2 | 15117734.2 | 15117734.2 | 12043569.2 | 7215933.2 | 10236113.2 | 13695624.2 | 13692071.2 | 13692071.2 | 13521496.2
3/21/2017 1:00 | 15117734.2 | 15117734.2 | 15117734.2 | 12043569.2 | 7175083.2 | 10236113.2 | 13695624.2 | 14245524.2 | 14245524.2 | 14125379.2
3/21/2017 2:00 | 15117734.2 | 15117734.2 | 15117734.2 | 12043569.2 | 7215933.2 | 10236113.2 | 13695624.2 | 13692071.2 | 13692071.2 | 13521496.2
3/21/2017 3:00 | 15117734.2 | 15117734.2 | 15117734.2 | 12197849.2 | 7343973.2 | 10236113.2 | 13695624.2 | 13692071.2 | 13692071.2 | 13521496.2
3/21/2017 4:00 | 15117734.2 | 15117734.2 | 15117734.2 | 12197849.2 | 7343973.2 | 10236113.2 | 13695624.2 | 13692071.2 | 13692071.2 | 13521496.2
3/21/2017 5:00 | 15117734.2 | 15117734.2 | 15117734.2 | 12043569.2 | 7215933.2 | 10236113.2 | 13695624.2 | 13692071.2 | 13692071.2 | 13521496.2
3/21/2017 6:00 | 15117734.2 | 15117734.2 | 15117734.2 | 12043569.2 | 7175083.2 | 10236113.2 | 13695624.2 | 14245524.2 | 14245524.2 | 14125379.2
3/21/2017 7:00 | 15117734.2 | 15117734.2 | 15117734.2 | 12130759.2 | 7601113.2 | 10091681.2 | 13531991.2 | 13988841.2 | 14073691.2 | 14093701.2
3/21/2017 8:00 | 15117734.2 | 15117734.2 | 15117734.2 | 12043569.2 | 7210024.2 | 10236113.2 | 13695624.2 | 14245524.2 | 14245524.2 | 14125379.2
3/21/2017 9:00 | 15769024.2 | 15769024.2 | 15769024.2 | 12061108.2 | 7789033.2 | 9999408.2 | 12313223.2 | 12770073.2 | 12770073.2 | 12812313.2
3/21/2017 10:00 | 16607423 | 16607423 | 16607423 | 12887437 | 8601935 | 10825737 | 13139552 | 13596402 | 13596402 | 13638642
3/21/2017 11:00 | 16342112 | 16342112 | 16342112 | 13238595 | 7995227 | 10899827 | 13405872 | 13862722 | 13862722 | 13904962
3/21/2017 12:00 | 16342112 | 16342112 | 16342112 | 13238595 | 7995227 | 10667803 | 12900118 | 13306048 | 13306048 | 13348288
3/21/2017 13:00 | 15792028 | 15792028 | 15792028 | 12749741 | 10178424 | 11606766 | 12540630 | 12946560 | 12946560 | 12988800
3/21/2017 14:00 | 17280036 | 17280036 | 17280036 | 14237749 | 9233178 | 11545462 | 14818724 | 15224654 | 15220394 | 15262634
3/21/2017 15:00 | 16217612 | 16217612 | 16217612 | 12552410 | 7856360 | 10308978 | 13610680 | 13804230 | 13804230 | 13846470
3/21/2017 16:00 | 16541532 | 16541532 | 16541532 | 12552410 | 7917491 | 11561466 | 14418290 | 14616580 | 14732350 | 14769750
3/21/2017 17:00 | 15890242 | 15890242 | 15890242 | 12622061 | 8248920 | 11653739 | 13666589 | 13915799 | 14031569 | 14068969
3/21/2017 18:00 | 15890242 | 15890242 | 15890242 | 12622061 | 8248920 | 11653739 | 14372480 | 14621690 | 14737460 | 14774860
3/21/2017 19:00 | 16541532 | 16541532 | 16541532 | 12552410 | 8271073 | 11561466 | 14418290 | 14616580 | 14732350 | 14769750
3/21/2017 20:00 | 16553602 | 16553602 | 16553602 | 12552410 | 8271073 | 11561466 | 14418290 | 14616580 | 14732350 | 14769750
3/21/2017 21:00 | 16553602 | 16553602 | 16553602 | 12552410 | 8271073 | 11561466 | 14418290 | 14616580 | 14732350 | 14769750
3/21/2017 22:00 | 16553602 | 16553602 | 16553602 | 12552410 | 8271073 | 11561466 | 14418290 | 14616580 | 14732350 | 14769750
3/21/2017 23:00 | 16541532 | 16541532 | 16541532 | 12552410 | 8271073 | 11561466 | 14418290 | 14616580 | 14732350 | 14769750
3/22/2017 0:00 | 16595353 | 16595353 | 16595353 | 12887437 | 8330155 | 10825737 | 14358320 | 14815170 | 14900020 | 14920030
3/22/2017 1:00 | 16514753 | 16514753 | 16514753 | 12802507 | 8185534 | 10825737 | 14358320 | 14815170 | 14900020 | 14920030
3/22/2017 2:00 | 16514753 | 16514753 | 16514753 | 12802507 | 8185534 | 10825737 | 14358320 | 14815170 | 14900020 | 14920030
3/22/2017 3:00 | 16599683 | 16599683 | 16599683 | 12887437 | 8185534 | 10825737 | 14358320 | 14815170 | 14900020 | 14920030
3/22/2017 4:00 | 15117734.2 | 15117734.2 | 15117734.2 | 12043569.2 | 7175083.2 | 10236113.2 | 13330432.2 | 13880332.2 | 13880332.2 | 13950772.2
3/22/2017 5:00 | 15117734.2 | 15117734.2 | 15117734.2 | 12043569.2 | 7215933.2 | 10236113.2 | 13695624.2 | 13692071.2 | 13692071.2 | 13521496.2
3/22/2017 6:00 | 16607423 | 16607423 | 16607423 | 13414577 | 8249479 | 10825737 | 14358320 | 14815170 | 14900020 | 14920030
3/22/2017 7:00 | 16538453 | 16538453 | 16538453 | 12887437 | 8185534 | 10825737 | 14358320 | 14815170 | 14900020 | 14920030
3/22/2017 8:00 | 15882833 | 15882833 | 15882833 | 12957088 | 8462383 | 11430481 | 14156761 | 14706661 | 14706661 | 14777101
3/22/2017 9:00 | 18763394 | 18763394 | 18763394 | 16125138 | 11240626 | 14870968 | 15555833 | 15570763 | 15655613 | 15756843
3/22/2017 10:00 | 15266571 | 15266571 | 15266571 | 13770691 | 10556895 | 10521808 | 11961714 | 11614314 | 11614314 | 11216858
3/22/2017 11:00 | 15370846 | 15370846 | 15370846 | 13874966 | 10616204 | 10411626 | 11205856 | 10939957 | 10939957 | 10939957
3/22/2017 12:00 | 15652770 | 15652770 | 15652770 | 13900534 | 10367690 | 9872715 | 11122227 | 11242052 | 11242052 | 11242052
3/22/2017 13:00 | 14835368 | 14835368 | 14835368 | 13127458 | 11218132 | 11286722 | 10943974 | 11011195 | 11011195 | 11011195
3/22/2017 14:00 | 16628674 | 16628674 | 16628674 | 14920764 | 13154514 | 12854024 | 12511276 | 12525556 | 12525556 | 12525556
3/22/2017 15:00 | 17636798 | 17636798 | 17636798 | 17636798 | 17890728 | 17872568 | 17818068 | 17775358 | 17843958 | 17917948
3/22/2017 16:00 | 19214552 | 19214552 | 19214552 | 17239622 | 15379612 | 16452432 | 17931752 | 17907512 | 17922152 | 18057252
3/22/2017 17:00 | 15819953 | 15819953 | 15819953 | 12521072 | 8333124 | 11488156 | 13946560 | 13969070 | 13969070 | 14006470
3/22/2017 18:00 | 15819953 | 15819953 | 15819953 | 12521072 | 8456606 | 11488156 | 14119600 | 14364070 | 14364070 | 14401470
3/22/2017 19:00 | 15819953 | 15819953 | 15819953 | 12608262 | 8241838 | 11653739 | 14710869 | 14738119 | 14853889 | 14891289
3/22/2017 20:00 | 16585989 | 16585989 | 16585989 | 12572622 | 8182805 | 11450121 | 15497126 | 15473456 | 15589226 | 15626626
3/22/2017 21:00 | 15750617 | 15750617 | 15750617 | 10745813 | 7402671 | 10987048 | 13048840 | 13020430 | 13020430 | 13057830
3/22/2017 22:00 | 16585989 | 16585989 | 16585989 | 12572622 | 7829223 | 11450121 | 15497126 | 15473456 | 15589226 | 15626626
3/22/2017 23:00 | 16480302 | 16480302 | 16480302 | 12552410 | 8271073 | 11561466 | 14462740 | 14661030 | 14776800 | 14814200
3/23/2017 0:00 | 16607423 | 16607423 | 16607423 | 12887437 | 8580421 | 10825737 | 14358320 | 14815170 | 14900020 | 14920030
3/23/2017 1:00 | 15944063 | 15944063 | 15944063 | 12869898 | 8050411 | 11070591 | 14521953 | 15071853 | 15071853 | 14951708
3/23/2017 2:00 | 15944063 | 15944063 | 15944063 | 12869898 | 8042262 | 11062442 | 14521953 | 14518400 | 14518400 | 14347825
3/23/2017 3:00 | 15944063 | 15944063 | 15944063 | 12869898 | 8009561 | 11070591 | 14521953 | 15071853 | 15071853 | 14951708
3/23/2017 4:00 | 15944063 | 15944063 | 15944063 | 12869898 | 8050411 | 11070591 | 14521953 | 15071853 | 15071853 | 14951708
3/23/2017 5:00 | 15117734.2 | 15117734.2 | 15117734.2 | 12043569.2 | 7215933.2 | 10236113.2 | 13695624.2 | 13692071.2 | 13692071.2 | 13521496.2
3/23/2017 6:00 | 15944063 | 15944063 | 15944063 | 12869898 | 8050411 | 11070591 | 14521953 | 15071853 | 15071853 | 14951708
3/23/2017 7:00 | 15882833 | 15882833 | 15882833 | 12957088 | 8427442 | 11394182 | 14156761 | 14706661 | 14706661 | 14777101
3/23/2017 8:00 | 16619053 | 16619053 | 16619053 | 12886892 | 8242078 | 10643537 | 15308500 | 15331010 | 15415860 | 15435870
3/23/2017 9:00 | 15066906 | 15066906 | 15066906 | 15066906 | 14556760 | 14763090 | 15306890 | 15306890 | 15562560 | 15633070
3/23/2017 10:00 | 15242192 | 15242192 | 15242192 | 15242192 | 14077483 | 14264093 | 15545510 | 15545510 | 15790940 | 15861450
3/23/2017 11:00 | 15242192 | 15242192 | 15242192 | 15242192 | 13951670 | 14129907 | 15545510 | 15545510 | 15790940 | 15861450
3/23/2017 12:00 | 14645432 | 14645432 | 14645432 | 14645432 | 14743440 | 14863700 | 14405240 | 14405240 | 14663090 | 14733600
3/23/2017 13:00 | 15769840 | 15769840 | 15769840 | 15769840 | 15858130 | 15998110 | 16297300 | 16297300 | 16313560 | 16313560
3/23/2017 14:00 | 18915600 | 18915600 | 18915600 | 18915600 | 19255930 | 19391930 | 19506170 | 19506170 | 19494050 | 19579160
3/23/2017 15:00 | 18898849 | 18898849 | 18898849 | 18898849 | 19079749 | 18911969 | 18911969 | 18873279 | 18953069 | 19011779
3/23/2017 16:00 | 21881320 | 21881320 | 21881320 | 21881320 | 22220770 | 22202610 | 22208890 | 22166180 | 22283120 | 22416540
3/23/2017 17:00 | 11311665 | 11311665 | 11311665 | 11311665 | 11311665 | 11290833 | 11246228 | 11246228 | 11246228 | 11320218
3/23/2017 18:00 | 15762687 | 15762687 | 15762687 | 12490852 | 8748012 | 11765347 | 13165000 | 13187510 | 13187510 | 13224910
3/23/2017 19:00 | 15890242 | 15890242 | 15890242 | 12534871 | 8254150 | 11285700 | 13297280 | 13541750 | 13541750 | 13579150
3/23/2017 20:00 | 15890242 | 15890242 | 15890242 | 12561111 | 8082989 | 11293849 | 13297280 | 13541750 | 13541750 | 13579150
3/23/2017 21:00 | 15890242 | 15890242 | 15890242 | 12534871 | 8082989 | 11293849 | 13297280 | 13541750 | 13541750 | 13579150
3/23/2017 22:00 | 15890242 | 15890242 | 15890242 | 12534871 | 8145899 | 11293849 | 13297280 | 13541750 | 13541750 | 13579150
3/23/2017 23:00 | 15890242 | 15890242 | 15890242 | 12534871 | 8145899 | 11293849 | 13297280 | 13541750 | 13541750 | 13579150
3/24/2017 0:00 | 15944063 | 15944063 | 15944063 | 12869898 | 8009561 | 11070591 | 14521953 | 15071853 | 15071853 | 14951708
3/24/2017 1:00 | 15944063 | 15944063 | 15944063 | 12869898 | 8009561 | 11070591 | 14156761 | 14706661 | 14706661 | 14777101
3/24/2017 2:00 | 15944063 | 15944063 | 15944063 | 12957088 | 8427442 | 11430481 | 14156761 | 14706661 | 14706661 | 14777101
3/24/2017 3:00 | 16546193 | 16546193 | 16546193 | 12887437 | 8249479 | 10825737 | 14358320 | 14815170 | 14900020 | 14920030
3/24/2017 4:00 | 16546193 | 16546193 | 16546193 | 12887437 | 8580421 | 10789438 | 14358320 | 14815170 | 14900020 | 14920030
3/24/2017 5:00 | 16534123 | 16534123 | 16534123 | 12887437 | 8580421 | 10825737 | 14358320 | 14815170 | 14900020 | 14920030
3/24/2017 6:00 | 16546193 | 16546193 | 16546193 | 12887437 | 8580421 | 10789438 | 14358320 | 14815170 | 14900020 | 14920030
3/24/2017 7:00 | 16468062 | 16468062 | 16468062 | 12662400 | 10345010 | 14612038 | 14595211 | 14584843 | 14590603 | 14568373
3/24/2017 8:00 | 14605706 | 14605706 | 14605706 | 14605706 | 13819143 | 14025473 | 15306890 | 15306890 | 15562560 | 15633070
3/24/2017 9:00 | 13057918 | 13057918 | 13057918 | 12698505 | 13107396 | 13649646 | 13227352 | 13227352 | 13253402 | 13253402
3/24/2017 10:00 | 13057918 | 13057918 | 13057918 | 12698505 | 13107396 | 13649646 | 13227352 | 13227352 | 13253402 | 13253402
3/24/2017 11:00 | 20055180 | 20055180 | 20055180 | 20055180 | 19420150 | 19501300 | 19276646 | 19266436 | 19258756 | 19361076
3/24/2017 12:00 | 19043407 | 19043407 | 19043407 | 19043407 | 18408377 | 18489527 | 18264873 | 18255073 | 18247393 | 18349713
3/24/2017 13:00 | 22024330 | 22024330 | 22024330 | 22024330 | 21252460 | 21303740 | 20953866 | 20944066 | 20985706 | 21039476
3/24/2017 14:00 | 20904640 | 20904640 | 20904640 | 20904640 | 20904640 | 21097870 | 21131340 | 21131340 | 21186190 | 21186190
3/24/2017 15:00 | 21757790 | 21757790 | 21757790 | 21757790 | 21757790 | 21817230 | 21811550 | 21811550 | 21924400 | 21924400
3/24/2017 16:00 | 21693770 | 21693770 | 21693770 | 21693770 | 21693770 | 21890540 | 21890540 | 21890540 | 22011530 | 21990230
3/24/2017 17:00 | 13974748 | 13974748 | 13974748 | 13974748 | 14019568 | 13978959 | 13969409 | 13973429 | 13986819 | 14045529
3/24/2017 18:00 | 12209034 | 12209034 | 12209034 | 12209034 | 12253854 | 12225750 | 12216200 | 12220220 | 12233610 | 12292320
3/24/2017 19:00 | 12802048 | 12802048 | 12802048 | 10827118 | 8846358 | 9949258 | 11352371 | 11352371 | 11378101 | 11378101
3/24/2017 20:00 | 15762687 | 15762687 | 15762687 | 12490852 | 8723382 | 11718287 | 13165000 | 13187510 | 13187510 | 13224910
3/24/2017 21:00 | 15762687 | 15762687 | 15762687 | 12490852 | 8620582 | 11699777 | 13165000 | 13187510 | 13187510 | 13224910
3/24/2017 22:00 | 15854509 | 15854509 | 15854509 | 12555628 | 8330137 | 11449064 | 14126896 | 14149406 | 14149406 | 14186806
3/24/2017 23:00 | 15890242 | 15890242 | 15890242 | 12534871 | 8145899 | 11293849 | 13297280 | 13541750 | 13541750 | 13579150
3/25/2017 0:00 | 15944063 | 15944063 | 15944063 | 12869898 | 8050411 | 11070591 | 14521953 | 14518400 | 14518400 | 14347825
3/25/2017 1:00 | 15944063 | 15944063 | 15944063 | 12896138 | 8050411 | 11070591 | 14521953 | 14518400 | 14518400 | 14347825
3/25/2017 2:00 | 15882833 | 15882833 | 15882833 | 12896138 | 8244718 | 11264898 | 14521953 | 14518400 | 14518400 | 14347825
3/25/2017 3:00 | 15882833 | 15882833 | 15882833 | 12896138 | 8244718 | 11264898 | 14521953 | 14518400 | 14518400 | 14347825
3/25/2017 4:00 | 15944063 | 15944063 | 15944063 | 12896138 | 8050411 | 11070591 | 14521953 | 14518400 | 14518400 | 14347825
3/25/2017 5:00 | 15887573 | 15887573 | 15887573 | 12869898 | 8237636 | 11228599 | 15284113 | 14846220 | 14846220 | 14675645
3/25/2017 6:00 | 15882833 | 15882833 | 15882833 | 13024178 | 8372758 | 11264898 | 14521953 | 14518400 | 14518400 | 14347825
3/25/2017 7:00 | 16480132 | 16480132 | 16480132 | 13500974 | 10799478 | 12734479 | 13264004 | 12775041 | 12775041 | 12355355
3/25/2017 8:00 | 13477106 | 13477106 | 13477106 | 13477106 | 13408140 | 13544660 | 14048630 | 14048630 | 14220490 | 14220490
3/25/2017 9:00 | 11564911 | 11564911 | 11564911 | 11205498 | 11095909 | 11422016 | 11723799 | 11723799 | 12255156 | 12331266
3/25/2017 10:00 | 10693468 | 10693468 | 10693468 | 10334055 | 10576506 | 11004336 | 10494834 | 10494834 | 10522504 | 10522504
3/25/2017 11:00 | 14152836 | 14152836 | 14152836 | 14152836 | 12121902 | 12203052 | 13399662 | 13399252 | 13393192 | 13474862
3/25/2017 12:00 | 18110573 | 18110573 | 18110573 | 18110573 | 16095219 | 16176369 | 17332039 | 17322239 | 17316179 | 17418499
3/25/2017 13:00 | 15627558 | 15627558 | 15627558 | 15627558 | 13459784 | 13550532 | 14580982 | 14580982 | 14622622 | 14676392
3/25/2017 14:00 | 15649514 | 15649514 | 15649514 | 15649514 | 15633934 | 15874154 | 15907624 | 15980424 | 16035274 | 16035274
3/25/2017 15:00 | 18699450 | 18699450 | 18699450 | 18699450 | 19416000 | 19596750 | 19675540 | 19675540 | 19750890 | 19791570
3/25/2017 16:00 | 17746400 | 17746400 | 17746400 | 17746400 | 17857310 | 18096920 | 18169600 | 18151730 | 18164940 | 18187080
3/25/2017 17:00 | 12725168 | 12725168 | 12725168 | 12725168 | 12725168 | 12934037 | 12934037 | 12938057 | 12951447 | 12995957
3/25/2017 18:00 | 15750617 | 15750617 | 15750617 | 11780291 | 8063959 | 11648336 | 13332920 | 13309250 | 13425020 | 13462420
3/25/2017 19:00 | 16856939 | 16856939 | 16856939 | 12863177 | 8028441 | 11649339 | 15213046 | 15184636 | 15184636 | 15222036
3/25/2017 20:00 | 16501059 | 16501059 | 16501059 | 12560627 | 7902158 | 11523056 | 15213046 | 15184636 | 15184636 | 15222036
3/25/2017 21:00 | 16856939 | 16856939 | 16856939 | 11481859 | 7367153 | 10988051 | 15213046 | 15184636 | 15184636 | 15222036
3/25/2017 22:00 | 15750617 | 15750617 | 15750617 | 10745813 | 7402671 | 10987048 | 13048840 | 13020430 | 13020430 | 13057830
3/25/2017 23:00 | 16501059 | 16501059 | 16501059 | 12560627 | 7902158 | 11523056 | 15213046 | 15184636 | 15184636 | 15222036
3/26/2017 0:00 | 16538453 | 16538453 | 16538453 | 12874897 | 8135451 | 10716472 | 15308500 | 15331010 | 15415860 | 15435870
3/26/2017 1:00 | 16453523 | 16453523 | 16453523 | 12802507 | 8178452 | 10789438 | 15308500 | 15331010 | 15415860 | 15435870
3/26/2017 2:00 | 16453523 | 16453523 | 16453523 | 12802507 | 8185534 | 10789438 | 14358320 | 14815170 | 14900020 | 14920030
3/26/2017 3:00 | 16538453 | 16538453 | 16538453 | 12874897 | 8135451 | 10716472 | 15308500 | 15331010 | 15415860 | 15435870
3/26/2017 4:00 | 16453523 | 16453523 | 16453523 | 12802507 | 8185534 | 10789438 | 14358320 | 14815170 | 14900020 | 14920030
3/26/2017 5:00 | 16538453 | 16538453 | 16538453 | 12874897 | 8135451 | 10716472 | 15308500 | 15331010 | 15415860 | 15435870
3/26/2017 6:00 | 16538453 | 16538453 | 16538453 | 12887437 | 8185534 | 10789438 | 14358320 | 14815170 | 14900020 | 14920030
3/26/2017 7:00 | 16453523 | 16453523 | 16453523 | 12802507 | 8178452 | 10789438 | 15308500 | 15331010 | 15415860 | 15435870
3/26/2017 8:00 | 13255659 | 13255659 | 13255659 | 9926850 | 7609460 | 9964019 | 11763915 | 11757535 | 11763295 | 11741065
3/26/2017 9:00 | 15066906 | 15066906 | 15066906 | 15066906 | 13819143 | 14025473 | 15306890 | 15306890 | 15562560 | 15633070
3/26/2017 10:00 | 13187171 | 13187171 | 13187171 | 12827758 | 12808310 | 13080520 | 13545810 | 13545810 | 14072670 | 14072670
3/26/2017 11:00 | 14002522 | 14002522 | 14002522 | 13643109 | 14549910 | 14719820 | 13905746 | 13903176 | 13912356 | 13912356
3/26/2017 12:00 | 13314995 | 13314995 | 13314995 | 12955582 | 11886578 | 11956308 | 11919229 | 11679499 | 11670199 | 11670199
3/26/2017 13:00 | 13140936 | 13140936 | 13140936 | 13140936 | 11413072 | 11460944 | 11141719 | 11141719 | 12247629 | 12247629
3/26/2017 14:00 | 16578369 | 16578369 | 16578369 | 16578369 | 16980129 | 17041039 | 17080189 | 17080189 | 17081719 | 17081719
3/26/2017 15:00 | 17636798 | 17636798 | 17636798 | 17636798 | 17890728 | 17872568 | 17818068 | 17775358 | 17843958 | 17917948
3/26/2017 16:00 | 18883614 | 18883614 | 18883614 | 14840353 | 11605473 | 14858698 | 16661854 | 16638184 | 16854604 | 16868704
3/26/2017 17:00 | 16478573 | 16478573 | 16478573 | 12538611 | 8263991 | 11561466 | 15462570 | 15438900 | 15554670 | 15592070
3/26/2017 18:00 | 15829012 | 15829012 | 15829012 | 12534871 | 8340206 | 11488156 | 13341730 | 13586200 | 13586200 | 13623600
3/26/2017 19:00 | 15890242 | 15890242 | 15890242 | 12561111 | 8082989 | 11293849 | 13297280 | 13541750 | 13541750 | 13579150
3/26/2017 20:00 | 15829012 | 15829012 | 15829012 | 12534871 | 8340206 | 11488156 | 13341730 | 13586200 | 13586200 | 13623600
3/26/2017 21:00 | 15829012 | 15829012 | 15829012 | 12534871 | 8340206 | 11488156 | 13341730 | 13586200 | 13586200 | 13623600
3/26/2017 22:00 | 15890242 | 15890242 | 15890242 | 12534871 | 8145899 | 11293849 | 13297280 | 13541750 | 13541750 | 13579150
3/26/2017 23:00 | 15890242 | 15890242 | 15890242 | 12561111 | 8082989 | 11293849 | 13297280 | 13541750 | 13541750 | 13579150
3/27/2017 0:00 | 15944063 | 15944063 | 15944063 | 13024178 | 8178451 | 11070591 | 14521953 | 14518400 | 14518400 | 14347825
3/27/2017 1:00 | 15944063 | 15944063 | 15944063 | 12693682 | 7847955 | 10708692 | 14521953 | 14518400 | 14518400 | 14347825
3/27/2017 2:00 | 15944063 | 15944063 | 15944063 | 12693682 | 7847955 | 10708692 | 14521953 | 14518400 | 14518400 | 14347825
3/27/2017 3:00 | 15944063 | 15944063 | 15944063 | 12693682 | 7847955 | 10708692 | 14521953 | 14518400 | 14518400 | 14347825
3/27/2017 4:00 | 15944063 | 15944063 | 15944063 | 12693682 | 7847955 | 10708692 | 14521953 | 14518400 | 14518400 | 14347825
3/27/2017 5:00 | 15944063 | 15944063 | 15944063 | 12693682 | 7839806 | 10700543 | 14521953 | 14518400 | 14518400 | 14347825
3/27/2017 6:00 | 15944063 | 15944063 | 15944063 | 13024178 | 8178451 | 11070591 | 14521953 | 14518400 | 14518400 | 14347825
3/27/2017 7:00 | 15944063 | 15944063 | 15944063 | 13024178 | 8178451 | 11070591 | 14521953 | 14518400 | 14518400 | 14347825
3/27/2017 8:00 | 15882833 | 15882833 | 15882833 | 12869898 | 8238809 | 11264898 | 14521953 | 15071853 | 15071853 | 14951708
3/27/2017 9:00 | 16631123 | 16631123 | 16631123 | 12886892 | 8492344 | 10643537 | 14569232 | 14591742 | 14591742 | 14633982
3/27/2017 10:00 | 17508824 | 17508824 | 17508824 | 13389625 | 9305634 | 12688153 | 14680390 | 14702900 | 14702900 | 14804130
3/27/2017 11:00 | 14701736 | 14701736 | 14701736 | 11372927 | 9016357 | 10134809 | 11204781 | 11198401 | 11198401 | 11198401
3/27/2017 12:00 | 15660160 | 15660160 | 15660160 | 12331351 | 9974781 | 10762195 | 12200215 | 12260719 | 12260719 | 12260719
3/27/2017 13:00 | 18941600 | 18941600 | 18941600 | 15612791 | 13574388 | 15055671 | 16119737 | 16074507 | 16114807 | 16117107
3/27/2017 14:00 | 12483153 | 12483153 | 12483153 | 9154344 | 7734852 | 8806499 | 9878635 | 9878635 | 9878635 | 9878635
3/27/2017 15:00 | 20204368 | 20204368 | 20204368 | 16875559 | 14666776 | 16174589 | 17374755 | 17391635 | 17425805 | 17425805
3/27/2017 16:00 | 18665003 | 18665003 | 18665003 | 15073504 | 13654012 | 16963109 | 21160258 | 21181388 | 21301418 | 21422048
3/27/2017 17:00 | 16501059 | 16501059 | 16501059 | 12560627 | 7902158 | 11523056 | 15497126 | 15473456 | 15589226 | 15626626
3/27/2017 18:00 | 16478573 | 16478573 | 16478573 | 12538611 | 8263991 | 11561466 | 15462570 | 15438900 | 15554670 | 15592070
3/27/2017 19:00 | 15890242 | 15890242 | 15890242 | 12534871 | 8145899 | 11293849 | 13297280 | 13541750 | 13541750 | 13579150
3/27/2017 20:00 | 15890242 | 15890242 | 15890242 | 12561111 | 8082989 | 11293849 | 13297280 | 13541750 | 13541750 | 13579150
3/27/2017 21:00 | 15890242 | 15890242 | 15890242 | 12357445 | 7872384 | 10831528 | 13297280 | 13541750 | 13541750 | 13579150
3/27/2017 22:00 | 15890242 | 15890242 | 15890242 | 12358655 | 7872384 | 10831528 | 13297280 | 13541750 | 13541750 | 13579150
3/27/2017 23:00 | 15890242 | 15890242 | 15890242 | 12358655 | 7872384 | 10831528 | 13297280 | 13541750 | 13541750 | 13579150
3/28/2017 0:00 | 15117734.2 | 15117734.2 | 15117734.2 | 11866143.2 | 7013477.2 | 9874214.2 | 13695624.2 | 13692071.2 | 13692071.2 | 13521496.2
3/28/2017 1:00 | 15117734.2 | 15117734.2 | 15117734.2 | 12197849.2 | 7343973.2 | 10236113.2 | 13695624.2 | 13692071.2 | 13692071.2 | 13521496.2
3/28/2017 2:00 | 15117734.2 | 15117734.2 | 15117734.2 | 11867353.2 | 7013477.2 | 9874214.2 | 13695624.2 | 13692071.2 | 13692071.2 | 13521496.2
3/28/2017 3:00 | 15117734.2 | 15117734.2 | 15117734.2 | 12197849.2 | 7343973.2 | 10236113.2 | 13695624.2 | 13692071.2 | 13692071.2 | 13521496.2
3/28/2017 4:00 | 15944063 | 15944063 | 15944063 | 12869898 | 8042262 | 11062442 | 14521953 | 14518400 | 14518400 | 14347825
3/28/2017 5:00 | 15117734.2 | 15117734.2 | 15117734.2 | 12197849.2 | 7343973.2 | 10236113.2 | 13695624.2 | 13692071.2 | 13692071.2 | 13521496.2
3/28/2017 6:00 | 15944063 | 15944063 | 15944063 | 12869898 | 8042262 | 11062442 | 14521953 | 14518400 | 14518400 | 14347825
3/28/2017 7:00 | 15882833 | 15882833 | 15882833 | 12957088 | 8427442 | 11430481 | 14156761 | 14706661 | 14706661 | 14777101
3/28/2017 8:00 | 16534123 | 16534123 | 16534123 | 12887437 | 8615362 | 10825737 | 14358320 | 14815170 | 14900020 | 14920030
3/28/2017 9:00 | 16619053 | 16619053 | 16619053 | 12886892 | 8242078 | 10643537 | 14569232 | 14591742 | 14591742 | 14633982
3/28/2017 10:00 | 15974741 | 15974741 | 15974741 | 13707435 | 10765717 | 13120947 | 15078839 | 15072459 | 15102319 | 15102319
3/28/2017 11:00 | 14697406 | 14697406 | 14697406 | 12430100 | 9414109 | 10843511 | 12869923 | 12863543 | 12863543 | 12863543
3/28/2017 12:00 | 13298352 | 13298352 | 13298352 | 13298352 | 12705176 | 12817063 | 13331542 | 13331542 | 13576972 | 13647482
3/28/2017 13:00 | 16304040 | 16304040 | 16304040 | 16304040 | 14934200 | 15133887 | 15648366 | 15648366 | 15656286 | 15726796
3/28/2017 14:00 | 16867198 | 16867198 | 16867198 | 16867198 | 17156138 | 17360218 | 17399368 | 17399368 | 17401268 | 17471778
3/28/2017 15:00 | 20204368 | 20204368 | 20204368 | 16875559 | 14666776 | 16174589 | 17374755 | 17391635 | 17425805 | 17425805
3/28/2017 16:00 | 21667062 | 21667062 | 21667062 | 18075563 | 15927911 | 19612043 | 23809192 | 23830322 | 23967232 | 24087862
3/28/2017 17:00 | 16585989 | 16585989 | 16585989 | 12572622 | 7829223 | 11450121 | 15497126 | 15473456 | 15589226 | 15626626
3/28/2017 18:00 | 16480302 | 16480302 | 16480302 | 12552410 | 8271073 | 11561466 | 14462740 | 14661030 | 14776800 | 14814200
3/28/2017 19:00 | 16480302 | 16480302 | 16480302 | 12552410 | 8271073 | 11561466 | 14462740 | 14661030 | 14776800 | 14814200
3/28/2017 20:00 | 16480302 | 16480302 | 16480302 | 12552410 | 8271073 | 11561466 | 14462740 | 14661030 | 14776800 | 14814200
3/28/2017 21:00 | 15890242 | 15890242 | 15890242 | 12534871 | 8262299 | 11293849 | 14372480 | 14621690 | 14737460 | 14774860
3/28/2017 22:00 | 15890242 | 15890242 | 15890242 | 12534871 | 8137750 | 11285700 | 13297280 | 13541750 | 13541750 | 13579150
3/28/2017 23:00 | 15890242 | 15890242 | 15890242 | 12534871 | 8262299 | 11293849 | 13197310 | 13441780 | 13441780 | 13479180
3/29/2017 0:00 | 15117734.2 | 15117734.2 | 15117734.2 | 11867353.2 | 7013477.2 | 9874214.2 | 13695624.2 | 13692071.2 | 13692071.2 | 13521496.2
3/29/2017 1:00 | 15117734.2 | 15117734.2 | 15117734.2 | 11867353.2 | 7013477.2 | 9874214.2 | 13695624.2 | 13692071.2 | 13692071.2 | 13521496.2
3/29/2017 2:00 | 15117734.2 | 15117734.2 | 15117734.2 | 11867353.2 | 7013477.2 | 9874214.2 | 13695624.2 | 13692071.2 | 13692071.2 | 13521496.2
3/29/2017 3:00 | 15117734.2 | 15117734.2 | 15117734.2 | 11866143.2 | 7013477.2 | 9874214.2 | 13695624.2 | 13692071.2 | 13692071.2 | 13521496.2
3/29/2017 4:00 | 15117734.2 | 15117734.2 | 15117734.2 | 11866143.2 | 7491837.2 | 10216562.2 | 13695624.2 | 13692071.2 | 13692071.2 | 13521496.2
3/29/2017 5:00 | 15117734.2 | 15117734.2 | 15117734.2 | 11866143.2 | 7013477.2 | 9874214.2 | 13695624.2 | 13692071.2 | 13692071.2 | 13521496.2
3/29/2017 6:00 | 15117734.2 | 15117734.2 | 15117734.2 | 11866143.2 | 7491837.2 | 10216562.2 | 13695624.2 | 13692071.2 | 13692071.2 | 13521496.2
3/29/2017 7:00 | 15117734.2 | 15117734.2 | 15117734.2 | 11867353.2 | 7013477.2 | 9874214.2 | 13695624.2 | 13692071.2 | 13692071.2 | 13521496.2
3/29/2017 8:00 | 15944063 | 15944063 | 15944063 | 12896138 | 8085352 | 11070591 | 14521953 | 14518400 | 14518400 | 14347825
3/29/2017 9:00 | 16453523 | 16453523 | 16453523 | 12802507 | 9711925 | 12187093 | 14761462 | 14783972 | 14783972 | 14826212
3/29/2017 10:00 | 16453523 | 16453523 | 16453523 | 12802507 | 8160786 | 10789438 | 14761462 | 14783972 | 14783972 | 14826212
3/29/2017 11:00 | 16434069 | 16434069 | 16434069 | 13391782 | 8141332 | 11050244 | 15016515 | 15039025 | 15039025 | 15081265
3/29/2017 12:00 | 16434069 | 16434069 | 16434069 | 13391782 | 8141332 | 10818220 | 14510761 | 14482351 | 14482351 | 14524591
3/29/2017 13:00 | 17109709 | 17109709 | 17109709 | 14067422 | 9283985 | 11368498 | 15267431 | 15239021 | 15217581 | 15259821
3/29/2017 14:00 | 17280036 | 17280036 | 17280036 | 14237749 | 9233178 | 11509163 | 14818724 | 15224654 | 15220394 | 15262634
3/29/2017 15:00 | 16132682 | 16132682 | 16132682 | 12467480 | 7856360 | 10272679 | 13794620 | 13988170 | 14005350 | 14047590
3/29/2017 16:00 | 15890242 | 15890242 | 15890242 | 12534871 | 8137750 | 11285700 | 13297280 | 13541750 | 13541750 | 13579150
3/29/2017 17:00 | 15890242 | 15890242 | 15890242 | 12561111 | 8074840 | 11285700 | 13297280 | 13541750 | 13541750 | 13579150
3/29/2017 18:00 | 15890242 | 15890242 | 15890242 | 12534871 | 8137750 | 11285700 | 13297280 | 13541750 | 13541750 | 13579150
3/29/2017 19:00 | 15890242 | 15890242 | 15890242 | 12561111 | 8074840 | 11285700 | 13297280 | 13541750 | 13541750 | 13579150
3/29/2017 20:00 | 15890242 | 15890242 | 15890242 | 12689151 | 8202880 | 11285700 | 13297280 | 13541750 | 13541750 | 13579150
3/29/2017 21:00 | 15890242 | 15890242 | 15890242 | 12358655 | 7872384 | 10831528 | 13297280 | 13541750 | 13541750 | 13579150
3/29/2017 22:00 | 15890242 | 15890242 | 15890242 | 12358655 | 7872384 | 10831528 | 13297280 | 13541750 | 13541750 | 13579150
3/29/2017 23:00 | 15890242 | 15890242 | 15890242 | 12358655 | 7872384 | 10831528 | 13297280 | 13541750 | 13541750 | 13579150
3/30/2017 0:00 | 15117734.2 | 15117734.2 | 15117734.2 | 11866143.2 | 7013477.2 | 9874214.2 | 13695624.2 | 13692071.2 | 13692071.2 | 13521496.2
3/30/2017 1:00 | 15117734.2 | 15117734.2 | 15117734.2 | 11867353.2 | 7013477.2 | 9874214.2 | 13695624.2 | 13692071.2 | 13692071.2 | 13521496.2
3/30/2017 2:00 | 15117734.2 | 15117734.2 | 15117734.2 | 11866143.2 | 7013477.2 | 9874214.2 | 13695624.2 | 13692071.2 | 13692071.2 | 13521496.2
3/30/2017 3:00 | 15117734.2 | 15117734.2 | 15117734.2 | 11866143.2 | 7013477.2 | 9874214.2 | 13695624.2 | 13692071.2 | 13692071.2 | 13521496.2
3/30/2017 4:00 | 15117734.2 | 15117734.2 | 15117734.2 | 11866143.2 | 7491837.2 | 10216562.2 | 13695624.2 | 13692071.2 | 13692071.2 | 13521496.2
3/30/2017 5:00 | 15117734.2 | 15117734.2 | 15117734.2 | 11866143.2 | 7491837.2 | 10216562.2 | 13695624.2 | 13692071.2 | 13692071.2 | 13521496.2
3/30/2017 6:00 | 15117734.2 | 15117734.2 | 15117734.2 | 11866143.2 | 7491837.2 | 10216562.2 | 13695624.2 | 13692071.2 | 13692071.2 | 13521496.2
3/30/2017 7:00 | 15117734.2 | 15117734.2 | 15117734.2 | 11866143.2 | 7013477.2 | 9874214.2 | 13695624.2 | 13692071.2 | 13692071.2 | 13521496.2
3/30/2017 8:00 | 15117734.2 | 15117734.2 | 15117734.2 | 11866143.2 | 7491837.2 | 10216562.2 | 13695624.2 | 13692071.2 | 13692071.2 | 13521496.2
3/30/2017 9:00 | 15117734.2 | 15117734.2 | 15117734.2 | 11867353.2 | 7048418.2 | 9874214.2 | 12606124.2 | 12602571.2 | 12602571.2 | 12644811.2
3/30/2017 10:00 | 15117734.2 | 15117734.2 | 15117734.2 | 12043569.2 | 7237447.2 | 10236113.2 | 12606124.2 | 12602571.2 | 12602571.2 | 12644811.2
3/30/2017 11:00 | 16022456 | 16022456 | 16022456 | 13557020 | 8056353 | 11095869 | 13465880 | 14075101 | 14075101 | 14167771
3/30/2017 12:00 | 16022456 | 16022456 | 16022456 | 13557020 | 7923922 | 11095869 | 13465880 | 14075101 | 14075101 | 14167771
3/30/2017 13:00 | 16022456 | 16022456 | 16022456 | 13644210 | 8803424 | 11463908 | 13301160 | 13910381 | 13910381 | 14003051
3/30/2017 14:00 | 15761620 | 15761620 | 15761620 | 13296184 | 8309493 | 10850337 | 13328618 | 13878518 | 13878518 | 13971188
3/30/2017 15:00 | 15623222 | 15623222 | 15623222 | 12534871 | 8254150 | 10711939 | 13302630 | 13640150 | 13640150 | 13732820
3/30/2017 16:00 | 15890242 | 15890242 | 15890242 | 12534871 | 8254150 | 11285700 | 13297280 | 13541750 | 13541750 | 13579150
3/30/2017 17:00 | 15890242 | 15890242 | 15890242 | 12357445 | 7872384 | 10831528 | 13297280 | 13541750 | 13541750 | 13579150
3/30/2017 18:00 | 15890242 | 15890242 | 15890242 | 12358655 | 7872384 | 10831528 | 13297280 | 13541750 | 13541750 | 13579150
3/30/2017 19:00 | 15890242 | 15890242 | 15890242 | 12357445 | 8527590 | 11123848 | 13297280 | 13541750 | 13541750 | 13579150
3/30/2017 20:00 | 15890242 | 15890242 | 15890242 | 12357445 | 8527590 | 11123848 | 13297280 | 13541750 | 13541750 | 13579150
3/30/2017 21:00 | 15890242 | 15890242 | 15890242 | 12357445 | 7872384 | 10831528 | 13297280 | 13541750 | 13541750 | 13579150
3/30/2017 22:00 | 15890242 | 15890242 | 15890242 | 12357445 | 7872384 | 10831528 | 13297280 | 13541750 | 13541750 | 13579150
3/30/2017 23:00 | 15890242 | 15890242 | 15890242 | 12357445 | 8527590 | 11123848 | 13297280 | 13541750 | 13541750 | 13579150
3/31/2017 0:00 | 15117734.2 | 15117734.2 | 15117734.2 | 11866143.2 | 7491837.2 | 10216562.2 | 13695624.2 | 13692071.2 | 13692071.2 | 13521496.2
3/31/2017 1:00 | 15117734.2 | 15117734.2 | 15117734.2 | 11866143.2 | 7491837.2 | 10216562.2 | 13695624.2 | 13692071.2 | 13692071.2 | 13521496.2
3/31/2017 2:00 | 15117734.2 | 15117734.2 | 15117734.2 | 11866143.2 | 7491837.2 | 10216562.2 | 13695624.2 | 13692071.2 | 13692071.2 | 13521496.2
3/31/2017 3:00 | 15117734.2 | 15117734.2 | 15117734.2 | 11866143.2 | 7013477.2 | 9874214.2 | 13695624.2 | 13692071.2 | 13692071.2 | 13521496.2
3/31/2017 4:00 | 15117734.2 | 15117734.2 | 15117734.2 | 11866143.2 | 7491837.2 | 10216562.2 | 13695624.2 | 13692071.2 | 13692071.2 | 13521496.2
3/31/2017 5:00 | 15117734.2 | 15117734.2 | 15117734.2 | 11866143.2 | 7013477.2 | 9874214.2 | 13695624.2 | 13692071.2 | 13692071.2 | 13521496.2
3/31/2017 6:00 | 15117734.2 | 15117734.2 | 15117734.2 | 11866143.2 | 7013477.2 | 9874214.2 | 13695624.2 | 13692071.2 | 13692071.2 | 13521496.2
3/31/2017 7:00 | 15117734.2 | 15117734.2 | 15117734.2 | 11867353.2 | 7013477.2 | 9874214.2 | 13695624.2 | 13692071.2 | 13692071.2 | 13521496.2
3/31/2017 8:00 | 15117734.2 | 15117734.2 | 15117734.2 | 12197849.2 | 7378914.2 | 10236113.2 | 13695624.2 | 13692071.2 | 13692071.2 | 13521496.2
3/31/2017 9:00 | 15688424.2 | 15688424.2 | 15688424.2 | 11976178.2 | 7394146.2 | 9999408.2 | 12505453.2 | 12962303.2 | 12962303.2 | 13004543.2
3/31/2017 10:00 | 15781094.2 | 15781094.2 | 15781094.2 | 12588248.2 | 7444664.2 | 9999408.2 | 11287792.2 | 11744642.2 | 11744642.2 | 11786882.2
3/31/2017 11:00 | 16022456 | 16022456 | 16022456 | 13644210 | 8482383 | 11463908 | 13365910 | 13975131 | 13975131 | 14067801
3/31/2017 12:00 | 16835699 | 16835699 | 16835699 | 13736512 | 8630518 | 11080790 | 13120875 | 13526805 | 13526805 | 13569045
3/31/2017 13:00 | 17251539 | 17251539 | 17251539 | 14152352 | 9435688 | 11404797 | 13645521 | 14051451 | 14030011 | 14072251
3/31/2017 14:00 | 17426196 | 17426196 | 17426196 | 14322679 | 9377799 | 11545462 | 14590334 | 14996264 | 14974824 | 15017064
3/31/2017 15:00 | 16193912 | 16193912 | 16193912 | 12467480 | 7856360 | 10308978 | 13566230 | 13759780 | 13759780 | 13802020
3/31/2017 16:00 | 16456602 | 16456602 | 16456602 | 12467480 | 7917491 | 11561466 | 14134210 | 14327760 | 14327760 | 14365160
3/31/2017 17:00 | 16456602 | 16456602 | 16456602 | 12467480 | 7917491 | 11561466 | 14134210 | 14327760 | 14327760 | 14365160
3/31/2017 18:00 | 16456602 | 16456602 | 16456602 | 12467480 | 7917491 | 11561466 | 14134210 | 14327760 | 14327760 | 14365160
3/31/2017 19:00 | 16541532 | 16541532 | 16541532 | 12552410 | 8271073 | 11561466 | 14418290 | 14616580 | 14732350 | 14769750
3/31/2017 20:00 | 16541532 | 16541532 | 16541532 | 12552410 | 7917491 | 11561466 | 14418290 | 14616580 | 14732350 | 14769750
3/31/2017 21:00 | 15890242 | 15890242 | 15890242 | 12622061 | 8248920 | 11653739 | 13666589 | 13915799 | 14031569 | 14068969
3/31/2017 22:00 | 15890242 | 15890242 | 15890242 | 12534871 | 8137750 | 11285700 | 13297280 | 13541750 | 13541750 | 13579150
3/31/2017 23:00 | 15890242 | 15890242 | 15890242 | 12534871 | 8137750 | 11285700 | 13297280 | 13541750 | 13541750 | 13579150
2017-01-04 | 17223216 | 17223216 | 17223216 | 13510970 | 9039978 | 12512935 | 14452500 | 14648800 | 14733650 | 14733650
2017-01-04 01:00 | 17223216 | 17223216 | 17223216 | 13510970 | 10394728 | 14016295 | 14737122 | 14933422 | 15018272 | 15018272
2017-01-04 02:00 | 17223216 | 17223216 | 17223216 | 13510970 | 10394728 | 14016295 | 14737122 | 14933422 | 15018272 | 15018272
2017-01-04 03:00 | 17223216 | 17223216 | 17223216 | 13510970 | 9039978 | 12512935 | 14452500 | 14648800 | 14733650 | 14733650
2017-01-04 04:00 | 17223216 | 17223216 | 17223216 | 13510970 | 10394728 | 14016295 | 14737122 | 14933422 | 15018272 | 15018272
2017-01-04 05:00 | 17223216 | 17223216 | 17223216 | 13510970 | 10394728 | 14016295 | 14737122 | 14933422 | 15018272 | 15018272
2017-01-04 06:00 | 17223216 | 17223216 | 17223216 | 13510970 | 9039978 | 12512935 | 14452500 | 14648800 | 14733650 | 14733650
2017-01-04 07:00 | 13771721 | 13771721 | 13771721 | 10770475 | 8453085 | 8798825 | 9472518 | 9466138 | 9474470 | 9474470
2017-01-04 08:00 | 7728414 | 7728414 | 7728414 | 7728414 | 8258897 | 8207841 | 8845039 | 8845039 | 8845039 | 8845039
2017-01-04 09:00 | 10690240 | 10690240 | 10690240 | 9669996 | 10129131 | 10129131 | 10618019 | 10603083 | 10590249 | 10646379
2017-01-04 10:00 | 15607482 | 15607482 | 15607482 | 15675742 | 15153502 | 15080412 | 16871921 | 16871921 | 16987991 | 16969741
2017-01-04 11:00 | 15818002 | 15818002 | 15818002 | 15852132 | 14772006 | 14772006 | 16981332 | 16965752 | 17078912 | 17162902
2017-01-04 12:00 | 21012750 | 21012750 | 21012750 | 21012750 | 21289540 | 21289540 | 21413880 | 21488320 | 21564370 | 21574320
2017-01-04 13:00 | 21012750 | 21012750 | 21012750 | 21012750 | 21289540 | 21289540 | 21413880 | 21488320 | 21564370 | 21574320
2017-01-04 14:00 | 18289870 | 18289870 | 18289870 | 18289870 | 18380530 | 18522660 | 18547660 | 18622100 | 18657700 | 18657700
2017-01-04 15:00 | 18261010 | 18261010 | 18261010 | 18261010 | 19135660 | 19208410 | 19159570 | 19159570 | 19315140 | 19312170
2017-01-04 16:00 | 18584650 | 18584650 | 18584650 | 18584650 | 19373210 | 19527680 | 19504010 | 19504010 | 19654230 | 19654230
2017-01-04 17:00 | 13890638 | 13890638 | 13890638 | 13915428 | 14035088 | 14321712 | 14315602 | 14289452 | 14330762 | 14331582
2017-01-04 18:00 | 9770172 | 9770172 | 9770172 | 9794962 | 9823691 | 10015623 | 10015623 | 9989473 | 9993605 | 9993605
2017-01-04 19:00 | 12814711 | 12814711 | 12814711 | 9836460 | 8416968 | 9886956 | 11689670 | 11689670 | 11689670 | 11769460
2017-01-04 20:00 | 16628255 | 16628255 | 16628255 | 12236699 | 10240127 | 12291044 | 12001898 | 11763858 | 11763858 | 11763858
2017-01-04 21:00 | 16477100 | 16477100 | 16477100 | 12549208 | 8174862 | 10812580 | 13772526 | 13534486 | 13549785 | 13549785
2017-01-04 22:00 | 16562030 | 16562030 | 16562030 | 12634138 | 8528444 | 11055604 | 13823320 | 13585280 | 13585280 | 13585280
2017-01-04 23:00 | 15910740 | 15910740 | 15910740 | 12703789 | 8506291 | 11147877 | 13073100 | 13096380 | 13096380 | 13096380
2017-02-04 | 16591296 | 16591296 | 16591296 | 13578361 | 8883364 | 12387205 | 15164452 | 15453802 | 15453802 | 15482002
2017-02-04 01:00 | 16652526 | 16652526 | 16652526 | 13578361 | 8758874 | 12235292 | 15529644 | 15818994 | 15818994 | 15656609
2017-02-04 02:00 | 16652526 | 16652526 | 16652526 | 13578361 | 8758874 | 12235292 | 15529644 | 15818994 | 15818994 | 15656609
2017-02-04 03:00 | 16652526 | 16652526 | 16652526 | 13665551 | 9149332 | 12598551 | 15881851 | 16078151 | 16163001 | 16140771
2017-02-04 04:00 | 16652526 | 16652526 | 16652526 | 13665551 | 9149332 | 12598551 | 15881851 | 16078151 | 16163001 | 16140771
2017-02-04 05:00 | 16652526 | 16652526 | 16652526 | 13578361 | 8750725 | 12227143 | 15529644 | 15265541 | 15265541 | 15052726
2017-02-04 06:00 | 15826197.2 | 15826197.2 | 15826197.2 | 12752032.2 | 7896973.2 | 11400814.2 | 14703315.2 | 14992665.2 | 14992665.2 | 14830280.2
2017-02-04 07:00 | 15826197.2 | 15826197.2 | 15826197.2 | 12752032.2 | 7896973.2 | 11400814.2 | 14703315.2 | 14992665.2 | 14992665.2 | 14830280.2
2017-02-04 08:00 | 16652526 | 16652526 | 16652526 | 13578361 | 8758243 | 12227143 | 15529644 | 15818994 | 15818994 | 15656609
2017-02-04 09:00 | 16652526 | 16652526 | 16652526 | 13578361 | 8766392 | 12235292 | 14440144 | 14729494 | 14729494 | 14779924
2017-02-04 10:00 | 16652526 | 16652526 | 16652526 | 13578361 | 8752965 | 12235292 | 14340174 | 14629524 | 14629524 | 14679954
2017-02-04 11:00 | 16669689 | 16669689 | 16669689 | 14352673 | 9204273 | 13144449 | 14999131 | 15347802 | 15347802 | 15398232
2017-02-04 12:00 | 17495002 | 17495002 | 17495002 | 14444975 | 9331899 | 12725032 | 16074086 | 15785126 | 15785126 | 15785126
2017-02-04 13:00 | 18193850 | 18193850 | 18193850 | 15070418 | 10584863 | 12903138 | 16663482 | 16374522 | 16353082 | 16353082
2017-02-04 14:00 | 19689810 | 19689810 | 19689810 | 16536484 | 12955893 | 14856887 | 16693220 | 16404260 | 16339940 | 16339940
2017-02-04 15:00 | 18494000 | 18494000 | 18494000 | 14735583 | 9841018 | 11880678 | 16261784 | 15972824 | 17024120 | 17024120
2017-02-04 16:00 | 18761020 | 18761020 | 18761020 | 15262723 | 10050764 | 12098634 | 15869068 | 15635768 | 16673292 | 16673292
2017-02-04 17:00 | 15915480 | 15915480 | 15915480 | 12703789 | 8353228 | 10556172 | 14703020 | 14469720 | 14596610 | 14596610
2017-02-04 18:00 | 15971970 | 15971970 | 15971970 | 12770879 | 8322419 | 10196282 | 12544180 | 12567460 | 12578580 | 12578580
2017-02-04 19:00 | 15971970 | 15971970 | 15971970 | 12439173 | 7991923 | 9742110 | 12544180 | 12567460 | 12578580 | 12578580
2017-02-04 20:00 | 15971970 | 15971970 | 15971970 | 12440383 | 7991923 | 9742110 | 12544180 | 12567460 | 12578580 | 12578580
2017-02-04 21:00 | 16120693 | 16120693 | 16120693 | 12587896 | 8132497 | 9882684 | 12692903 | 12716183 | 12727303 | 12727303
2017-02-04 22:00 | 16120693 | 16120693 | 16120693 | 12587896 | 8132497 | 9882684 | 12692903 | 12716183 | 12727303 | 12727303
2017-02-04 23:00 | 16120693 | 16120693 | 16120693 | 12587896 | 8132497 | 9882684 | 12692903 | 12716183 | 12727303 | 12727303
2017-03-04 | 15826197.2 | 15826197.2 | 15826197.2 | 12574606.2 | 7721940.2 | 11038915.2 | 14703315.2 | 14439212.2 | 14439212.2 | 14226397.2
2017-03-04 01:00 | 15826197.2 | 15826197.2 | 15826197.2 | 12574606.2 | 7721940.2 | 11038915.2 | 14703315.2 | 14439212.2 | 14439212.2 | 14226397.2
2017-03-04 02:00 | 15826197.2 | 15826197.2 | 15826197.2 | 12574606.2 | 7721940.2 | 11038915.2 | 14703315.2 | 14439212.2 | 14439212.2 | 14226397.2
2017-03-04 03:00 | 15826197.2 | 15826197.2 | 15826197.2 | 12574606.2 | 7721940.2 | 11038915.2 | 14703315.2 | 14439212.2 | 14439212.2 | 14226397.2
2017-03-04 04:00 | 15826197.2 | 15826197.2 | 15826197.2 | 12574606.2 | 7721940.2 | 11038915.2 | 14703315.2 | 14439212.2 | 14439212.2 | 14226397.2
2017-03-04 05:00 | 15826197.2 | 15826197.2 | 15826197.2 | 12574606.2 | 7721940.2 | 11038915.2 | 14703315.2 | 14439212.2 | 14439212.2 | 14226397.2
2017-03-04 06:00 | 15826197.2 | 15826197.2 | 15826197.2 | 12574606.2 | 8200300.2 | 11381263.2 | 14703315.2 | 14439212.2 | 14439212.2 | 14226397.2
2017-03-04 07:00 | 15826197.2 | 15826197.2 | 15826197.2 | 12574606.2 | 8200300.2 | 11381263.2 | 14703315.2 | 14439212.2 | 14439212.2 | 14226397.2
2017-03-04 08:00 | 15826197.2 | 15826197.2 | 15826197.2 | 12574606.2 | 7756881.2 | 11038915.2 | 14703315.2 | 14439212.2 | 14439212.2 | 14226397.2
2017-03-04 09:00 | 15826197.2 | 15826197.2 | 15826197.2 | 12574606.2 | 7756881.2 | 11038915.2 | 13613815.2 | 13349712.2 | 13349712.2 | 13349712.2
2017-03-04 10:00 | 15826197.2 | 15826197.2 | 15826197.2 | 12574606.2 | 7743454.2 | 11038915.2 | 13613815.2 | 13349712.2 | 13349712.2 | 13349712.2
2017-03-04 11:00 | 16730919 | 16730919 | 16730919 | 14089267 | 8603210 | 11898671 | 14473571 | 14268789 | 14268789 | 14268789
2017-03-04 12:00 | 16730919 | 16730919 | 16730919 | 14089267 | 8429929 | 11898671 | 14473571 | 14268789 | 14268789 | 14268789
2017-03-04 13:00 | 16730919 | 16730919 | 16730919 | 14419763 | 9526978 | 12260570 | 14473571 | 14268789 | 14268789 | 14268789
2017-03-04 14:00 | 16299756 | 16299756 | 16299756 | 13988600 | 8942421 | 11982153 | 14368174 | 14104071 | 14104071 | 14104071
2017-03-04 15:00 | 17015418 | 17015418 | 17015418 | 13953307 | 9496698 | 12133797 | 14692838 | 14255715 | 14255715 | 14255715
2017-03-04 16:00 | 17282438 | 17282438 | 17282438 | 13953307 | 9496698 | 11498601 | 13854648 | 13877928 | 13889048 | 13889048
2017-03-04 17:00 | 16120693 | 16120693 | 16120693 | 12791562 | 8334953 | 10336856 | 12692903 | 12716183 | 12727303 | 12727303
2017-03-04 18:00 | 16120693 | 16120693 | 16120693 | 12791562 | 8334953 | 10336856 | 12692903 | 12716183 | 12727303 | 12727303
2017-03-04 19:00 | 16120693 | 16120693 | 16120693 | 12791562 | 8334953 | 10336856 | 12692903 | 12716183 | 12727303 | 12727303
2017-03-04 20:00 | 15971970 | 15971970 | 15971970 | 12616599 | 8194379 | 10196282 | 12544180 | 12567460 | 12578580 | 12578580
2017-03-04 21:00 | 16120693 | 16120693 | 16120693 | 12791562 | 8334953 | 10336856 | 12692903 | 12716183 | 12727303 | 12727303
2017-03-04 22:00 | 16120693 | 16120693 | 16120693 | 12919602 | 8462993 | 10336856 | 12692903 | 12716183 | 12727303 | 12727303
2017-03-04 23:00 | 16120693 | 16120693 | 16120693 | 12919602 | 8462993 | 10336856 | 12692903 | 12716183 | 12727303 | 12727303
2017-04-04 | 16652526 | 16652526 | 16652526 | 13578361 | 8750725 | 12227143 | 15686654 | 15422551 | 15422551 | 15209736
2017-04-04 01:00 | 16652526 | 16652526 | 16652526 | 13578361 | 8750725 | 12227143 | 15686654 | 15422551 | 15422551 | 15209736
2017-04-04 02:00 | 16652526 | 16652526 | 16652526 | 13578361 | 8750725 | 12227143 | 15686654 | 15422551 | 15422551 | 15209736
2017-04-04 03:00 | 15826197.2 | 15826197.2 | 15826197.2 | 12778272.2 | 7924396.2 | 11400814.2 | 14860325.2 | 14596222.2 | 14596222.2 | 14383407.2
2017-04-04 04:00 | 15826197.2 | 15826197.2 | 15826197.2 | 12906312.2 | 8052436.2 | 11400814.2 | 14860325.2 | 14596222.2 | 14596222.2 | 14383407.2
2017-04-04 05:00 | 15826197.2 | 15826197.2 | 15826197.2 | 12906312.2 | 8052436.2 | 11400814.2 | 14860325.2 | 14596222.2 | 14596222.2 | 14383407.2
2017-04-04 06:00 | 16652526 | 16652526 | 16652526 | 13604601 | 8750725 | 12227143 | 15686654 | 15422551 | 15422551 | 15209736
2017-04-04 07:00 | 16652526 | 16652526 | 16652526 | 13578361 | 8758874 | 12235292 | 15686654 | 15422551 | 15422551 | 15209736
2017-04-04 08:00 | 16652526 | 16652526 | 16652526 | 13578361 | 8793815 | 12235292 | 15686654 | 15976004 | 15976004 | 15813619
2017-04-04 09:00 | 16596036 | 16596036 | 16596036 | 13665551 | 9163764 | 13074723 | 16442704 | 16297714 | 16297714 | 16348144
2017-04-04 10:00 | 17549734 | 17549734 | 17549734 | 14332643 | 9088100 | 12324078 | 15323475 | 15085435 | 15085435 | 15085435
2017-04-04 11:00 | 17756910 | 17756910 | 17756910 | 14591514 | 10571390 | 12822562 | 14511498 | 14273458 | 14273458 | 14273458
2017-04-04 12:00 | 14807708 | 14807708 | 14807708 | 12528332 | 9590024 | 9233034 | 11185352 | 11223676 | 11223676 | 10826220
2017-04-04 13:00 | 18504290 | 18504290 | 18504290 | 16024954 | 14450973 | 15284174 | 15204967 | 15198587 | 15239707 | 15242007
2017-04-04 14:00 | 18619370 | 18619370 | 18619370 | 16127964 | 14678703 | 15862764 | 15774547 | 15774547 | 15816127 | 15818427
2017-04-04 15:00 | 21412270 | 21412270 | 21412270 | 17623959 | 14251758 | 16858454 | 18730630 | 18730630 | 18767570 | 18767570
2017-04-04 16:00 | 17891430 | 17891430 | 17891430 | 14679739 | 10381615 | 12548454 | 16999160 | 16765860 | 17518090 | 17518090
2017-04-04 17:00 | 15910740 | 15910740 | 15910740 | 12616599 | 8451596 | 10390589 | 12720250 | 12704170 | 12715290 | 12715290
2017-04-04 18:00 | 15971970 | 15971970 | 15971970 | 12616599 | 8194379 | 10196282 | 12675800 | 12659720 | 12670840 | 12670840
2017-04-04 19:00 | 15971970 | 15971970 | 15971970 | 12616599 | 8194379 | 10196282 | 12675800 | 12659720 | 12670840 | 12670840
2017-04-04 20:00 | 15971970 | 15971970 | 15971970 | 12642839 | 8194379 | 10196282 | 12675800 | 12659720 | 12670840 | 12670840
2017-04-04 21:00 | 15971970 | 15971970 | 15971970 | 12642839 | 8194379 | 10196282 | 12675800 | 12659720 | 12670840 | 12670840
2017-04-04 22:00 | 15971970 | 15971970 | 15971970 | 12642839 | 8194379 | 10196282 | 12675800 | 12659720 | 12670840 | 12670840
2017-04-04 23:00 | 15971970 | 15971970 | 15971970 | 12616599 | 8194379 | 10196282 | 12675800 | 12659720 | 12670840 | 12670840
2017-05-04 | 16652526 | 16652526 | 16652526 | 13578361 | 8718024 | 12235292 | 15686654 | 16236554 | 16236554 | 16116409
2017-05-04 01:00 | 16652526 | 16652526 | 16652526 | 13578361 | 8718024 | 12235292 | 15686654 | 16236554 | 16236554 | 16116409
2017-05-04 02:00 | 16652526 | 16652526 | 16652526 | 13578361 | 8758874 | 12235292 | 15686654 | 16236554 | 16236554 | 16116409
2017-05-04 03:00 | 16652526 | 16652526 | 16652526 | 13578361 | 8758874 | 12235292 | 15686654 | 15683101 | 15683101 | 15512526
2017-05-04 04:00 | 16652526 | 16652526 | 16652526 | 13578361 | 8758874 | 12235292 | 15686654 | 16236554 | 16236554 | 16116409
2017-05-04 05:00 | 16652526 | 16652526 | 16652526 | 13578361 | 8750725 | 12227143 | 15686654 | 15683101 | 15683101 | 15512526
2017-05-04 06:00 | 16652526 | 16652526 | 16652526 | 13578361 | 8758874 | 12235292 | 15686654 | 15683101 | 15683101 | 15512526
2017-05-04 07:00 | 16591296 | 16591296 | 16591296 | 13578361 | 8912331 | 12393300 | 15321462 | 15871362 | 15871362 | 15941802
2017-05-04 08:00 | 16596036 | 16596036 | 16596036 | 13665551 | 9163764 | 13074723 | 16787482 | 16903042 | 16903042 | 16973482
2017-05-04 09:00 | 17549734 | 17549734 | 17549734 | 14332643 | 9101527 | 12324078 | 15224342 | 15246852 | 15246852 | 15289092
2017-05-04 10:00 | 17549734 | 17549734 | 17549734 | 14332643 | 9088100 | 12324078 | 15224342 | 15246852 | 15246852 | 15289092
2017-05-04 11:00 | 15316137 | 15316137 | 15316137 | 13048831 | 10032840 | 9985557 | 11937875 | 11909315 | 11909315 | 11511859
2017-05-04 12:00 | 15660160 | 15660160 | 15660160 | 13461459 | 10445468 | 11543832 | 11389013 | 11449517 | 11449517 | 11449517
2017-05-04 13:00 | 14211360 | 14211360 | 14211360 | 14211360 | 12941260 | 12968447 | 14121100 | 14121100 | 14138750 | 14209260
2017-05-04 14:00 | 18290150 | 18290150 | 18290150 | 15288904 | 13250501 | 13754848 | 14492711 | 14453861 | 14471151 | 14473451
2017-05-04 15:00 | 20204368 | 20204368 | 20204368 | 17414465 | 15205682 | 15942003 | 16612622 | 16629502 | 16663672 | 16663672
2017-05-04 16:00 | 21673330 | 21673330 | 21673330 | 17630069 | 14480419 | 16513727 | 18792970 | 18769300 | 19011480 | 19030420
2017-05-04 17:00 | 15915480 | 15915480 | 15915480 | 12703789 | 8353228 | 10556172 | 14795280 | 14822530 | 14949420 | 14991660
2017-05-04 18:00 | 15910740 | 15910740 | 15910740 | 12616599 | 8451596 | 10390589 | 12720250 | 12964720 | 12975840 | 13018080
2017-05-04 19:00 | 15971970 | 15971970 | 15971970 | 12616599 | 8194379 | 10196282 | 12675800 | 12920270 | 12931390 | 12973630
2017-05-04 20:00 | 15971970 | 15971970 | 15971970 | 12616599 | 8257289 | 10196282 | 12675800 | 12920270 | 12931390 | 12973630
2017-05-04 21:00 | 15971970 | 15971970 | 15971970 | 12616599 | 8257289 | 10196282 | 12675800 | 12920270 | 12931390 | 12973630
2017-05-04 22:00 | 15971970 | 15971970 | 15971970 | 12616599 | 8194379 | 10196282 | 12675800 | 12920270 | 12931390 | 12973630
2017-05-04 23:00 | 15971970 | 15971970 | 15971970 | 12616599 | 8257289 | 10196282 | 12675800 | 12920270 | 12931390 | 12973630
2017-06-04 | 16652526 | 16652526 | 16652526 | 13578361 | 8758874 | 12235292 | 15686654 | 15683101 | 15683101 | 15512526
2017-06-04 01:00 | 16652526 | 16652526 | 16652526 | 13578361 | 8758874 | 12235292 | 15686654 | 15683101 | 15683101 | 15512526
2017-06-04 02:00 | 16652526 | 16652526 | 16652526 | 13604601 | 8758874 | 12235292 | 15686654 | 15683101 | 15683101 | 15512526
2017-06-04 03:00 | 16652526 | 16652526 | 16652526 | 13732641 | 8886914 | 12235292 | 15686654 | 15683101 | 15683101 | 15512526
2017-06-04 04:00 | 16652526 | 16652526 | 16652526 | 13732641 | 8886914 | 12235292 | 15686654 | 15683101 | 15683101 | 15512526
2017-06-04 05:00 | 16652526 | 16652526 | 16652526 | 13604601 | 8758874 | 12235292 | 15686654 | 15683101 | 15683101 | 15512526
2017-06-04 06:00 | 16652526 | 16652526 | 16652526 | 13732641 | 8886914 | 12235292 | 15686654 | 15683101 | 15683101 | 15512526
2017-06-04 07:00 | 16652526 | 16652526 | 16652526 | 13604601 | 8758874 | 12235292 | 15686654 | 15683101 | 15683101 | 15512526
2017-06-04 08:00 | 16652526 | 16652526 | 16652526 | 13578361 | 8793815 | 12235292 | 15686654 | 16236554 | 16236554 | 16116409
2017-06-04 09:00 | 16591296 | 16591296 | 16591296 | 13578361 | 8947272 | 12393300 | 14606874 | 15156774 | 15156774 | 15249444
2017-06-04 10:00 | 16596036 | 16596036 | 16596036 | 13665551 | 9150337 | 13074723 | 16442704 | 16558264 | 16558264 | 16650934
2017-06-04 11:00 | 17756910 | 17756910 | 17756910 | 14591514 | 10571390 | 12822562 | 14511498 | 14534008 | 14534008 | 14576248
2017-06-04 12:00 | 17529790 | 17529790 | 17529790 | 14364394 | 10181857 | 12378118 | 13793324 | 13802032 | 13802032 | 13844272
2017-06-04 13:00 | 19181930 | 19181930 | 19181930 | 16028604 | 12358883 | 13908855 | 15114060 | 15085650 | 15083860 | 15126100
2017-06-04 14:00 | 18290150 | 18290150 | 18290150 | 14961341 | 12922938 | 14430751 | 15496177 | 15457327 | 15474617 | 15476917
2017-06-04 15:00 | 14473927 | 14473927 | 14473927 | 11145118 | 8936335 | 10740187 | 11812323 | 11829203 | 11829203 | 11829203
2017-06-04 16:00 | 21009824 | 21009824 | 21009824 | 17418325 | 15270673 | 18954805 | 23151954 | 23173084 | 23309994 | 23430624
2017-06-04 17:00 | 16416005 | 16416005 | 16416005 | 12445679 | 8729347 | 12313724 | 13994208 | 13970538 | 14086308 | 14123708
2017-06-04 18:00 | 16416005 | 16416005 | 16416005 | 11411201 | 8068059 | 11652436 | 13710128 | 13681718 | 13681718 | 13719118
2017-06-04 19:00 | 15910740 | 15910740 | 15910740 | 12616599 | 8451596 | 11599546 | 13453120 | 13697590 | 13697590 | 13734990
2017-06-04 20:00 | 15971970 | 15971970 | 15971970 | 12642839 | 8194379 | 11405239 | 13408670 | 13653140 | 13653140 | 13690540
2017-06-04 21:00 | 15971970 | 15971970 | 15971970 | 12770879 | 8322419 | 11405239 | 13408670 | 13653140 | 13653140 | 13690540
2017-06-04 22:00 | 15971970 | 15971970 | 15971970 | 12642839 | 8194379 | 11405239 | 13408670 | 13653140 | 13653140 | 13690540
2017-06-04 23:00 | 16120693 | 16120693 | 16120693 | 12791562 | 8334953 | 11545813 | 13557393 | 13801863 | 13801863 | 13839263
2017-07-04 | 16652526 | 16652526 | 16652526 | 13604601 | 8750725 | 12227143 | 15686654 | 15683101 | 15683101 | 15512526
2017-07-04 01:00 | 15826197.2 | 15826197.2 | 15826197.2 | 12575816.2 | 7721940.2 | 11038915.2 | 14860325.2 | 14856772.2 | 14856772.2 | 14686197.2
2017-07-04 02:00 | 15826197.2 | 15826197.2 | 15826197.2 | 12575816.2 | 7721940.2 | 11038915.2 | 14860325.2 | 14856772.2 | 14856772.2 | 14686197.2
2017-07-04 03:00 | 15826197.2 | 15826197.2 | 15826197.2 | 12906312.2 | 8052436.2 | 11400814.2 | 14860325.2 | 14856772.2 | 14856772.2 | 14686197.2
2017-07-04 04:00 | 15826197.2 | 15826197.2 | 15826197.2 | 12906312.2 | 8052436.2 | 11400814.2 | 14860325.2 | 14856772.2 | 14856772.2 | 14686197.2
2017-07-04 05:00 | 15826197.2 | 15826197.2 | 15826197.2 | 12575816.2 | 7721940.2 | 11038915.2 | 14860325.2 | 14856772.2 | 14856772.2 | 14686197.2
2017-07-04 06:00 | 16652526 | 16652526 | 16652526 | 13578361 | 8758874 | 12235292 | 15686654 | 16236554 | 16236554 | 16116409
2017-07-04 07:00 | 16591296 | 16591296 | 16591296 | 13578361 | 8912331 | 12429599 | 15321462 | 15871362 | 15871362 | 15941802
2017-07-04 08:00 | 17549734 | 17549734 | 17549734 | 13805503 | 9410955 | 12324078 | 16989041 | 17011551 | 17096401 | 17116411
2017-07-04 09:00 | 17549734 | 17549734 | 17549734 | 14332643 | 9101527 | 12324078 | 15224342 | 15246852 | 15246852 | 15289092
2017-07-04 10:00 | 17516564 | 17516564 | 17516564 | 14351168 | 10331044 | 13301926 | 14990862 | 15013372 | 15013372 | 15114602
2017-07-04 11:00 | 17756910 | 17756910 | 17756910 | 14591514 | 10571390 | 12822562 | 14511498 | 14534008 | 14534008 | 14576248
2017-07-04 12:00 | 17367837 | 17367837 | 17367837 | 14729581 | 9722412 | 12171199 | 12834704 | 12953653 | 12953653 | 12995893
2017-07-04 13:00 | 16884577 | 16884577 | 16884577 | 14562821 | 9698924 | 13034502 | 16557161 | 16732042 | 16732042 | 16824712
2017-07-04 14:00 | 16299756 | 16299756 | 16299756 | 13988600 | 8950570 | 11990302 | 14460434 | 14456881 | 14456881 | 14499121
2017-07-04 15:00 | 18026400 | 18026400 | 18026400 | 15092329 | 10643869 | 13152928 | 15835440 | 15619507 | 15619507 | 15661747
2017-07-04 16:00 | 18293420 | 18293420 | 18293420 | 15092329 | 10643869 | 13726689 | 15730120 | 15974590 | 15974590 | 16011990
2017-07-04 17:00 | 15971970 | 15971970 | 15971970 | 12439173 | 7991923 | 10951067 | 13408670 | 13653140 | 13653140 | 13690540
2017-07-04 18:00 | 15971970 | 15971970 | 15971970 | 12439173 | 7991923 | 10951067 | 13408670 | 13653140 | 13653140 | 13690540
2017-07-04 19:00 | 15971970 | 15971970 | 15971970 | 12439173 | 7991923 | 10951067 | 13408670 | 13653140 | 13653140 | 13690540
2017-07-04 20:00 | 15971970 | 15971970 | 15971970 | 12440383 | 7991923 | 10951067 | 13408670 | 13653140 | 13653140 | 13690540
2017-07-04 21:00 | 15971970 | 15971970 | 15971970 | 12770879 | 8322419 | 11405239 | 13408670 | 13653140 | 13653140 | 13690540
2017-07-04 22:00 | 15971970 | 15971970 | 15971970 | 12439173 | 7991923 | 10951067 | 13408670 | 13653140 | 13653140 | 13690540
2017-07-04 23:00 | 15971970 | 15971970 | 15971970 | 12440383 | 7991923 | 10951067 | 13408670 | 13653140 | 13653140 | 13690540
2017-08-04 | 16652526 | 16652526 | 16652526 | 13402145 | 8556418 | 11873393 | 15686654 | 15683101 | 15683101 | 15512526
2017-08-04 01:00 | 16652526 | 16652526 | 16652526 | 13402145 | 8556418 | 11873393 | 15686654 | 15683101 | 15683101 | 15512526
2017-08-04 02:00 | 16652526 | 16652526 | 16652526 | 13402145 | 8556418 | 11873393 | 15686654 | 15683101 | 15683101 | 15512526
2017-08-04 03:00 | 16652526 | 16652526 | 16652526 | 13402145 | 8548269 | 11865244 | 15686654 | 15683101 | 15683101 | 15512526
2017-08-04 04:00 | 16652526 | 16652526 | 16652526 | 13402145 | 8548269 | 11865244 | 15686654 | 15683101 | 15683101 | 15512526
2017-08-04 05:00 | 16652526 | 16652526 | 16652526 | 13402145 | 8548269 | 11865244 | 15686654 | 15683101 | 15683101 | 15512526
2017-08-04 06:00 | 16652526 | 16652526 | 16652526 | 13732641 | 8886914 | 12235292 | 15686654 | 15683101 | 15683101 | 15512526
2017-08-04 07:00 | 16652526 | 16652526 | 16652526 | 13732641 | 8886914 | 12235292 | 15686654 | 15683101 | 15683101 | 15512526
2017-08-04 08:00 | 16591296 | 16591296 | 16591296 | 13578361 | 8988122 | 12393300 | 15686654 | 16236554 | 16236554 | 16116409
2017-08-04 09:00 | 16591296 | 16591296 | 16591296 | 13578361 | 8988122 | 12393300 | 14706844 | 14703291 | 14703291 | 14745531
2017-08-04 10:00 | 16596036 | 16596036 | 16596036 | 13578361 | 8967613 | 12393300 | 15631834 | 15747394 | 15747394 | 15840064
2017-08-04 11:00 | 16674429 | 16674429 | 16674429 | 14265483 | 9001040 | 12426727 | 15665261 | 15840142 | 15840142 | 15932812
2017-08-04 12:00 | 17367837 | 17367837 | 17367837 | 14985937 | 9952798 | 12833489 | 14184139 | 14317368 | 14317368 | 14359608
2017-08-04 13:00 | 17624144 | 17624144 | 17624144 | 15242244 | 10886382 | 13071576 | 14046806 | 14142917 | 14142917 | 14185157
2017-08-04 14:00 | 16243266 | 16243266 | 16243266 | 13834320 | 9072665 | 12148310 | 15322094 | 15437654 | 15437654 | 15530324
2017-08-04 15:00 | 17965170 | 17965170 | 17965170 | 14938049 | 10710136 | 13310936 | 15879890 | 15663957 | 15663957 | 15706197
2017-08-04 16:00 | 18232190 | 18232190 | 18232190 | 14938049 | 10773046 | 13920996 | 15774570 | 16019040 | 16019040 | 16056440
2017-08-04 17:00 | 15910740 | 15910740 | 15910740 | 12616599 | 8451596 | 11599546 | 13453120 | 13697590 | 13697590 | 13734990
2017-08-04 18:00 | 15971970 | 15971970 | 15971970 | 12439173 | 7991923 | 10951067 | 13408670 | 13653140 | 13653140 | 13690540
2017-08-04 19:00 | 15971970 | 15971970 | 15971970 | 12439173 | 8647129 | 11243387 | 13408670 | 13653140 | 13653140 | 13690540
2017-08-04 20:00 | 15971970 | 15971970 | 15971970 | 12439173 | 7991923 | 10951067 | 13408670 | 13653140 | 13653140 | 13690540
2017-08-04 21:00 | 15971970 | 15971970 | 15971970 | 12439173 | 7991923 | 10951067 | 13408670 | 13653140 | 13653140 | 13690540
2017-08-04 22:00 | 15971970 | 15971970 | 15971970 | 12439173 | 7991923 | 10951067 | 13408670 | 13653140 | 13653140 | 13690540
2017-08-04 23:00 | 15971970 | 15971970 | 15971970 | 12439173 | 7991923 | 10951067 | 13408670 | 13653140 | 13653140 | 13690540
2017-09-04 | 16652526 | 16652526 | 16652526 | 13400935 | 8556418 | 11873393 | 15686654 | 15683101 | 15683101 | 15512526
2017-09-04 01:00 | 16652526 | 16652526 | 16652526 | 13402145 | 8556418 | 11873393 | 15686654 | 15683101 | 15683101 | 15512526
2017-09-04 02:00 | 16652526 | 16652526 | 16652526 | 13400935 | 8556418 | 11873393 | 15686654 | 15683101 | 15683101 | 15512526
2017-09-04 03:00 | 16652526 | 16652526 | 16652526 | 13400935 | 8548269 | 11865244 | 15686654 | 15683101 | 15683101 | 15512526
2017-09-04 04:00 | 16652526 | 16652526 | 16652526 | 13400935 | 8548269 | 11865244 | 15686654 | 15683101 | 15683101 | 15512526
2017-09-04 05:00 | 16652526 | 16652526 | 16652526 | 13400935 | 8548269 | 11865244 | 15686654 | 15683101 | 15683101 | 15512526
2017-09-04 06:00 | 15826197.2 | 15826197.2 | 15826197.2 | 12574606.2 | 8200300.2 | 11381263.2 | 14860325.2 | 14856772.2 | 14856772.2 | 14686197.2
2017-09-04 07:00 | 15826197.2 | 15826197.2 | 15826197.2 | 12574606.2 | 7721940.2 | 11038915.2 | 14860325.2 | 14856772.2 | 14856772.2 | 14686197.2
2017-09-04 08:00 | 15826197.2 | 15826197.2 | 15826197.2 | 12574606.2 | 7756881.2 | 11038915.2 | 14860325.2 | 14856772.2 | 14856772.2 | 14686197.2
2017-09-04 09:00 | 15826197.2 | 15826197.2 | 15826197.2 | 12574606.2 | 7756881.2 | 11038915.2 | 13770825.2 | 13767272.2 | 13767272.2 | 13809512.2
2017-09-04 10:00 | 15826197.2 | 15826197.2 | 15826197.2 | 12574606.2 | 8200300.2 | 11381263.2 | 13770825.2 | 13767272.2 | 13767272.2 | 13809512.2
2017-09-04 11:00 | 16730919 | 16730919 | 16730919 | 14088057 | 9060056 | 12241019 | 14630581 | 14686349 | 14686349 | 14728589
2017-09-04 12:00 | 16730919 | 16730919 | 16730919 | 14088057 | 8429929 | 11898671 | 14630581 | 14686349 | 14686349 | 14728589
2017-09-04 13:00 | 16730919 | 16730919 | 16730919 | 14088057 | 9196482 | 11898671 | 14565831 | 14621599 | 14621599 | 14663839
2017-09-04 14:00 | 16299756 | 16299756 | 16299756 | 13656894 | 8611925 | 11620254 | 14460434 | 14456881 | 14456881 | 14499121
2017-09-04 15:00 | 17015418 | 17015418 | 17015418 | 13749641 | 9294242 | 11771898 | 14824458 | 14608525 | 14608525 | 14650765
2017-09-04 16:00 | 17282438 | 17282438 | 17282438 | 13750851 | 9294242 | 12253386 | 14719138 | 14963608 | 14963608 | 15001008
2017-09-04 17:00 | 16120693 | 16120693 | 16120693 | 12587896 | 8132497 | 11091641 | 13557393 | 13801863 | 13801863 | 13839263
2017-09-04 18:00 | 16120693 | 16120693 | 16120693 | 12587896 | 8787703 | 11383961 | 13557393 | 13801863 | 13801863 | 13839263
2017-09-04 19:00 | 16120693 | 16120693 | 16120693 | 12587896 | 8787703 | 11383961 | 13557393 | 13801863 | 13801863 | 13839263
2017-09-04 20:00 | 16120693 | 16120693 | 16120693 | 12587896 | 8787703 | 11383961 | 13557393 | 13801863 | 13801863 | 13839263
2017-09-04 21:00 | 16120693 | 16120693 | 16120693 | 12587896 | 8787703 | 11383961 | 13557393 | 13801863 | 13801863 | 13839263
2017-09-04 22:00 | 16120693 | 16120693 | 16120693 | 12587896 | 8787703 | 11383961 | 13557393 | 13801863 | 13801863 | 13839263
2017-09-04 23:00 | 16120693 | 16120693 | 16120693 | 12587896 | 8787703 | 11383961 | 13557393 | 13801863 | 13801863 | 13839263
2017-10-04 | 15826197.2 | 15826197.2 | 15826197.2 | 12574606.2 | 8200300.2 | 11381263.2 | 14860325.2 | 14856772.2 | 14856772.2 | 14686197.2
2017-10-04 01:00 | 15826197.2 | 15826197.2 | 15826197.2 | 12574606.2 | 8200300.2 | 11381263.2 | 14860325.2 | 14856772.2 | 14856772.2 | 14686197.2
2017-10-04 02:00 | 15826197.2 | 15826197.2 | 15826197.2 | 12574606.2 | 7721940.2 | 11038915.2 | 14860325.2 | 14856772.2 | 14856772.2 | 14686197.2
2017-10-04 03:00 | 15826197.2 | 15826197.2 | 15826197.2 | 12574606.2 | 7721940.2 | 11038915.2 | 14860325.2 | 14856772.2 | 14856772.2 | 14686197.2
2017-10-04 04:00 | 15826197.2 | 15826197.2 | 15826197.2 | 12574606.2 | 7721940.2 | 11038915.2 | 14860325.2 | 14856772.2 | 14856772.2 | 14686197.2
2017-10-04 05:00 | 15826197.2 | 15826197.2 | 15826197.2 | 12574606.2 | 7721940.2 | 11038915.2 | 14860325.2 | 14856772.2 | 14856772.2 | 14686197.2
2017-10-04 06:00 | 15826197.2 | 15826197.2 | 15826197.2 | 12574606.2 | 7721940.2 | 11038915.2 | 14860325.2 | 14856772.2 | 14856772.2 | 14686197.2
2017-10-04 07:00 | 15826197.2 | 15826197.2 | 15826197.2 | 12574606.2 | 7721940.2 | 11038915.2 | 14860325.2 | 14856772.2 | 14856772.2 | 14686197.2
2017-10-04 08:00 | 15826197.2 | 15826197.2 | 15826197.2 | 12575816.2 | 7756881.2 | 11038915.2 | 14860325.2 | 14856772.2 | 14856772.2 | 14686197.2
2017-10-04 09:00 | 15826197.2 | 15826197.2 | 15826197.2 | 12906312.2 | 8087377.2 | 11400814.2 | 13770825.2 | 13767272.2 | 13767272.2 | 13809512.2
2017-10-04 10:00 | 15826197.2 | 15826197.2 | 15826197.2 | 12906312.2 | 8073950.2 | 11400814.2 | 13770825.2 | 13767272.2 | 13767272.2 | 13809512.2
2017-10-04 11:00 | 16730919 | 16730919 | 16730919 | 14089267 | 8603210 | 11898671 | 14630581 | 14686349 | 14686349 | 14728589
2017-10-04 12:00 | 16730919 | 16730919 | 16730919 | 14265483 | 8632385 | 12260570 | 14630581 | 14686349 | 14686349 | 14728589
2017-10-04 13:00 | 16730919 | 16730919 | 16730919 | 14419763 | 9526978 | 12260570 | 14565831 | 14621599 | 14621599 | 14663839
2017-10-04 14:00 | 16299756 | 16299756 | 16299756 | 13834320 | 8814381 | 11982153 | 14460434 | 14456881 | 14456881 | 14499121
2017-10-04 15:00 | 17015418 | 17015418 | 17015418 | 14081347 | 9624738 | 12133797 | 14824458 | 14608525 | 14608525 | 14650765
2017-10-04 16:00 | 17282438 | 17282438 | 17282438 | 14081347 | 9624738 | 12707558 | 14719138 | 14963608 | 14963608 | 15001008
2017-10-04 17:00 | 16120693 | 16120693 | 16120693 | 12765322 | 8334953 | 11545813 | 13557393 | 13801863 | 13801863 | 13839263
2017-10-04 18:00 | 16120693 | 16120693 | 16120693 | 12765322 | 8334953 | 11545813 | 13557393 | 13801863 | 13801863 | 13839263
2017-10-04 19:00 | 16120693 | 16120693 | 16120693 | 12919602 | 8462993 | 11545813 | 13557393 | 13801863 | 13801863 | 13839263
2017-10-04 20:00 | 16120693 | 16120693 | 16120693 | 12919602 | 8462993 | 11545813 | 13557393 | 13801863 | 13801863 | 13839263
2017-10-04 21:00 | 16120693 | 16120693 | 16120693 | 12919602 | 8462993 | 11545813 | 13557393 | 13801863 | 13801863 | 13839263
2017-10-04 22:00 | 16120693 | 16120693 | 16120693 | 12919602 | 8462993 | 11545813 | 13557393 | 13801863 | 13801863 | 13839263
2017-10-04 23:00 | 16120693 | 16120693 | 16120693 | 12589106 | 8132497 | 11091641 | 13557393 | 13801863 | 13801863 | 13839263
2017-11-04 | 15826197.2 | 15826197.2 | 15826197.2 | 12575816.2 | 7721940.2 | 11038915.2 | 14860325.2 | 14856772.2 | 14856772.2 | 14686197.2
2017-11-04 01:00 | 15826197.2 | 15826197.2 | 15826197.2 | 12574606.2 | 7721940.2 | 11038915.2 | 14860325.2 | 14856772.2 | 14856772.2 | 14686197.2
2017-11-04 02:00 | 15826197.2 | 15826197.2 | 15826197.2 | 12574606.2 | 7721940.2 | 11038915.2 | 14860325.2 | 14856772.2 | 14856772.2 | 14686197.2
2017-11-04 03:00 | 15826197.2 | 15826197.2 | 15826197.2 | 12575816.2 | 7721940.2 | 11038915.2 | 14860325.2 | 14856772.2 | 14856772.2 | 14686197.2
2017-11-04 04:00 | 15826197.2 | 15826197.2 | 15826197.2 | 12574606.2 | 7721940.2 | 11038915.2 | 14860325.2 | 14856772.2 | 14856772.2 | 14686197.2
2017-11-04 05:00 | 15826197.2 | 15826197.2 | 15826197.2 | 12574606.2 | 7721940.2 | 11038915.2 | 14860325.2 | 14856772.2 | 14856772.2 | 14686197.2
2017-11-04 06:00 | 15826197.2 | 15826197.2 | 15826197.2 | 12575816.2 | 7721940.2 | 11038915.2 | 14860325.2 | 14856772.2 | 14856772.2 | 14686197.2
2017-11-04 07:00 | 15826197.2 | 15826197.2 | 15826197.2 | 12752032.2 | 7883546.2 | 11400814.2 | 14495133.2 | 15045033.2 | 15045033.2 | 15115473.2
2017-11-04 08:00 | 16477487.2 | 16477487.2 | 16477487.2 | 12769571.2 | 8247230.2 | 11679949.2 | 15212532.2 | 15669382.2 | 15754232.2 | 15774242.2
2017-11-04 09:00 | 16396887.2 | 16396887.2 | 16396887.2 | 12684641.2 | 8102609.2 | 11679949.2 | 13993764.2 | 14450614.2 | 14450614.2 | 14492854.2
2017-11-04 10:00 | 16396887.2 | 16396887.2 | 16396887.2 | 12684641.2 | 8050002.2 | 11679949.2 | 14185994.2 | 14642844.2 | 14642844.2 | 14685084.2
2017-11-04 11:00 | 17050575 | 17050575 | 17050575 | 13947058 | 8703690 | 12580368 | 15086413 | 15543263 | 15543263 | 15585503
2017-11-04 12:00 | 17050575 | 17050575 | 17050575 | 13947058 | 8703690 | 12348344 | 14580659 | 14986589 | 14986589 | 15028829
2017-11-04 13:00 | 17879402 | 17879402 | 17879402 | 14775885 | 9999530 | 13085338 | 15518292 | 15924222 | 15902782 | 15945022
2017-11-04 14:00 | 17262744 | 17262744 | 17262744 | 14159227 | 9095188 | 12665645 | 15643617 | 16049547 | 16066727 | 16108967
2017-11-04 15:00 | 18772350 | 18772350 | 18772350 | 15045918 | 12167697 | 14525858 | 16358270 | 16551820 | 16569000 | 16611240
2017-11-04 16:00 | 19035040 | 19035040 | 19035040 | 15045918 | 10525591 | 14169566 | 16742310 | 16935860 | 16935860 | 16973260
2017-11-04 17:00 | 16538330 | 16538330 | 16538330 | 12549208 | 8028881 | 11672856 | 14245600 | 14439150 | 14439150 | 14476550
2017-11-04 18:00 | 16784053 | 16784053 | 16784053 | 12782861 | 8531186 | 11821579 | 14678403 | 14876693 | 14992463 | 15029863
2017-11-04 19:00 | 16120693 | 16120693 | 16120693 | 12852512 | 8572254 | 11545813 | 14632593 | 14881803 | 14997573 | 15034973
2017-11-04 20:00 | 16120693 | 16120693 | 16120693 | 12589106 | 8132497 | 11091641 | 13557393 | 13801863 | 13801863 | 13839263
2017-11-04 21:00 | 16120693 | 16120693 | 16120693 | 12587896 | 8132497 | 11091641 | 13557393 | 13801863 | 13801863 | 13839263
2017-11-04 22:00 | 16120693 | 16120693 | 16120693 | 12587896 | 8132497 | 11091641 | 13557393 | 13801863 | 13801863 | 13839263
2017-11-04 23:00 | 16120693 | 16120693 | 16120693 | 12587896 | 8132497 | 11091641 | 13557393 | 13801863 | 13801863 | 13839263
2017-12-04 | 15826197.2 | 15826197.2 | 15826197.2 | 12574606.2 | 8200300.2 | 11381263.2 | 14860325.2 | 14856772.2 | 14856772.2 | 14686197.2
2017-12-04 01:00 | 15826197.2 | 15826197.2 | 15826197.2 | 12574606.2 | 7721940.2 | 11038915.2 | 14860325.2 | 14856772.2 | 14856772.2 | 14686197.2
2017-12-04 02:00 | 15826197.2 | 15826197.2 | 15826197.2 | 12575816.2 | 7721940.2 | 11038915.2 | 14860325.2 | 14856772.2 | 14856772.2 | 14686197.2
2017-12-04 03:00 | 15826197.2 | 15826197.2 | 15826197.2 | 12575816.2 | 7721940.2 | 11038915.2 | 14860325.2 | 14856772.2 | 14856772.2 | 14686197.2
2017-12-04 04:00 | 15826197.2 | 15826197.2 | 15826197.2 | 12906312.2 | 8052436.2 | 11400814.2 | 14860325.2 | 14856772.2 | 14856772.2 | 14686197.2
2017-12-04 05:00 | 15826197.2 | 15826197.2 | 15826197.2 | 12575816.2 | 7721940.2 | 11038915.2 | 14860325.2 | 14856772.2 | 14856772.2 | 14686197.2
2017-12-04 06:00 | 15826197.2 | 15826197.2 | 15826197.2 | 12575816.2 | 7721940.2 | 11038915.2 | 14860325.2 | 14856772.2 | 14856772.2 | 14686197.2
2017-12-04 07:00 | 15826197.2 | 15826197.2 | 15826197.2 | 12906312.2 | 8052436.2 | 11400814.2 | 14860325.2 | 14856772.2 | 14856772.2 | 14686197.2
2017-12-04 08:00 | 15826197.2 | 15826197.2 | 15826197.2 | 12752032.2 | 7959337.2 | 11400814.2 | 14860325.2 | 14856772.2 | 14856772.2 | 14686197.2
2017-12-04 09:00 | 15826197.2 | 15826197.2 | 15826197.2 | 12752032.2 | 7959337.2 | 11400814.2 | 13770825.2 | 14320725.2 | 14320725.2 | 14413395.2
2017-12-04 10:00 | 15826197.2 | 15826197.2 | 15826197.2 | 12752032.2 | 7945910.2 | 11400814.2 | 13770825.2 | 14320725.2 | 14320725.2 | 14413395.2
2017-12-04 11:00 | 16730919 | 16730919 | 16730919 | 14265483 | 8805666 | 12260570 | 14630581 | 15239802 | 15239802 | 15332472
2017-12-04 12:00 | 16730919 | 16730919 | 16730919 | 14265483 | 8632385 | 12260570 | 14630581 | 15239802 | 15239802 | 15332472
2017-12-04 13:00 | 16730919 | 16730919 | 16730919 | 14352673 | 9511887 | 13144449 | 14981701 | 15590922 | 15590922 | 15683592
2017-12-04 14:00 | 17972072 | 17972072 | 17972072 | 14860815 | 10299179 | 13085338 | 16130210 | 16536140 | 16514700 | 16556940
2017-12-04 15:00 | 17678778 | 17678778 | 17678778 | 13944606 | 9631800 | 11730836 | 14988088 | 15181638 | 15181638 | 15223878
2017-12-04 16:00 | 17945798 | 17945798 | 17945798 | 13944606 | 9692931 | 12983324 | 15840148 | 16038438 | 16154208 | 16191608
2017-12-04 17:00 | 16784053 | 16784053 | 16784053 | 12782861 | 8531186 | 11821579 | 14678403 | 14876693 | 14992463 | 15029863
2017-12-04 18:00 | 16784053 | 16784053 | 16784053 | 12782861 | 8531186 | 11821579 | 14678403 | 14876693 | 14992463 | 15029863
2017-12-04 19:00 | 16120693 | 16120693 | 16120693 | 12765322 | 8397863 | 11545813 | 13557393 | 13801863 | 13801863 | 13839263
2017-12-04 20:00 | 16120693 | 16120693 | 16120693 | 12765322 | 8397863 | 11545813 | 13557393 | 13801863 | 13801863 | 13839263
2017-12-04 21:00 | 16120693 | 16120693 | 16120693 | 12765322 | 8397863 | 11545813 | 13557393 | 13801863 | 13801863 | 13839263
2017-12-04 22:00 | 16120693 | 16120693 | 16120693 | 12765322 | 8514263 | 11545813 | 13457423 | 13701893 | 13701893 | 13739293
2017-12-04 23:00 | 16120693 | 16120693 | 16120693 | 12765322 | 8397863 | 11545813 | 13557393 | 13801863 | 13801863 | 13839263
4/13/2017 0:00 | 15826197.2 | 15826197.2 | 15826197.2 | 12752032.2 | 7924396.2 | 11400814.2 | 14860325.2 | 15410225.2 | 15410225.2 | 15290080.2
4/13/2017 1:00 | 15826197.2 | 15826197.2 | 15826197.2 | 12752032.2 | 7883546.2 | 11400814.2 | 14860325.2 | 15410225.2 | 15410225.2 | 15290080.2
4/13/2017 2:00 | 15826197.2 | 15826197.2 | 15826197.2 | 12906312.2 | 8052436.2 | 11400814.2 | 14860325.2 | 14856772.2 | 14856772.2 | 14686197.2
4/13/2017 3:00 | 15826197.2 | 15826197.2 | 15826197.2 | 12752032.2 | 7883546.2 | 11400814.2 | 14860325.2 | 15410225.2 | 15410225.2 | 15290080.2
4/13/2017 4:00 | 15826197.2 | 15826197.2 | 15826197.2 | 12752032.2 | 7924396.2 | 11400814.2 | 14860325.2 | 14856772.2 | 14856772.2 | 14686197.2
4/13/2017 5:00 | 15826197.2 | 15826197.2 | 15826197.2 | 12752032.2 | 7883546.2 | 11400814.2 | 14860325.2 | 15410225.2 | 15410225.2 | 15290080.2
4/13/2017 6:00 | 16652526 | 16652526 | 16652526 | 13665551 | 9135905 | 12598551 | 16038861 | 16495711 | 16580561 | 16600571
4/13/2017 7:00 | 17303816 | 17303816 | 17303816 | 13595900 | 9288884 | 12506278 | 16038861 | 16495711 | 16580561 | 16600571
4/13/2017 8:00 | 17161986 | 17161986 | 17161986 | 13510970 | 8928938 | 12469979 | 16038861 | 16495711 | 16580561 | 16600571
4/13/2017 9:00 | 17623642 | 17623642 | 17623642 | 13504443 | 9503592 | 13139883 | 15405742 | 15420672 | 15505522 | 15606752
4/13/2017 10:00 | 15058311 | 15058311 | 15058311 | 11729502 | 9372932 | 11770337 | 12842473 | 12836093 | 12865953 | 12865953
4/13/2017 11:00 | 13190596 | 13190596 | 13190596 | 9861787 | 7505217 | 8943265 | 10015401 | 10009021 | 10009021 | 10009021
4/13/2017 12:00 | 12805318 | 12805318 | 12805318 | 12805318 | 12115823 | 12196333 | 13238195 | 13195475 | 13189415 | 13189415
4/13/2017 13:00 | 14835050 | 14835050 | 14835050 | 14835050 | 13388911 | 13479968 | 14521830 | 14479110 | 14473050 | 14473050
4/13/2017 14:00 | 19135032 | 19135032 | 19135032 | 19135032 | 19392812 | 19563702 | 19552452 | 19582532 | 19595442 | 19584132
4/13/2017 15:00 | 22867310 | 22867310 | 22867310 | 22867310 | 22955620 | 23130600 | 23239130 | 23196410 | 23288760 | 23323830
4/13/2017 16:00 | 23339360 | 23339360 | 23339360 | 23339360 | 23427670 | 23599740 | 23830510 | 23787790 | 23936450 | 23969990
4/13/2017 17:00 | 17009455 | 17009455 | 17009455 | 13417956 | 11270304 | 14989516 | 19115608 | 19132488 | 19149368 | 19269998
4/13/2017 18:00 | 16562030 | 16562030 | 16562030 | 12621598 | 7978992 | 11599890 | 15573960 | 15550290 | 15666060 | 15703460
4/13/2017 19:00 | 16562030 | 16562030 | 16562030 | 12634138 | 8382463 | 11672856 | 14574130 | 14772420 | 14888190 | 14925590
4/13/2017 20:00 | 16562030 | 16562030 | 16562030 | 12634138 | 8028881 | 11672856 | 14574130 | 14772420 | 14888190 | 14925590
4/13/2017 21:00 | 16477100 | 16477100 | 16477100 | 12549208 | 8028881 | 11672856 | 14290050 | 14483600 | 14483600 | 14521000
4/13/2017 22:00 | 16477100 | 16477100 | 16477100 | 12549208 | 8021799 | 11672856 | 15289880 | 15261470 | 15261470 | 15298870
4/13/2017 23:00 | 16635330 | 16635330 | 16635330 | 12634138 | 8382463 | 11672856 | 14529680 | 14727970 | 14843740 | 14881140
4/14/2017 0:00 | 16652526 | 16652526 | 16652526 | 13578361 | 8709875 | 12227143 | 15686654 | 16236554 | 16236554 | 16116409
4/14/2017 1:00 | 17315886 | 17315886 | 17315886 | 13595900 | 9288884 | 12506278 | 16038861 | 16495711 | 16580561 | 16600571
4/14/2017 2:00 | 16652526 | 16652526 | 16652526 | 13665551 | 8767866 | 12742983 | 15837302 | 16387202 | 16387202 | 16457642
4/14/2017 3:00 | 17303816 | 17303816 | 17303816 | 13595900 | 9038618 | 12506278 | 16038861 | 16495711 | 16580561 | 16600571
4/14/2017 4:00 | 17303816 | 17303816 | 17303816 | 13595900 | 9038618 | 12506278 | 16038861 | 16495711 | 16580561 | 16600571
4/14/2017 5:00 | 17303816 | 17303816 | 17303816 | 13595900 | 9038618 | 12506278 | 16038861 | 16495711 | 16580561 | 16600571
4/14/2017 6:00 | 17242586 | 17242586 | 17242586 | 13595900 | 9288884 | 12506278 | 16038861 | 16495711 | 16580561 | 16600571
4/14/2017 7:00 | 17457064 | 17457064 | 17457064 | 13793508 | 9054062 | 12397013 | 16989041 | 17011551 | 17096401 | 17116411
4/14/2017 8:00 | 13966341 | 13966341 | 13966341 | 10637532 | 8320142 | 10710947 | 12510843 | 12504463 | 12510223 | 12487993
4/14/2017 9:00 | 13510870 | 13510870 | 13510870 | 13510870 | 13151698 | 13296384 | 14136490 | 14093770 | 14087710 | 14087710
4/14/2017 10:00 | 13510870 | 13510870 | 13510870 | 13510870 | 13276198 | 13420884 | 13949680 | 13906960 | 13900900 | 13900900
4/14/2017 11:00 | 11053850 | 11053850 | 11053850 | 10023619 | 10209826 | 10536860 | 11348026 | 11348026 | 11365209 | 11365209
4/14/2017 12:00 | 12805318 | 12805318 | 12805318 | 12805318 | 12115823 | 12196333 | 13238195 | 13195475 | 13189415 | 13189415
4/14/2017 13:00 | 10904520 | 10904520 | 10904520 | 10904520 | 9394681 | 9417920 | 10475431 | 10475431 | 10469371 | 10469371
4/14/2017 14:00 | 16698950 | 16698950 | 16698950 | 16698950 | 16805570 | 17087161 | 17069801 | 17142601 | 17167771 | 17153951
4/14/2017 15:00 | 19422379 | 19422379 | 19422379 | 19422379 | 19510689 | 19721319 | 19829849 | 19833869 | 19851889 | 19872499
4/14/2017 16:00 | 19354029 | 19354029 | 19354029 | 19354029 | 19442339 | 19659249 | 19790279 | 19794299 | 19794299 | 19817879
4/14/2017 17:00 | 13952102 | 13952102 | 13952102 | 13952102 | 13952102 | 14120421 | 14120421 | 14077701 | 14094331 | 14154121
4/14/2017 18:00 | 13364110 | 13364110 | 13364110 | 13364110 | 13364110 | 13532429 | 13532429 | 13489709 | 13506339 | 13566129
4/14/2017 19:00 | 16562030 | 16562030 | 16562030 | 12621598 | 10614194 | 13144046 | 15289880 | 15261470 | 15261470 | 15298870
4/14/2017 20:00 | 16477100 | 16477100 | 16477100 | 12549208 | 10619458 | 13143364 | 14290050 | 14483600 | 14483600 | 14521000
4/14/2017 21:00 | 16477100 | 16477100 | 16477100 | 12549208 | 10619458 | 13143364 | 15289880 | 15261470 | 15261470 | 15298870
4/14/2017 22:00 | 16477100 | 16477100 | 16477100 | 12549208 | 10619458 | 13143364 | 15289880 | 15261470 | 15261470 | 15298870
4/14/2017 23:00 | 16562030 | 16562030 | 16562030 | 12621598 | 10614194 | 13144046 | 15289880 | 15261470 | 15261470 | 15298870
4/15/2017 0:00 | 17161986 | 17161986 | 17161986 | 13510970 | 8886915 | 12469979 | 16989041 | 17011551 | 17096401 | 17116411
4/15/2017 1:00 | 17161986 | 17161986 | 17161986 | 13510970 | 8893997 | 12469979 | 16038861 | 16495711 | 16580561 | 16600571
4/15/2017 2:00 | 17303816 | 17303816 | 17303816 | 13595900 | 9038618 | 12506278 | 16038861 | 16495711 | 16580561 | 16600571
4/15/2017 3:00 | 17315886 | 17315886 | 17315886 | 13595900 | 9288884 | 12506278 | 16038861 | 16495711 | 16580561 | 16600571
4/15/2017 4:00 | 17315886 | 17315886 | 17315886 | 13595900 | 9288884 | 12506278 | 16038861 | 16495711 | 16580561 | 16600571
4/15/2017 5:00 | 17303816 | 17303816 | 17303816 | 13595900 | 9038618 | 12506278 | 16038861 | 16495711 | 16580561 | 16600571
4/15/2017 6:00 | 17246916 | 17246916 | 17246916 | 13595900 | 8893997 | 12469979 | 16038861 | 16495711 | 16580561 | 16600571
4/15/2017 7:00 | 17161986 | 17161986 | 17161986 | 13510970 | 8886915 | 12469979 | 16989041 | 17011551 | 17096401 | 17116411
4/15/2017 8:00 | 17623642 | 17623642 | 17623642 | 13504443 | 9962822 | 13599113 | 17088832 | 17103762 | 17273462 | 17352462
4/15/2017 9:00 | 13105437 | 13105437 | 13105437 | 9776628 | 7459238 | 9807407 | 10879543 | 10873163 | 10878923 | 10878923
4/15/2017 10:00 | 14688183 | 14688183 | 14688183 | 11359374 | 9002804 | 11400209 | 12472345 | 12465965 | 12495825 | 12495825
4/15/2017 11:00 | 13510870 | 13510870 | 13510870 | 13510870 | 13002201 | 13138514 | 13949680 | 13906960 | 13900900 | 13900900
4/15/2017 12:00 | 9616426 | 9616426 | 9616426 | 8616672 | 8360142 | 8570736 | 9381902 | 9381902 | 9380605 | 9380605
4/15/2017 13:00 | 14237904 | 14237904 | 14237904 | 14237904 | 12908891 | 12930761 | 13156978 | 13156978 | 13220608 | 13220608
4/15/2017 14:00 | 16698950 | 16698950 | 16698950 | 16698950 | 16805570 | 17087161 | 17069801 | 17142601 | 17167771 | 17153951
4/15/2017 15:00 | 18885010 | 18885010 | 18885010 | 18885010 | 18991630 | 19306680 | 19278070 | 19278070 | 19309300 | 19293330
4/15/2017 16:00 | 18544980 | 18544980 | 18544980 | 18544980 | 18651600 | 18972930 | 18966820 | 18966820 | 18980030 | 18948490
4/15/2017 17:00 | 14341874 | 14341874 | 14341874 | 14341874 | 14341874 | 14550743 | 14550743 | 14554763 | 14571393 | 14616723
4/15/2017 18:00 | 13952102 | 13952102 | 13952102 | 13952102 | 13952102 | 14120421 | 14120421 | 14077701 | 14094331 | 14154121
4/15/2017 19:00 | 13364110 | 13364110 | 13364110 | 13364110 | 13364110 | 13532429 | 13532429 | 13489709 | 13506339 | 13566129
4/15/2017 20:00 | 16416005 | 16416005 | 16416005 | 11411201 | 9414629 | 12270846 | 13710128 | 13681718 | 13681718 | 13719118
4/15/2017 21:00 | 16477100 | 16477100 | 16477100 | 12549208 | 8028881 | 11672856 | 14290050 | 14483600 | 14483600 | 14521000
4/15/2017 22:00 | 16477100 | 16477100 | 16477100 | 12549208 | 8028881 | 11672856 | 14290050 | 14483600 | 14483600 | 14521000
4/15/2017 23:00 | 16477100 | 16477100 | 16477100 | 12549208 | 10619458 | 13143364 | 14290050 | 14483600 | 14483600 | 14521000
4/16/2017 0:00 | 17223216 | 17223216 | 17223216 | 13510970 | 8893997 | 12506278 | 16038861 | 16495711 | 16580561 | 16600571
4/16/2017 1:00 | 17223216 | 17223216 | 17223216 | 13510970 | 8893997 | 12506278 | 16038861 | 16495711 | 16580561 | 16600571
4/16/2017 2:00 | 17223216 | 17223216 | 17223216 | 13510970 | 8893997 | 12506278 | 16038861 | 16495711 | 16580561 | 16600571
4/16/2017 3:00 | 17161986 | 17161986 | 17161986 | 13510970 | 10420388 | 13867634 | 16038861 | 16495711 | 16580561 | 16600571
4/16/2017 4:00 | 17161986 | 17161986 | 17161986 | 13510970 | 10420388 | 13867634 | 16038861 | 16495711 | 16580561 | 16600571
4/16/2017 5:00 | 17161986 | 17161986 | 17161986 | 13510970 | 10420388 | 13867634 | 16038861 | 16495711 | 16580561 | 16600571
4/16/2017 6:00 | 17457064 | 17457064 | 17457064 | 13793508 | 10625078 | 13868316 | 16989041 | 17011551 | 17096401 | 17116411
4/16/2017 7:00 | 13049670 | 13049670 | 13049670 | 13049670 | 13382394 | 13527080 | 14136490 | 14093770 | 14087710 | 14087710
4/16/2017 8:00 | 13049670 | 13049670 | 13049670 | 13049670 | 13382394 | 13527080 | 14136490 | 14093770 | 14087710 | 14087710
4/16/2017 9:00 | 11140720 | 11140720 | 11140720 | 10120476 | 10801389 | 11136796 | 11746206 | 11746206 | 11763389 | 11839499
4/16/2017 10:00 | 10886480 | 10886480 | 10886480 | 9866236 | 10547149 | 10868316 | 11166416 | 11166416 | 11183599 | 11183599
4/16/2017 11:00 | 10835161 | 10835161 | 10835161 | 9804930 | 9822982 | 9954222 | 10568580 | 10553644 | 10566330 | 10622460
4/16/2017 12:00 | 12142241 | 12142241 | 12142241 | 12142241 | 11087573 | 11168723 | 13501901 | 13486321 | 13529011 | 13631331
4/16/2017 13:00 | 12070720 | 12070720 | 12070720 | 12070720 | 11016052 | 11072051 | 13405229 | 13389649 | 13432339 | 13432339
4/16/2017 14:00 | 13750650 | 13750650 | 13750650 | 13750650 | 14622660 | 14623487 | 15241620 | 15298840 | 15469240 | 15502890
4/16/2017 15:00 | 18663850 | 18663850 | 18663850 | 18663850 | 19470060 | 19726250 | 19703750 | 19703750 | 19767160 | 19751190
4/16/2017 16:00 | 18731680 | 18731680 | 18731680 | 18731680 | 19537890 | 19897340 | 19897340 | 19897340 | 19942730 | 19929730
4/16/2017 17:00 | 14459718 | 14459718 | 14459718 | 14459718 | 14490118 | 14790902 | 14784792 | 14784792 | 14814632 | 14815452
4/16/2017 18:00 | 13952102 | 13952102 | 13952102 | 13952102 | 13952102 | 14120421 | 14120421 | 14077701 | 14094331 | 14154121
4/16/2017 19:00 | 14664634 | 14664634 | 14664634 | 11073135 | 9653643 | 12997820 | 17123912 | 17140792 | 17140792 | 17261422
4/16/2017 20:00 | 16416005 | 16416005 | 16416005 | 11411201 | 9414629 | 12270846 | 13710128 | 13681718 | 13681718 | 13719118
4/16/2017 21:00 | 16477100 | 16477100 | 16477100 | 12549208 | 10619458 | 13143364 | 14290050 | 14483600 | 14483600 | 14521000
4/16/2017 22:00 | 16477100 | 16477100 | 16477100 | 12549208 | 10619458 | 13143364 | 14290050 | 14483600 | 14483600 | 14521000
4/16/2017 23:00 | 16477100 | 16477100 | 16477100 | 12549208 | 8028881 | 11672856 | 14290050 | 14483600 | 14483600 | 14521000
4/17/2017 0:00 | 17161986 | 17161986 | 17161986 | 13510970 | 10420388 | 13867634 | 16038861 | 16495711 | 16580561 | 16600571
4/17/2017 1:00 | 17223216 | 17223216 | 17223216 | 13510970 | 10420388 | 13867634 | 16038861 | 16495711 | 16580561 | 16600571
4/17/2017 2:00 | 17223216 | 17223216 | 17223216 | 13510970 | 10420388 | 13867634 | 16038861 | 16495711 | 16580561 | 16600571
4/17/2017 3:00 | 17223216 | 17223216 | 17223216 | 13510970 | 8893997 | 12506278 | 16038861 | 16495711 | 16580561 | 16600571
4/17/2017 4:00 | 17308146 | 17308146 | 17308146 | 13595900 | 8893997 | 12506278 | 16038861 | 16495711 | 16580561 | 16600571
4/17/2017 5:00 | 16489557.2 | 16489557.2 | 16489557.2 | 12769571.2 | 8131613.2 | 11679949.2 | 15212532.2 | 15669382.2 | 15754232.2 | 15774242.2
4/17/2017 6:00 | 17303816 | 17303816 | 17303816 | 13595900 | 9288884 | 12506278 | 16038861 | 16495711 | 16580561 | 16600571
4/17/2017 7:00 | 17242586 | 17242586 | 17242586 | 13595900 | 9038618 | 12469979 | 16038861 | 16495711 | 16580561 | 16600571
4/17/2017 8:00 | 17537664 | 17537664 | 17537664 | 13805503 | 9160689 | 12324078 | 16989041 | 17011551 | 17096401 | 17116411
4/17/2017 9:00 | 14419430 | 14419430 | 14419430 | 14419430 | 13819143 | 14025473 | 15168160 | 15168160 | 15423830 | 15494340
4/17/2017 10:00 | 16992346 | 16992346 | 16992346 | 17060606 | 16575046 | 16594726 | 18457846 | 18457846 | 18568446 | 18652516
4/17/2017 11:00 | 10445380 | 10445380 | 10445380 | 10445380 | 11887955 | 11914745 | 12029533 | 12011183 | 12044712 | 12044712
4/17/2017 12:00 | 9558270 | 9558270 | 9558270 | 9558270 | 10739475 | 11366585 | 11364293 | 11345943 | 11380842 | 11380842
4/17/2017 13:00 | 15498880 | 15498880 | 15498880 | 15498880 | 16690595 | 16690595 | 16690595 | 16663985 | 16680676 | 16680676
4/17/2017 14:00 | 16870470 | 16870470 | 16870470 | 16864480 | 17706600 | 17693230 | 17693230 | 17637030 | 17638370 | 17699820
4/17/2017 15:00 | 16546760 | 16546760 | 16546760 | 16572370 | 17407720 | 17394350 | 17394350 | 17328060 | 17332680 | 17394130
4/17/2017 16:00 | 14773940 | 14773940 | 14773940 | 15012790 | 15228600 | 15990300 | 15957350 | 15957350 | 16090080 | 16126310
4/17/2017 17:00 | 14955148 | 14955148 | 14955148 | 14955148 | 15685138 | 16045332 | 16045332 | 16045332 | 16107352 | 16108172
4/17/2017 18:00 | 13952102 | 13952102 | 13952102 | 13952102 | 13952102 | 14120421 | 14120421 | 14077701 | 14094331 | 14154121
4/17/2017 19:00 | 13952102 | 13952102 | 13952102 | 13952102 | 13952102 | 14120421 | 14120421 | 14077701 | 14094331 | 14154121
4/17/2017 20:00 | 13364110 | 13364110 | 13364110 | 13364110 | 13364110 | 13532429 | 13532429 | 13489709 | 13506339 | 13566129
4/17/2017 21:00 | 14664634 | 14664634 | 14664634 | 11073135 | 8925483 | 12940734 | 17066826 | 17083706 | 17083706 | 17204336
4/17/2017 22:00 | 17009455 | 17009455 | 17009455 | 13417956 | 11270304 | 14989516 | 19115608 | 19132488 | 19149368 | 19269998
4/17/2017 23:00 | 14470158 | 14470158 | 14470158 | 11796737 | 9649085 | 12449147 | 14764021 | 14733701 | 14849471 | 14826171
4/18/2017 0:00 | 21084024 | 21084024 | 21084024 | 17393682 | 13537452 | 18388028 | 20437654 | 20452584 | 20699554 | 20778554
4/18/2017 1:00 | 17254656 | 17254656 | 17254656 | 13595900 | 9281802 | 12469979 | 16989041 | 17011551 | 17096401 | 17116411
4/18/2017 2:00 | 17457064 | 17457064 | 17457064 | 13793508 | 9054062 | 12397013 | 16989041 | 17011551 | 17096401 | 17116411
4/18/2017 3:00 | 17623642 | 17623642 | 17623642 | 13504443 | 9962822 | 13599113 | 17088832 | 17103762 | 17273462 | 17352462
4/18/2017 4:00 | 17457064 | 17457064 | 17457064 | 13793508 | 10625078 | 13868316 | 16989041 | 17011551 | 17096401 | 17116411
4/18/2017 5:00 | 17457064 | 17457064 | 17457064 | 13793508 | 10625078 | 13868316 | 16989041 | 17011551 | 17096401 | 17116411
4/18/2017 6:00 | 17253514 | 17253514 | 17253514 | 13134315 | 9592694 | 13228985 | 16718704 | 16733634 | 16903334 | 16982334
4/18/2017 7:00 | 13596213 | 13596213 | 13596213 | 10267404 | 7950014 | 10340819 | 12140715 | 12134335 | 12140095 | 12117865
4/18/2017 8:00 | 13281853 | 13281853 | 13281853 | 9953044 | 7635654 | 9990213 | 11790109 | 11783729 | 11789489 | 11767259
4/18/2017 9:00 | 13131631 | 13131631 | 13131631 | 9802822 | 7485432 | 9833601 | 10905737 | 10899357 | 10905117 | 10905117
4/18/2017 10:00 | 13510870 | 13510870 | 13510870 | 13510870 | 13506894 | 13651580 | 13949680 | 13906960 | 13900900 | 13900900
4/18/2017 11:00 | 15345189 | 15345189 | 15345189 | 11225990 | 7650579 | 10278738 | 12064007 | 12086517 | 12086517 | 12128757
4/18/2017 12:00 | 12805318 | 12805318 | 12805318 | 12805318 | 12346519 | 12427029 | 13238195 | 13195475 | 13189415 | 13189415
4/18/2017 13:00 | 13644388 | 13644388 | 13644388 | 10315579 | 8896087 | 9941204 | 11013340 | 11006960 | 11027110 | 11027110
4/18/2017 14:00 | 12087558 | 12087558 | 12087558 | 8758749 | 7339257 | 8410904 | 9483040 | 9483040 | 9483040 | 9483040
4/18/2017 15:00 | 20131488 | 20131488 | 20131488 | 20131488 | 20219798 | 20403858 | 20523638 | 20480918 | 20573268 | 20611308
4/18/2017 16:00 | 18665003 | 18665003 | 18665003 | 15073504 | 13654012 | 16963109 | 21160258 | 21181388 | 21301418 | 21422048
4/18/2017 17:00 | 16416005 | 16416005 | 16416005 | 11411201 | 9414629 | 12270846 | 13710128 | 13681718 | 13681718 | 13719118
4/18/2017 18:00 | 16562030 | 16562030 | 16562030 | 12621598 | 10614194 | 13144046 | 15289880 | 15261470 | 15261470 | 15298870
4/18/2017 19:00 | 16477100 | 16477100 | 16477100 | 12549208 | 10619458 | 13143364 | 15289880 | 15261470 | 15261470 | 15298870
4/18/2017 20:00 | 16477100 | 16477100 | 16477100 | 12549208 | 10619458 | 13143364 | 14290050 | 14483600 | 14483600 | 14521000
4/18/2017 21:00 | 16687053 | 16687053 | 16687053 | 12697931 | 8177604 | 11821579 | 14394323 | 14587873 | 14587873 | 14625273
4/18/2017 22:00 | 16538330 | 16538330 | 16538330 | 12549208 | 8028881 | 11672856 | 14245600 | 14439150 | 14439150 | 14476550
4/18/2017 23:00 | 16771983 | 16771983 | 16771983 | 12782861 | 8177604 | 11821579 | 14678403 | 14876693 | 14992463 | 15029863
4/19/2017 0:00 | 17308146 | 17308146 | 17308146 | 13595900 | 8893997 | 12506278 | 16038861 | 16495711 | 16580561 | 16600571
4/19/2017 1:00 | 17303816 | 17303816 | 17303816 | 13595900 | 9038618 | 12506278 | 16038861 | 16495711 | 16580561 | 16600571
4/19/2017 2:00 | 16477487.2 | 16477487.2 | 16477487.2 | 12769571.2 | 8462555.2 | 11679949.2 | 15212532.2 | 15669382.2 | 15754232.2 | 15774242.2
4/19/2017 3:00 | 16489557.2 | 16489557.2 | 16489557.2 | 12769571.2 | 8383223.2 | 11679949.2 | 15212532.2 | 15669382.2 | 15754232.2 | 15774242.2
4/19/2017 4:00 | 15826197.2 | 15826197.2 | 15826197.2 | 12752032.2 | 7883546.2 | 11400814.2 | 14495133.2 | 15045033.2 | 15045033.2 | 15115473.2
4/19/2017 5:00 | 15826197.2 | 15826197.2 | 15826197.2 | 12752032.2 | 7883546.2 | 11400814.2 | 14860325.2 | 15410225.2 | 15410225.2 | 15290080.2
4/19/2017 6:00 | 17315886 | 17315886 | 17315886 | 13595900 | 9288884 | 12506278 | 16038861 | 16495711 | 16580561 | 16600571
4/19/2017 7:00 | 17242586 | 17242586 | 17242586 | 13595900 | 9288884 | 12506278 | 16038861 | 16495711 | 16580561 | 16600571
4/19/2017 8:00 | 17242586 | 17242586 | 17242586 | 13595900 | 9066477 | 12469979 | 16989041 | 17011551 | 17096401 | 17116411
4/19/2017 9:00 | 17537664 | 17537664 | 17537664 | 13805503 | 9160689 | 12324078 | 16249773 | 16272283 | 16272283 | 16314523
4/19/2017 10:00 | 16084381 | 16084381 | 16084381 | 13885680 | 10943962 | 13299192 | 12707805 | 12701425 | 12731285 | 12731285
4/19/2017 11:00 | 13679450 | 13679450 | 13679450 | 10350641 | 7994071 | 9432119 | 10504255 | 10497875 | 10497875 | 10497875
4/19/2017 12:00 | 13193627 | 13193627 | 13193627 | 9864818 | 7508248 | 8712108 | 9778491 | 9772111 | 9772111 | 9772111
4/19/2017 13:00 | 14835050 | 14835050 | 14835050 | 14835050 | 13388911 | 13479968 | 14521830 | 14479110 | 14473050 | 14473050
4/19/2017 14:00 | 20015628 | 20015628 | 20015628 | 20015628 | 20273408 | 20368858 | 20447648 | 20404928 | 20399818 | 20378068
4/19/2017 15:00 | 14525588 | 14525588 | 14525588 | 11196779 | 8987996 | 10848934 | 11921070 | 11937950 | 11937950 | 11937950
4/19/2017 16:00 | 18665003 | 18665003 | 18665003 | 15073504 | 12925852 | 16963109 | 21160258 | 21181388 | 21301418 | 21422048
4/19/2017 17:00 | 14664634 | 14664634 | 14664634 | 11073135 | 8925483 | 12997820 | 17123912 | 17140792 | 17140792 | 17261422
4/19/2017 18:00 | 14664634 | 14664634 | 14664634 | 11073135 | 9653643 | 12997820 | 17123912 | 17140792 | 17140792 | 17261422
4/19/2017 19:00 | 16562030 | 16562030 | 16562030 | 12621598 | 7978992 | 11599890 | 15573960 | 15550290 | 15666060 | 15703460
4/19/2017 20:00 | 16562030 | 16562030 | 16562030 | 12634138 | 8382463 | 11672856 | 14574130 | 14772420 | 14888190 | 14925590
4/19/2017 21:00 | 16623260 | 16623260 | 16623260 | 12634138 | 8382463 | 11672856 | 14529680 | 14727970 | 14843740 | 14881140
4/19/2017 22:00 | 16477100 | 16477100 | 16477100 | 12549208 | 10619458 | 13143364 | 14290050 | 14483600 | 14483600 | 14521000
4/19/2017 23:00 | 16538330 | 16538330 | 16538330 | 12549208 | 10619458 | 13143364 | 14245600 | 14439150 | 14439150 | 14476550
4/20/2017 0:00 | 17223216 | 17223216 | 17223216 | 13510970 | 8893997 | 12506278 | 16038861 | 16495711 | 16580561 | 16600571
4/20/2017 1:00 | 17308146 | 17308146 | 17308146 | 13595900 | 8893997 | 12506278 | 16038861 | 16495711 | 16580561 | 16600571
4/20/2017 2:00 | 17223216 | 17223216 | 17223216 | 13510970 | 8893997 | 12506278 | 16038861 | 16495711 | 16580561 | 16600571
4/20/2017 3:00 | 17223216 | 17223216 | 17223216 | 13510970 | 8893997 | 12506278 | 16038861 | 16495711 | 16580561 | 16600571
4/20/2017 4:00 | 16477487.2 | 16477487.2 | 16477487.2 | 12769571.2 | 8212289.2 | 11679949.2 | 15212532.2 | 15669382.2 | 15754232.2 | 15774242.2
4/20/2017 5:00 | 17223216 | 17223216 | 17223216 | 13510970 | 8893997 | 12506278 | 16038861 | 16495711 | 16580561 | 16600571
4/20/2017 6:00 | 17223216 | 17223216 | 17223216 | 13510970 | 8893997 | 12506278 | 16038861 | 16495711 | 16580561 | 16600571
4/20/2017 7:00 | 17161986 | 17161986 | 17161986 | 13510970 | 10420388 | 13867634 | 16989041 | 17011551 | 17096401 | 17116411
4/20/2017 8:00 | 17457064 | 17457064 | 17457064 | 13793508 | 10625078 | 13868316 | 16989041 | 17011551 | 17096401 | 17116411
4/20/2017 9:00 | 17253514 | 17253514 | 17253514 | 13134315 | 9592694 | 13228985 | 15035614 | 15050544 | 15135394 | 15236624
4/20/2017 10:00 | 16006684 | 16006684 | 16006684 | 11887485 | 8312074 | 11659943 | 13445212 | 13467722 | 13467722 | 13568952
4/20/2017 11:00 | 12768807 | 12768807 | 12768807 | 9439998 | 7083428 | 8521476 | 9593612 | 9587232 | 9587232 | 9587232
4/20/2017 12:00 | 12805318 | 12805318 | 12805318 | 12805318 | 12346519 | 12427029 | 13238195 | 13195475 | 13189415 | 13189415
4/20/2017 13:00 | 13424608 | 13424608 | 13424608 | 10095799 | 8778297 | 9835554 | 10907690 | 10901310 | 10911930 | 10911930
4/20/2017 14:00 | 12087558 | 12087558 | 12087558 | 8758749 | 7339257 | 8410904 | 9483040 | 9483040 | 9483040 | 9483040
4/20/2017 15:00 | 14103799 | 14103799 | 14103799 | 10774990 | 9355498 | 10427145 | 11499281 | 11516161 | 11516161 | 11516161
4/20/2017 16:00 | 19177180 | 19177180 | 19177180 | 15236748 | 13334944 | 15864796 | 18002800 | 17974390 | 17974390 | 18011790
4/20/2017 17:00 | 16416005 | 16416005 | 16416005 | 11411201 | 9414629 | 12270846 | 13710128 | 13681718 | 13681718 | 13719118
4/20/2017 18:00 | 16477100 | 16477100 | 16477100 | 12549208 | 10619458 | 13143364 | 15289880 | 15261470 | 15261470 | 15298870
4/20/2017 19:00 | 16477100 | 16477100 | 16477100 | 12549208 | 10619458 | 13143364 | 14290050 | 14483600 | 14483600 | 14521000
4/20/2017 20:00 | 16477100 | 16477100 | 16477100 | 12549208 | 10619458 | 13143364 | 14290050 | 14483600 | 14483600 | 14521000
4/20/2017 21:00 | 16538330 | 16538330 | 16538330 | 12549208 | 9891298 | 13143364 | 14245600 | 14439150 | 14439150 | 14476550
4/20/2017 22:00 | 16687053 | 16687053 | 16687053 | 12697931 | 8177604 | 11821579 | 14394323 | 14587873 | 14587873 | 14625273
4/20/2017 23:00 | 16771983 | 16771983 | 16771983 | 12782861 | 8177604 | 11821579 | 14678403 | 14876693 | 14992463 | 15029863
4/21/2017 0:00 | 16477487.2 | 16477487.2 | 16477487.2 | 12769571.2 | 8212289.2 | 11679949.2 | 15212532.2 | 15669382.2 | 15754232.2 | 15774242.2
4/21/2017 1:00 | 16481817.2 | 16481817.2 | 16481817.2 | 12769571.2 | 8067668.2 | 11679949.2 | 15212532.2 | 15669382.2 | 15754232.2 | 15774242.2
4/21/2017 2:00 | 16477487.2 | 16477487.2 | 16477487.2 | 12769571.2 | 8212289.2 | 11679949.2 | 15212532.2 | 15669382.2 | 15754232.2 | 15774242.2
4/21/2017 3:00 | 16477487.2 | 16477487.2 | 16477487.2 | 12769571.2 | 8212289.2 | 11679949.2 | 15212532.2 | 15669382.2 | 15754232.2 | 15774242.2
4/21/2017 4:00 | 17223216 | 17223216 | 17223216 | 13510970 | 8893997 | 12506278 | 16038861 | 16495711 | 16580561 | 16600571
4/21/2017 5:00 | 17308146 | 17308146 | 17308146 | 13595900 | 8893997 | 12506278 | 16038861 | 16495711 | 16580561 | 16600571
4/21/2017 6:00 | 17315886 | 17315886 | 17315886 | 13595900 | 9288884 | 12506278 | 16038861 | 16495711 | 16580561 | 16600571
4/21/2017 7:00 | 17303816 | 17303816 | 17303816 | 13595900 | 9038618 | 12506278 | 16038861 | 16495711 | 16580561 | 16600571
4/21/2017 8:00 | 17246916 | 17246916 | 17246916 | 13595900 | 8928938 | 12506278 | 16038861 | 16495711 | 16580561 | 16600571
4/21/2017 9:00 | 17161986 | 17161986 | 17161986 | 13510970 | 8921856 | 12469979 | 16442003 | 16464513 | 16464513 | 16506753
4/21/2017 10:00 | 17246916 | 17246916 | 17246916 | 13595900 | 8876331 | 12506278 | 14929783 | 15386633 | 15386633 | 15428873
4/21/2017 11:00 | 16730919 | 16730919 | 16730919 | 14265483 | 8813815 | 12268719 | 14630581 | 14686349 | 14686349 | 14728589
4/21/2017 12:00 | 16730919 | 16730919 | 16730919 | 14265483 | 8640534 | 12268719 | 14630581 | 15239802 | 15239802 | 15332472
4/21/2017 13:00 | 16730919 | 16730919 | 16730919 | 14419763 | 9526978 | 12260570 | 14565831 | 14621599 | 14621599 | 14663839
4/21/2017 14:00 | 16299756 | 16299756 | 16299756 | 13656894 | 8611925 | 11620254 | 14460434 | 14456881 | 14456881 | 14499121
4/21/2017 15:00 | 17015418 | 17015418 | 17015418 | 13749641 | 9294242 | 11771898 | 14824458 | 14608525 | 14608525 | 14650765
4/21/2017 16:00 | 17282438 | 17282438 | 17282438 | 13749641 | 9294242 | 12253386 | 14719138 | 14963608 | 14963608 | 15001008
4/21/2017 17:00 | 16120693 | 16120693 | 16120693 | 12587896 | 8787703 | 11383961 | 13557393 | 13801863 | 13801863 | 13839263
4/21/2017 18:00 | 16120693 | 16120693 | 16120693 | 12587896 | 8132497 | 11091641 | 13557393 | 13801863 | 13801863 | 13839263
4/21/2017 19:00 | 16120693 | 16120693 | 16120693 | 12589106 | 8132497 | 11091641 | 13557393 | 13801863 | 13801863 | 13839263
4/21/2017 20:00 | 16120693 | 16120693 | 16120693 | 12589106 | 8132497 | 11091641 | 13557393 | 13801863 | 13801863 | 13839263
4/21/2017 21:00 | 16120693 | 16120693 | 16120693 | 12589106 | 8132497 | 11091641 | 13557393 | 13801863 | 13801863 | 13839263
4/21/2017 22:00 | 16120693 | 16120693 | 16120693 | 12589106 | 8132497 | 11091641 | 13557393 | 13801863 | 13801863 | 13839263
4/21/2017 23:00 | 16120693 | 16120693 | 16120693 | 12589106 | 8132497 | 11091641 | 13557393 | 13801863 | 13801863 | 13839263
4/22/2017 0:00 | 15826197.2 | 15826197.2 | 15826197.2 | 12574606.2 | 7721940.2 | 11038915.2 | 14860325.2 | 14856772.2 | 14856772.2 | 14686197.2
4/22/2017 1:00 | 15826197.2 | 15826197.2 | 15826197.2 | 12574606.2 | 8200300.2 | 11381263.2 | 14860325.2 | 14856772.2 | 14856772.2 | 14686197.2
4/22/2017 2:00 | 15826197.2 | 15826197.2 | 15826197.2 | 12574606.2 | 7721940.2 | 11038915.2 | 14860325.2 | 14856772.2 | 14856772.2 | 14686197.2
4/22/2017 3:00 | 15826197.2 | 15826197.2 | 15826197.2 | 12574606.2 | 7721940.2 | 11038915.2 | 14860325.2 | 14856772.2 | 14856772.2 | 14686197.2
4/22/2017 4:00 | 15826197.2 | 15826197.2 | 15826197.2 | 12574606.2 | 7721940.2 | 11038915.2 | 14860325.2 | 14856772.2 | 14856772.2 | 14686197.2
4/22/2017 5:00 | 15826197.2 | 15826197.2 | 15826197.2 | 12574606.2 | 7721940.2 | 11038915.2 | 14860325.2 | 14856772.2 | 14856772.2 | 14686197.2
4/22/2017 6:00 | 15826197.2 | 15826197.2 | 15826197.2 | 12575816.2 | 7721940.2 | 11038915.2 | 14860325.2 | 14856772.2 | 14856772.2 | 14686197.2
4/22/2017 7:00 | 15826197.2 | 15826197.2 | 15826197.2 | 12906312.2 | 8052436.2 | 11400814.2 | 14860325.2 | 14856772.2 | 14856772.2 | 14686197.2
4/22/2017 8:00 | 15826197.2 | 15826197.2 | 15826197.2 | 12906312.2 | 8087377.2 | 11400814.2 | 14860325.2 | 14856772.2 | 14856772.2 | 14686197.2
4/22/2017 9:00 | 15826197.2 | 15826197.2 | 15826197.2 | 12778272.2 | 7959337.2 | 11400814.2 | 13770825.2 | 13767272.2 | 13767272.2 | 13809512.2
4/22/2017 10:00 | 15826197.2 | 15826197.2 | 15826197.2 | 12778272.2 | 7945910.2 | 11400814.2 | 13770825.2 | 13767272.2 | 13767272.2 | 13809512.2
4/22/2017 11:00 | 16730919 | 16730919 | 16730919 | 14265483 | 8805666 | 12260570 | 14630581 | 14686349 | 14686349 | 14728589
4/22/2017 12:00 | 16730919 | 16730919 | 16730919 | 14419763 | 8760425 | 12260570 | 14630581 | 14686349 | 14686349 | 14728589
4/22/2017 13:00 | 16730919 | 16730919 | 16730919 | 14265483 | 9407087 | 12268719 | 14565831 | 14621599 | 14621599 | 14663839
4/22/2017 14:00 | 16299756 | 16299756 | 16299756 | 13860560 | 8814381 | 11982153 | 14460434 | 14456881 | 14456881 | 14499121
4/22/2017 15:00 | 17015418 | 17015418 | 17015418 | 13749641 | 9294242 | 11771898 | 14824458 | 14608525 | 14608525 | 14650765
4/22/2017 16:00 | 17282438 | 17282438 | 17282438 | 13749641 | 9294242 | 12253386 | 14719138 | 14963608 | 14963608 | 15001008
4/22/2017 17:00 | 16120693 | 16120693 | 16120693 | 12587896 | 8132497 | 11091641 | 13557393 | 13801863 | 13801863 | 13839263
4/22/2017 18:00 | 16120693 | 16120693 | 16120693 | 12587896 | 8132497 | 11091641 | 13557393 | 13801863 | 13801863 | 13839263
4/22/2017 19:00 | 16120693 | 16120693 | 16120693 | 12587896 | 8132497 | 11091641 | 13557393 | 13801863 | 13801863 | 13839263
4/22/2017 20:00 | 16120693 | 16120693 | 16120693 | 12587896 | 8132497 | 11091641 | 13557393 | 13801863 | 13801863 | 13839263
4/22/2017 21:00 | 16120693 | 16120693 | 16120693 | 12587896 | 8787703 | 11383961 | 13557393 | 13801863 | 13801863 | 13839263
4/22/2017 22:00 | 16120693 | 16120693 | 16120693 | 12587896 | 8132497 | 11091641 | 13557393 | 13801863 | 13801863 | 13839263
4/22/2017 23:00 | 16120693 | 16120693 | 16120693 | 12587896 | 8132497 | 11091641 | 13557393 | 13801863 | 13801863 | 13839263
4/23/2017 0:00 | 15826197.2 | 15826197.2 | 15826197.2 | 12574606.2 | 7721940.2 | 11038915.2 | 14860325.2 | 14856772.2 | 14856772.2 | 14686197.2
4/23/2017 1:00 | 15826197.2 | 15826197.2 | 15826197.2 | 12574606.2 | 7721940.2 | 11038915.2 | 14860325.2 | 14856772.2 | 14856772.2 | 14686197.2
4/23/2017 2:00 | 15826197.2 | 15826197.2 | 15826197.2 | 12574606.2 | 7721940.2 | 11038915.2 | 14860325.2 | 14856772.2 | 14856772.2 | 14686197.2
4/23/2017 3:00 | 15826197.2 | 15826197.2 | 15826197.2 | 12574606.2 | 7721940.2 | 11038915.2 | 14860325.2 | 14856772.2 | 14856772.2 | 14686197.2
4/23/2017 4:00 | 15826197.2 | 15826197.2 | 15826197.2 | 12574606.2 | 7721940.2 | 11038915.2 | 14860325.2 | 14856772.2 | 14856772.2 | 14686197.2
4/23/2017 5:00 | 15826197.2 | 15826197.2 | 15826197.2 | 12574606.2 | 7721940.2 | 11038915.2 | 14860325.2 | 14856772.2 | 14856772.2 | 14686197.2
4/23/2017 6:00 | 15826197.2 | 15826197.2 | 15826197.2 | 12574606.2 | 8200300.2 | 11381263.2 | 14860325.2 | 14856772.2 | 14856772.2 | 14686197.2
4/23/2017 7:00 | 15826197.2 | 15826197.2 | 15826197.2 | 12574606.2 | 8200300.2 | 11381263.2 | 14860325.2 | 14856772.2 | 14856772.2 | 14686197.2
4/23/2017 8:00 | 15826197.2 | 15826197.2 | 15826197.2 | 12574606.2 | 7756881.2 | 11038915.2 | 14860325.2 | 14856772.2 | 14856772.2 | 14686197.2
4/23/2017 9:00 | 15826197.2 | 15826197.2 | 15826197.2 | 12575816.2 | 7756881.2 | 11038915.2 | 13770825.2 | 13767272.2 | 13767272.2 | 13809512.2
4/23/2017 10:00 | 15826197.2 | 15826197.2 | 15826197.2 | 12575816.2 | 7743454.2 | 11038915.2 | 13770825.2 | 13767272.2 | 13767272.2 | 13809512.2
4/23/2017 11:00 | 16730919 | 16730919 | 16730919 | 14088057 | 8603210 | 11898671 | 14630581 | 14686349 | 14686349 | 14728589
4/23/2017 12:00 | 16730919 | 16730919 | 16730919 | 14088057 | 8429929 | 11898671 | 14630581 | 14686349 | 14686349 | 14728589
4/23/2017 13:00 | 16730919 | 16730919 | 16730919 | 14088057 | 9196482 | 11898671 | 14565831 | 14621599 | 14621599 | 14663839
4/23/2017 14:00 | 16299756 | 16299756 | 16299756 | 13656894 | 8611925 | 11620254 | 14460434 | 14456881 | 14456881 | 14499121
4/23/2017 15:00 | 17015418 | 17015418 | 17015418 | 13750851 | 9294242 | 11771898 | 14824458 | 14608525 | 14608525 | 14650765
4/23/2017 16:00 | 17282438 | 17282438 | 17282438 | 13750851 | 9294242 | 12253386 | 14719138 | 14963608 | 14963608 | 15001008
4/23/2017 17:00 | 16120693 | 16120693 | 16120693 | 12589106 | 8132497 | 11091641 | 13557393 | 13801863 | 13801863 | 13839263
4/23/2017 18:00 | 16120693 | 16120693 | 16120693 | 12919602 | 8462993 | 11545813 | 13557393 | 13801863 | 13801863 | 13839263
4/23/2017 19:00 | 16120693 | 16120693 | 16120693 | 12589106 | 8132497 | 11091641 | 13557393 | 13801863 | 13801863 | 13839263
4/23/2017 20:00 | 16120693 | 16120693 | 16120693 | 12589106 | 8132497 | 11091641 | 13557393 | 13801863 | 13801863 | 13839263
4/23/2017 21:00 | 16120693 | 16120693 | 16120693 | 12919602 | 8462993 | 11545813 | 13557393 | 13801863 | 13801863 | 13839263
4/23/2017 22:00 | 16120693 | 16120693 | 16120693 | 12919602 | 8462993 | 11545813 | 13557393 | 13801863 | 13801863 | 13839263
4/23/2017 23:00 | 16120693 | 16120693 | 16120693 | 12919602 | 8462993 | 11545813 | 13557393 | 13801863 | 13801863 | 13839263
4/24/2017 0:00 | 15826197.2 | 15826197.2 | 15826197.2 | 12575816.2 | 7721940.2 | 11038915.2 | 14860325.2 | 14856772.2 | 14856772.2 | 14686197.2
4/24/2017 1:00 | 15826197.2 | 15826197.2 | 15826197.2 | 12575816.2 | 7721940.2 | 11038915.2 | 14860325.2 | 14856772.2 | 14856772.2 | 14686197.2
4/24/2017 2:00 | 15826197.2 | 15826197.2 | 15826197.2 | 12575816.2 | 7721940.2 | 11038915.2 | 14860325.2 | 14856772.2 | 14856772.2 | 14686197.2
4/24/2017 3:00 | 15826197.2 | 15826197.2 | 15826197.2 | 12575816.2 | 7721940.2 | 11038915.2 | 14860325.2 | 14856772.2 | 14856772.2 | 14686197.2
4/24/2017 4:00 | 15826197.2 | 15826197.2 | 15826197.2 | 12575816.2 | 7721940.2 | 11038915.2 | 14860325.2 | 14856772.2 | 14856772.2 | 14686197.2
4/24/2017 5:00 | 15826197.2 | 15826197.2 | 15826197.2 | 12906312.2 | 8052436.2 | 11400814.2 | 14860325.2 | 14856772.2 | 14856772.2 | 14686197.2
4/24/2017 6:00 | 15826197.2 | 15826197.2 | 15826197.2 | 12906312.2 | 8052436.2 | 11400814.2 | 14860325.2 | 14856772.2 | 14856772.2 | 14686197.2
4/24/2017 7:00 | 15826197.2 | 15826197.2 | 15826197.2 | 12752032.2 | 7924396.2 | 11400814.2 | 14860325.2 | 15410225.2 | 15410225.2 | 15290080.2
4/24/2017 8:00 | 15826197.2 | 15826197.2 | 15826197.2 | 12752032.2 | 7918487.2 | 11400814.2 | 14860325.2 | 15410225.2 | 15410225.2 | 15290080.2
4/24/2017 9:00 | 16652526 | 16652526 | 16652526 | 13665551 | 8802807 | 12742983 | 15013024 | 15562924 | 15562924 | 15655594
4/24/2017 10:00 | 16652526 | 16652526 | 16652526 | 13665551 | 9157419 | 12598551 | 13794662 | 14251512 | 14251512 | 14293752
4/24/2017 11:00 | 16730919 | 16730919 | 16730919 | 14352673 | 9190846 | 12878709 | 14074820 | 14590991 | 14590991 | 14633231
4/24/2017 12:00 | 16730919 | 16730919 | 16730919 | 14352673 | 9058415 | 13144449 | 15046451 | 15655672 | 15655672 | 15748342
4/24/2017 13:00 | 17910842 | 17910842 | 17910842 | 14860815 | 10497733 | 13049039 | 15435752 | 15841682 | 15820242 | 15862482
4/24/2017 14:00 | 18113250 | 18113250 | 18113250 | 15058423 | 9961235 | 12976073 | 17386870 | 17358460 | 17337020 | 17379260
4/24/2017 15:00 | 18637870 | 18637870 | 18637870 | 13895756 | 10580613 | 13097714 | 15229058 | 15200648 | 15196388 | 15238628
4/24/2017 16:00 | 18665003 | 18665003 | 18665003 | 15073504 | 13654012 | 16963109 | 21160258 | 21181388 | 21301418 | 21422048
4/24/2017 17:00 | 16416005 | 16416005 | 16416005 | 11411201 | 9414629 | 12270846 | 13710128 | 13681718 | 13681718 | 13719118
4/24/2017 18:00 | 16574100 | 16574100 | 16574100 | 12634138 | 8382463 | 11672856 | 14574130 | 14772420 | 14888190 | 14925590
4/24/2017 19:00 | 15971970 | 15971970 | 15971970 | 12616599 | 8257289 | 11405239 | 13408670 | 13653140 | 13653140 | 13690540
4/24/2017 20:00 | 15971970 | 15971970 | 15971970 | 12616599 | 8257289 | 11405239 | 13408670 | 13653140 | 13653140 | 13690540
4/24/2017 21:00 | 15971970 | 15971970 | 15971970 | 12616599 | 8194379 | 11405239 | 13408670 | 13653140 | 13653140 | 13690540
4/24/2017 22:00 | 15971970 | 15971970 | 15971970 | 12642839 | 8194379 | 11405239 | 13408670 | 13653140 | 13653140 | 13690540
4/24/2017 23:00 | 16120693 | 16120693 | 16120693 | 12919602 | 8462993 | 11545813 | 13557393 | 13801863 | 13801863 | 13839263
4/25/2017 0:00 | 15826197.2 | 15826197.2 | 15826197.2 | 12575816.2 | 7721940.2 | 11038915.2 | 14860325.2 | 14856772.2 | 14856772.2 | 14686197.2
4/25/2017 1:00 | 15826197.2 | 15826197.2 | 15826197.2 | 12906312.2 | 8052436.2 | 11400814.2 | 14860325.2 | 14856772.2 | 14856772.2 | 14686197.2
4/25/2017 2:00 | 15826197.2 | 15826197.2 | 15826197.2 | 12575816.2 | 7721940.2 | 11038915.2 | 14860325.2 | 14856772.2 | 14856772.2 | 14686197.2
4/25/2017 3:00 | 15826197.2 | 15826197.2 | 15826197.2 | 12574606.2 | 7721940.2 | 11038915.2 | 14860325.2 | 14856772.2 | 14856772.2 | 14686197.2
4/25/2017 4:00 | 15826197.2 | 15826197.2 | 15826197.2 | 12574606.2 | 7721940.2 | 11038915.2 | 14860325.2 | 14856772.2 | 14856772.2 | 14686197.2
4/25/2017 5:00 | 15826197.2 | 15826197.2 | 15826197.2 | 12574606.2 | 7721940.2 | 11038915.2 | 14860325.2 | 14856772.2 | 14856772.2 | 14686197.2
4/25/2017 6:00 | 15826197.2 | 15826197.2 | 15826197.2 | 12574606.2 | 7721940.2 | 11038915.2 | 14860325.2 | 14856772.2 | 14856772.2 | 14686197.2
4/25/2017 7:00 | 15826197.2 | 15826197.2 | 15826197.2 | 12574606.2 | 7721940.2 | 11038915.2 | 14860325.2 | 14856772.2 | 14856772.2 | 14686197.2
4/25/2017 8:00 | 15826197.2 | 15826197.2 | 15826197.2 | 12575816.2 | 7756881.2 | 11038915.2 | 14860325.2 | 14856772.2 | 14856772.2 | 14686197.2
4/25/2017 9:00 | 15826197.2 | 15826197.2 | 15826197.2 | 12906312.2 | 8087377.2 | 11400814.2 | 13770825.2 | 13767272.2 | 13767272.2 | 13809512.2
4/25/2017 10:00 | 15826197.2 | 15826197.2 | 15826197.2 | 12752032.2 | 7945910.2 | 11400814.2 | 13770825.2 | 14320725.2 | 14320725.2 | 14413395.2
4/25/2017 11:00 | 16730919 | 16730919 | 16730919 | 14265483 | 8813815 | 12268719 | 14630581 | 15239802 | 15239802 | 15332472
4/25/2017 12:00 | 16730919 | 16730919 | 16730919 | 14265483 | 8640534 | 12268719 | 14630581 | 15239802 | 15239802 | 15332472
4/25/2017 13:00 | 16730919 | 16730919 | 16730919 | 14265483 | 9586397 | 12268719 | 14565831 | 15175052 | 15175052 | 15267722
4/25/2017 14:00 | 16238526 | 16238526 | 16238526 | 13834320 | 9196147 | 12184609 | 14404914 | 14954814 | 14954814 | 15047484
4/25/2017 15:00 | 18628530 | 18628530 | 18628530 | 14955588 | 10642782 | 12705519 | 16043520 | 16237070 | 16237070 | 16279310
4/25/2017 16:00 | 18895550 | 18895550 | 18895550 | 14955588 | 10703913 | 13994306 | 16895580 | 17093870 | 17209640 | 17247040
4/25/2017 17:00 | 15910740 | 15910740 | 15910740 | 12616599 | 8567996 | 11599546 | 13353150 | 13597620 | 13597620 | 13635020
4/25/2017 18:00 | 15971970 | 15971970 | 15971970 | 12616599 | 8257289 | 11405239 | 13408670 | 13653140 | 13653140 | 13690540
4/25/2017 19:00 | 15971970 | 15971970 | 15971970 | 12616599 | 8194379 | 11405239 | 13408670 | 13653140 | 13653140 | 13690540
4/25/2017 20:00 | 16120693 | 16120693 | 16120693 | 12791562 | 8334953 | 11545813 | 13557393 | 13801863 | 13801863 | 13839263
4/25/2017 21:00 | 16120693 | 16120693 | 16120693 | 12791562 | 8334953 | 11545813 | 13557393 | 13801863 | 13801863 | 13839263
4/25/2017 22:00 | 16120693 | 16120693 | 16120693 | 12919602 | 8462993 | 11545813 | 13557393 | 13801863 | 13801863 | 13839263
4/25/2017 23:00 | 16120693 | 16120693 | 16120693 | 12589106 | 8132497 | 11091641 | 13557393 | 13801863 | 13801863 | 13839263
4/26/2017 0:00 | 15826197.2 | 15826197.2 | 15826197.2 | 12575816.2 | 7721940.2 | 11038915.2 | 14860325.2 | 14856772.2 | 14856772.2 | 14686197.2
4/26/2017 1:00 | 15826197.2 | 15826197.2 | 15826197.2 | 12906312.2 | 8052436.2 | 11400814.2 | 14860325.2 | 14856772.2 | 14856772.2 | 14686197.2
4/26/2017 2:00 | 15826197.2 | 15826197.2 | 15826197.2 | 12906312.2 | 8052436.2 | 11400814.2 | 14860325.2 | 14856772.2 | 14856772.2 | 14686197.2
4/26/2017 3:00 | 15826197.2 | 15826197.2 | 15826197.2 | 12575816.2 | 7721940.2 | 11038915.2 | 14860325.2 | 14856772.2 | 14856772.2 | 14686197.2
4/26/2017 4:00 | 15826197.2 | 15826197.2 | 15826197.2 | 12575816.2 | 7721940.2 | 11038915.2 | 14860325.2 | 14856772.2 | 14856772.2 | 14686197.2
4/26/2017 5:00 | 15826197.2 | 15826197.2 | 15826197.2 | 12575816.2 | 7721940.2 | 11038915.2 | 14860325.2 | 14856772.2 | 14856772.2 | 14686197.2
4/26/2017 6:00 | 16652526 | 16652526 | 16652526 | 13578361 | 8750725 | 12227143 | 15686654 | 15683101 | 15683101 | 15512526
4/26/2017 7:00 | 16652526 | 16652526 | 16652526 | 13578361 | 8718024 | 12235292 | 15686654 | 16236554 | 16236554 | 16116409
4/26/2017 8:00 | 17254656 | 17254656 | 17254656 | 13595900 | 9316743 | 12469979 | 16989041 | 17011551 | 17096401 | 17116411
4/26/2017 9:00 | 18755654 | 18755654 | 18755654 | 14636455 | 10586254 | 14257195 | 16091797 | 16106727 | 16191577 | 16292807
4/26/2017 10:00 | 15109972 | 15109972 | 15109972 | 11781163 | 9424593 | 11821998 | 12894134 | 12887754 | 12917614 | 12917614
4/26/2017 11:00 | 13679450 | 13679450 | 13679450 | 10350641 | 7994071 | 9432119 | 10504255 | 10497875 | 10497875 | 10497875
4/26/2017 12:00 | 13739303 | 13739303 | 13739303 | 10410494 | 8053924 | 8904659 | 9971042 | 9994428 | 9994428 | 9994428
4/26/2017 13:00 | 16304040 | 16304040 | 16304040 | 16304040 | 14934200 | 15133887 | 16286540 | 16286540 | 16294460 | 16364970
4/26/2017 14:00 | 17616368 | 17616368 | 17616368 | 17616368 | 17905308 | 18109388 | 18109388 | 18109388 | 18111288 | 18181798
4/26/2017 15:00 | 19580768 | 19580768 | 19580768 | 19580768 | 19800748 | 19766458 | 19777838 | 19735128 | 19777638 | 19868498
4/26/2017 16:00 | 19834156 | 19834156 | 19834156 | 19834156 | 20054136 | 20059959 | 20071339 | 20028629 | 20116290 | 20207150
4/26/2017 17:00 | 14019348 | 14019348 | 14019348 | 11272992 | 9125340 | 11014102 | 12581741 | 12581741 | 12607471 | 12607471
4/26/2017 18:00 | 16568835 | 16568835 | 16568835 | 12525574 | 9251044 | 12493309 | 14225408 | 14201738 | 14317508 | 14354908
4/26/2017 19:00 | 15910740 | 15910740 | 15910740 | 12616599 | 8567996 | 11599546 | 13353150 | 13597620 | 13597620 | 13635020
4/26/2017 20:00 | 15915480 | 15915480 | 15915480 | 12703789 | 8353228 | 11765129 | 15528150 | 15555400 | 15671170 | 15708570
4/26/2017 21:00 | 15910740 | 15910740 | 15910740 | 12703789 | 8360310 | 11765129 | 14528320 | 14777530 | 14893300 | 14930700
4/26/2017 22:00 | 16574100 | 16574100 | 16574100 | 12634138 | 8382463 | 11672856 | 14574130 | 14772420 | 14888190 | 14925590
4/26/2017 23:00 | 15910740 | 15910740 | 15910740 | 12703789 | 8360310 | 11765129 | 14528320 | 14777530 | 14893300 | 14930700
4/27/2017 0:00 | 17254656 | 17254656 | 17254656 | 13595900 | 8957942 | 12506278 | 16038861 | 16495711 | 16580561 | 16600571
4/27/2017 1:00 | 16652526 | 16652526 | 16652526 | 13665551 | 9135905 | 12598551 | 16038861 | 16495711 | 16580561 | 16600571
4/27/2017 2:00 | 17246916 | 17246916 | 17246916 | 13595900 | 8893997 | 12469979 | 16038861 | 16495711 | 16580561 | 16600571
4/27/2017 3:00 | 17246916 | 17246916 | 17246916 | 13595900 | 8893997 | 12506278 | 16038861 | 16495711 | 16580561 | 16600571
4/27/2017 4:00 | 17161986 | 17161986 | 17161986 | 13510970 | 8893997 | 12469979 | 16038861 | 16495711 | 16580561 | 16600571
4/27/2017 5:00 | 17161986 | 17161986 | 17161986 | 13510970 | 8893997 | 12469979 | 16038861 | 16495711 | 16580561 | 16600571
4/27/2017 6:00 | 17623642 | 17623642 | 17623642 | 13504443 | 9503592 | 13139883 | 17088832 | 17103762 | 17273462 | 17352462
4/27/2017 7:00 | 13049670 | 13049670 | 13049670 | 13049670 | 13151698 | 13296384 | 14136490 | 14093770 | 14087710 | 14087710
4/27/2017 8:00 | 10679520 | 10679520 | 10679520 | 9659276 | 10564339 | 10899746 | 11739852 | 11739852 | 11756769 | 11832879
4/27/2017 9:00 | 11605528 | 11605528 | 11605528 | 10585284 | 11266197 | 11717567 | 12173177 | 12173177 | 12179313 | 12311553
4/27/2017 10:00 | 16992346 | 16992346 | 16992346 | 17060606 | 16575046 | 16594726 | 18457846 | 18457846 | 18568446 | 18652516
4/27/2017 11:00 | 14909482 | 14909482 | 14909482 | 14943612 | 13888944 | 13970094 | 16303272 | 16287692 | 16355302 | 16439372
4/27/2017 12:00 | 8383270 | 8383270 | 8383270 | 8383270 | 9564475 | 10131498 | 10123526 | 10123526 | 10195965 | 10195965
4/27/2017 13:00 | 9558270 | 9558270 | 9558270 | 9558270 | 10739475 | 11314045 | 11306073 | 11287723 | 11360162 | 11360162
4/27/2017 14:00 | 12275840 | 12275840 | 12275840 | 12483090 | 13409640 | 14020640 | 13982010 | 13934070 | 13978230 | 14069130
4/27/2017 15:00 | 12846550 | 12846550 | 12846550 | 13085400 | 14005180 | 14616180 | 14577550 | 14529610 | 14567150 | 14658050
4/27/2017 16:00 | 14773940 | 14773940 | 14773940 | 15012790 | 15228600 | 15990300 | 15957350 | 15957350 | 16090080 | 16126310
4/27/2017 17:00 | 14955148 | 14955148 | 14955148 | 14955148 | 15685138 | 16045332 | 16045332 | 16045332 | 16107352 | 16108172
4/27/2017 18:00 | 14341874 | 14341874 | 14341874 | 14341874 | 14341874 | 14550743 | 14550743 | 14554763 | 14571393 | 14616723
4/27/2017 19:00 | 13952102 | 13952102 | 13952102 | 13952102 | 13952102 | 14120421 | 14120421 | 14077701 | 14094331 | 14154121
4/27/2017 20:00 | 16416005 | 16416005 | 16416005 | 11411201 | 9414629 | 12270846 | 13710128 | 13681718 | 13681718 | 13719118
4/27/2017 21:00 | 16562030 | 16562030 | 16562030 | 12621598 | 10614194 | 13144046 | 15289880 | 15261470 | 15261470 | 15298870
4/27/2017 22:00 | 16477100 | 16477100 | 16477100 | 12549208 | 10619458 | 13143364 | 14290050 | 14483600 | 14483600 | 14521000
4/27/2017 23:00 | 16477100 | 16477100 | 16477100 | 12549208 | 8028881 | 11672856 | 14290050 | 14483600 | 14483600 | 14521000
4/28/2017 0:00 | 17161986 | 17161986 | 17161986 | 13510970 | 8893997 | 12469979 | 16038861 | 16495711 | 16580561 | 16600571
4/28/2017 1:00 | 17161986 | 17161986 | 17161986 | 13510970 | 8893997 | 12506278 | 16038861 | 16495711 | 16580561 | 16600571
4/28/2017 2:00 | 17161986 | 17161986 | 17161986 | 13510970 | 10420388 | 13867634 | 16038861 | 16495711 | 16580561 | 16600571
4/28/2017 3:00 | 17161986 | 17161986 | 17161986 | 13510970 | 10420388 | 13867634 | 16038861 | 16495711 | 16580561 | 16600571
4/28/2017 4:00 | 17161986 | 17161986 | 17161986 | 13510970 | 10420388 | 13867634 | 16038861 | 16495711 | 16580561 | 16600571
4/28/2017 5:00 | 17161986 | 17161986 | 17161986 | 13510970 | 10420388 | 13867634 | 16989041 | 17011551 | 17096401 | 17116411
4/28/2017 6:00 | 17227320 | 17227320 | 17227320 | 13108121 | 9566500 | 13202791 | 16692510 | 16707440 | 16877140 | 16956140
4/28/2017 7:00 | 13049670 | 13049670 | 13049670 | 13049670 | 13151698 | 13296384 | 14136490 | 14093770 | 14087710 | 14087710
4/28/2017 8:00 | 11144328 | 11144328 | 11144328 | 10124084 | 11266197 | 11717567 | 12173177 | 12173177 | 12179313 | 12311553
4/28/2017 9:00 | 12042735 | 12042735 | 12042735 | 11022491 | 11500614 | 11631854 | 12087464 | 12072528 | 12078664 | 12210904
4/28/2017 10:00 | 16992346 | 16992346 | 16992346 | 17060606 | 16575046 | 16594726 | 18457846 | 18457846 | 18568446 | 18652516
4/28/2017 11:00 | 14909482 | 14909482 | 14909482 | 14943612 | 13888944 | 13970094 | 16303272 | 16287692 | 16355302 | 16439372
4/28/2017 12:00 | 12361694 | 12361694 | 12361694 | 12361694 | 11312206 | 11229263 | 14061034 | 14045454 | 14165174 | 14252594
4/28/2017 13:00 | 12827304 | 12827304 | 12827304 | 12827304 | 11777816 | 11687351 | 14519122 | 14503542 | 14623262 | 14710682
4/28/2017 14:00 | 14763792 | 14763792 | 14763792 | 14763792 | 15570002 | 15792733 | 15781483 | 15838703 | 15896053 | 15882233
4/28/2017 15:00 | 18663850 | 18663850 | 18663850 | 18663850 | 19470060 | 19726250 | 19703750 | 19703750 | 19767160 | 19751190
4/28/2017 16:00 | 16767620 | 16767620 | 16767620 | 16767620 | 17555200 | 18626550 | 18603860 | 18603860 | 18814450 | 18793150
4/28/2017 17:00 | 14459718 | 14459718 | 14459718 | 14459718 | 14490118 | 14790902 | 14784792 | 14784792 | 14814632 | 14815452
4/28/2017 18:00 | 14664634 | 14664634 | 14664634 | 11073135 | 9653643 | 12997820 | 17123912 | 17140792 | 17140792 | 17261422
4/28/2017 19:00 | 16477100 | 16477100 | 16477100 | 12549208 | 8021799 | 11672856 | 15289880 | 15261470 | 15261470 | 15298870
4/28/2017 20:00 | 16562030 | 16562030 | 16562030 | 12621598 | 7978992 | 11599890 | 15573960 | 15550290 | 15666060 | 15703460
4/28/2017 21:00 | 15971970 | 15971970 | 15971970 | 12616599 | 8373689 | 11405239 | 13408670 | 13653140 | 13653140 | 13690540
4/28/2017 22:00 | 15971970 | 15971970 | 15971970 | 12616599 | 8257289 | 11405239 | 13408670 | 13653140 | 13653140 | 13690540
4/28/2017 23:00 | 16120693 | 16120693 | 16120693 | 12765322 | 8334953 | 11545813 | 13557393 | 13801863 | 13801863 | 13839263
4/29/2017 0:00 | 15826197.2 | 15826197.2 | 15826197.2 | 12906312.2 | 8052436.2 | 11400814.2 | 14860325.2 | 14856772.2 | 14856772.2 | 14686197.2
4/29/2017 1:00 | 15826197.2 | 15826197.2 | 15826197.2 | 12574606.2 | 7721940.2 | 11038915.2 | 14860325.2 | 14856772.2 | 14856772.2 | 14686197.2
4/29/2017 2:00 | 15826197.2 | 15826197.2 | 15826197.2 | 12574606.2 | 7721940.2 | 11038915.2 | 14860325.2 | 14856772.2 | 14856772.2 | 14686197.2
4/29/2017 3:00 | 15826197.2 | 15826197.2 | 15826197.2 | 12574606.2 | 7721940.2 | 11038915.2 | 14860325.2 | 14856772.2 | 14856772.2 | 14686197.2
4/29/2017 4:00 | 15826197.2 | 15826197.2 | 15826197.2 | 12574606.2 | 7721940.2 | 11038915.2 | 14860325.2 | 14856772.2 | 14856772.2 | 14686197.2
4/29/2017 5:00 | 15826197.2 | 15826197.2 | 15826197.2 | 12574606.2 | 7721940.2 | 11038915.2 | 14860325.2 | 14856772.2 | 14856772.2 | 14686197.2
4/29/2017 6:00 | 15826197.2 | 15826197.2 | 15826197.2 | 12574606.2 | 8200300.2 | 11381263.2 | 14860325.2 | 14856772.2 | 14856772.2 | 14686197.2
4/29/2017 7:00 | 15826197.2 | 15826197.2 | 15826197.2 | 12575816.2 | 7721940.2 | 11038915.2 | 14860325.2 | 14856772.2 | 14856772.2 | 14686197.2
4/29/2017 8:00 | 15826197.2 | 15826197.2 | 15826197.2 | 12575816.2 | 7756881.2 | 11038915.2 | 14860325.2 | 14856772.2 | 14856772.2 | 14686197.2
4/29/2017 9:00 | 15826197.2 | 15826197.2 | 15826197.2 | 12575816.2 | 7756881.2 | 11038915.2 | 13770825.2 | 13767272.2 | 13767272.2 | 13809512.2
4/29/2017 10:00 | 15826197.2 | 15826197.2 | 15826197.2 | 12575816.2 | 7743454.2 | 11038915.2 | 13770825.2 | 13767272.2 | 13767272.2 | 13809512.2
4/29/2017 11:00 | 16730919 | 16730919 | 16730919 | 14419763 | 8933706 | 12260570 | 14630581 | 14686349 | 14686349 | 14728589
4/29/2017 12:00 | 16730919 | 16730919 | 16730919 | 14419763 | 8760425 | 12260570 | 14630581 | 14686349 | 14686349 | 14728589
4/29/2017 13:00 | 16730919 | 16730919 | 16730919 | 14419763 | 9526978 | 12260570 | 14565831 | 14621599 | 14621599 | 14663839
4/29/2017 14:00 | 16299756 | 16299756 | 16299756 | 13988600 | 8942421 | 11982153 | 14460434 | 14456881 | 14456881 | 14499121
4/29/2017 15:00 | 17015418 | 17015418 | 17015418 | 13953307 | 9496698 | 12133797 | 14824458 | 14608525 | 14608525 | 14650765
4/29/2017 16:00 | 17282438 | 17282438 | 17282438 | 13750851 | 9294242 | 12253386 | 14719138 | 14963608 | 14963608 | 15001008
4/29/2017 17:00 | 16120693 | 16120693 | 16120693 | 12587896 | 8132497 | 11091641 | 13557393 | 13801863 | 13801863 | 13839263
4/29/2017 18:00 | 16120693 | 16120693 | 16120693 | 12587896 | 8787703 | 11383961 | 13557393 | 13801863 | 13801863 | 13839263
4/29/2017 19:00 | 16120693 | 16120693 | 16120693 | 12587896 | 8132497 | 11091641 | 13557393 | 13801863 | 13801863 | 13839263
4/29/2017 20:00 | 16120693 | 16120693 | 16120693 | 12587896 | 8132497 | 11091641 | 13557393 | 13801863 | 13801863 | 13839263
4/29/2017 21:00 | 16120693 | 16120693 | 16120693 | 12587896 | 8132497 | 11091641 | 13557393 | 13801863 | 13801863 | 13839263
4/29/2017 22:00 | 16120693 | 16120693 | 16120693 | 12587896 | 8132497 | 11091641 | 13557393 | 13801863 | 13801863 | 13839263
4/29/2017 23:00 | 16120693 | 16120693 | 16120693 | 12587896 | 8787703 | 11383961 | 13557393 | 13801863 | 13801863 | 13839263
4/30/2017 0:00 | 15826197.2 | 15826197.2 | 15826197.2 | 12574606.2 | 7721940.2 | 11038915.2 | 14860325.2 | 14856772.2 | 14856772.2 | 14686197.2
4/30/2017 1:00 | 15826197.2 | 15826197.2 | 15826197.2 | 12574606.2 | 7721940.2 | 11038915.2 | 14860325.2 | 14856772.2 | 14856772.2 | 14686197.2
4/30/2017 2:00 | 15826197.2 | 15826197.2 | 15826197.2 | 12574606.2 | 7721940.2 | 11038915.2 | 14860325.2 | 14856772.2 | 14856772.2 | 14686197.2
4/30/2017 3:00 | 15826197.2 | 15826197.2 | 15826197.2 | 12574606.2 | 7721940.2 | 11038915.2 | 14860325.2 | 14856772.2 | 14856772.2 | 14686197.2
4/30/2017 4:00 | 15826197.2 | 15826197.2 | 15826197.2 | 12574606.2 | 7721940.2 | 11038915.2 | 14860325.2 | 14856772.2 | 14856772.2 | 14686197.2
4/30/2017 5:00 | 15826197.2 | 15826197.2 | 15826197.2 | 12574606.2 | 7721940.2 | 11038915.2 | 14860325.2 | 14856772.2 | 14856772.2 | 14686197.2
4/30/2017 6:00 | 15826197.2 | 15826197.2 | 15826197.2 | 12574606.2 | 7721940.2 | 11038915.2 | 14860325.2 | 14856772.2 | 14856772.2 | 14686197.2
4/30/2017 7:00 | 15826197.2 | 15826197.2 | 15826197.2 | 12575816.2 | 7721940.2 | 11038915.2 | 14860325.2 | 14856772.2 | 14856772.2 | 14686197.2
4/30/2017 8:00 | 15826197.2 | 15826197.2 | 15826197.2 | 12574606.2 | 7756881.2 | 11038915.2 | 14860325.2 | 14856772.2 | 14856772.2 | 14686197.2
4/30/2017 9:00 | 15826197.2 | 15826197.2 | 15826197.2 | 12575816.2 | 7756881.2 | 11038915.2 | 13770825.2 | 13767272.2 | 13767272.2 | 13809512.2
4/30/2017 10:00 | 15826197.2 | 15826197.2 | 15826197.2 | 12574606.2 | 7743454.2 | 11038915.2 | 13770825.2 | 13767272.2 | 13767272.2 | 13809512.2
4/30/2017 11:00 | 16730919 | 16730919 | 16730919 | 14088057 | 8603210 | 11898671 | 14630581 | 14686349 | 14686349 | 14728589
4/30/2017 12:00 | 16730919 | 16730919 | 16730919 | 14088057 | 8429929 | 11898671 | 14630581 | 14686349 | 14686349 | 14728589
4/30/2017 13:00 | 16730919 | 16730919 | 16730919 | 14088057 | 9196482 | 11898671 | 14565831 | 14621599 | 14621599 | 14663839
4/30/2017 14:00 | 16299756 | 16299756 | 16299756 | 13656894 | 8611925 | 11620254 | 14460434 | 14456881 | 14456881 | 14499121
4/30/2017 15:00 | 17015418 | 17015418 | 17015418 | 13749641 | 9949448 | 12114246 | 14824458 | 14608525 | 14608525 | 14650765
4/30/2017 16:00 | 17282438 | 17282438 | 17282438 | 13749641 | 9949448 | 12545706 | 14719138 | 14963608 | 14963608 | 15001008
4/30/2017 17:00 | 16120693 | 16120693 | 16120693 | 12587896 | 8787703 | 11383961 | 13557393 | 13801863 | 13801863 | 13839263
4/30/2017 18:00 | 16120693 | 16120693 | 16120693 | 12587896 | 8787703 | 11383961 | 13557393 | 13801863 | 13801863 | 13839263
4/30/2017 19:00 | 16120693 | 16120693 | 16120693 | 12587896 | 8787703 | 11383961 | 13557393 | 13801863 | 13801863 | 13839263
4/30/2017 20:00 | 16120693 | 16120693 | 16120693 | 12587896 | 8787703 | 11383961 | 13557393 | 13801863 | 13801863 | 13839263
4/30/2017 21:00 | 16120693 | 16120693 | 16120693 | 12587896 | 8132497 | 11091641 | 13557393 | 13801863 | 13801863 | 13839263
4/30/2017 22:00 | 16120693 | 16120693 | 16120693 | 12589106 | 8132497 | 11091641 | 13557393 | 13801863 | 13801863 | 13839263
4/30/2017 23:00 | 16120693 | 16120693 | 16120693 | 12589106 | 8132497 | 11091641 | 13557393 | 13801863 | 13801863 | 13839263
2017-01-05 | 16131397 | 16131397 | 16131397 | 13826788 | 9333702 | 12097590 | 13267250 | 13463550 | 13463550 | 13272965
2017-01-05 01:00 | 16131397 | 16131397 | 16131397 | 13826788 | 9333702 | 12097590 | 13267250 | 13463550 | 13463550 | 13272965
2017-01-05 02:00 | 16131397 | 16131397 | 16131397 | 13826788 | 9341851 | 12105739 | 13267250 | 13463550 | 13463550 | 13272965
2017-01-05 03:00 | 16131397 | 16131397 | 16131397 | 13826788 | 9341851 | 12105739 | 13267250 | 13463550 | 13463550 | 13272965
2017-01-05 04:00 | 16131397 | 16131397 | 16131397 | 13709118 | 8931973 | 11649501 | 13267250 | 13463550 | 13463550 | 13272965
2017-01-05 05:00 | 16131397 | 16131397 | 16131397 | 13293122 | 8515977 | 11224426 | 13267250 | 13463550 | 13463550 | 13272965
2017-01-05 06:00 | 16131397 | 16131397 | 16131397 | 13293122 | 8515977 | 11224426 | 13267250 | 13463550 | 13463550 | 13272965
2017-01-05 07:00 | 16131397 | 16131397 | 16131397 | 13709118 | 8923824 | 11641352 | 13267250 | 13463550 | 13463550 | 13272965
2017-01-05 08:00 | 16131397 | 16131397 | 16131397 | 13293122 | 8542769 | 11216277 | 13267250 | 13463550 | 13463550 | 13272965
2017-01-05 09:00 | 16131397 | 16131397 | 16131397 | 13709118 | 8958765 | 11641352 | 12918440 | 13114740 | 13114740 | 13114740
2017-01-05 10:00 | 16131397 | 16131397 | 16131397 | 13826788 | 9355216 | 12404695 | 13225545 | 13421845 | 13421845 | 13605765
2017-01-05 11:00 | 16504385 | 16504385 | 16504385 | 14690835 | 9318326 | 12321445 | 14187203 | 14383503 | 14383503 | 14567423
2017-01-05 12:00 | 16504385 | 16504385 | 16504385 | 14690835 | 9212575 | 12388975 | 14187203 | 14383503 | 14383503 | 14567423
2017-01-05 13:00 | 17109372 | 17109372 | 17109372 | 15413492 | 11599382 | 13792058 | 14859230 | 15055530 | 15055530 | 15239450
2017-01-05 14:00 | 17271372 | 17271372 | 17271372 | 15575492 | 10801276 | 14108890 | 15683570 | 15879870 | 15901370 | 15937080
2017-01-05 15:00 | 17015418 | 17015418 | 17015418 | 14696623 | 10984323 | 13631266 | 15044478 | 15067758 | 15067758 | 15103468
2017-01-05 16:00 | 17282438 | 17282438 | 17282438 | 14696623 | 10984323 | 13631266 | 15056728 | 15080008 | 15080008 | 15115718
2017-01-05 17:00 | 16120693 | 16120693 | 16120693 | 13534878 | 9167372 | 12177201 | 13894983 | 13918263 | 13918263 | 13953973
2017-01-05 18:00 | 16120693 | 16120693 | 16120693 | 13534878 | 9822578 | 12469521 | 13894983 | 13918263 | 13918263 | 13953973
2017-01-05 19:00 | 16120693 | 16120693 | 16120693 | 13534878 | 9167372 | 12177201 | 13894983 | 13918263 | 13918263 | 13953973
2017-01-05 20:00 | 16120693 | 16120693 | 16120693 | 13534878 | 9167372 | 12177201 | 13894983 | 13918263 | 13918263 | 13953973
2017-01-05 21:00 | 16120693 | 16120693 | 16120693 | 13534878 | 9822578 | 12469521 | 13894983 | 13918263 | 13918263 | 13953973
2017-01-05 22:00 | 16120693 | 16120693 | 16120693 | 13534878 | 9822578 | 12469521 | 13894983 | 13918263 | 13918263 | 13953973
2017-01-05 23:00 | 16120693 | 16120693 | 16120693 | 13415998 | 8825024 | 11788493 | 13894983 | 13918263 | 13918263 | 13953973
2017-02-05 | 16131397 | 16131397 | 16131397 | 13707908 | 8569323 | 11973049 | 15008515 | 14744412 | 14744412 | 14531597
2017-02-05 01:00 | 16131397 | 16131397 | 16131397 | 13707908 | 8569323 | 11973049 | 15008515 | 14744412 | 14744412 | 14531597
2017-02-05 02:00 | 16131397 | 16131397 | 16131397 | 13707908 | 8569323 | 11973049 | 15008515 | 14744412 | 14744412 | 14531597
2017-02-05 03:00 | 16131397 | 16131397 | 16131397 | 13707908 | 8569323 | 11973049 | 15008515 | 14744412 | 14744412 | 14531597
2017-02-05 04:00 | 16131397 | 16131397 | 16131397 | 13707908 | 8569323 | 11973049 | 15008515 | 14744412 | 14744412 | 14531597
2017-02-05 05:00 | 16131397 | 16131397 | 16131397 | 13709118 | 8569323 | 11973049 | 15008515 | 14744412 | 14744412 | 14531597
2017-02-05 06:00 | 16131397 | 16131397 | 16131397 | 13709118 | 8569323 | 11973049 | 15008515 | 14744412 | 14744412 | 14531597
2017-02-05 07:00 | 16131397 | 16131397 | 16131397 | 13293122 | 8153327 | 11547974 | 15008515 | 14744412 | 14744412 | 14531597
2017-02-05 08:00 | 16131397 | 16131397 | 16131397 | 13293122 | 8188268 | 11547974 | 15008515 | 14744412 | 14744412 | 14531597
2017-02-05 09:00 | 16144916 | 16144916 | 16144916 | 13152361 | 8046324 | 11561493 | 13932534 | 14221884 | 14221884 | 14272314
2017-02-05 10:00 | 16144916 | 16144916 | 16144916 | 13152361 | 8041046 | 11444070 | 13932534 | 14221884 | 14221884 | 14272314
2017-02-05 11:00 | 16443155 | 16443155 | 16443155 | 14437839 | 8818396 | 12679269 | 14817563 | 15106913 | 15106913 | 15157343
2017-02-05 12:00 | 18143602 | 18143602 | 18143602 | 15611916 | 9888785 | 13180027 | 15332900 | 15478280 | 15496750 | 15496750
2017-02-05 13:00 | 18426610 | 18426610 | 18426610 | 15906994 | 11217544 | 12793984 | 16918742 | 16629782 | 16648252 | 16648252
2017-02-05 14:00 | 18426610 | 18426610 | 18426610 | 15906994 | 10221452 | 12793984 | 16998610 | 16709650 | 16728120 | 16728120
2017-02-05 15:00 | 17363194 | 17363194 | 17363194 | 14180573 | 8627372 | 10759034 | 14574618 | 14285658 | 15336954 | 15336954
2017-02-05 16:00 | 18397710 | 18397710 | 18397710 | 14952399 | 10324942 | 12067877 | 15464370 | 15436730 | 15447850 | 15511100
2017-02-05 17:00 | 15910740 | 15910740 | 15910740 | 13015489 | 8288952 | 10247817 | 13598500 | 13621780 | 13632900 | 13696150
2017-02-05 18:00 | 15971970 | 15971970 | 15971970 | 12928299 | 7871071 | 9887927 | 12444210 | 12467490 | 12478610 | 12478610
2017-02-05 19:00 | 16635330 | 16635330 | 16635330 | 13116719 | 8489262 | 10247817 | 13599860 | 13572220 | 13583340 | 13646590
2017-02-05 20:00 | 15971970 | 15971970 | 15971970 | 12698209 | 7768463 | 9887927 | 12544180 | 12567460 | 12578580 | 12578580
2017-02-05 21:00 | 15971970 | 15971970 | 15971970 | 12698209 | 7768463 | 9887927 | 12544180 | 12567460 | 12578580 | 12578580
2017-02-05 22:00 | 15971970 | 15971970 | 15971970 | 12928299 | 7871071 | 9887927 | 13554050 | 13577330 | 13588450 | 13651700
2017-02-05 23:00 | 15971970 | 15971970 | 15971970 | 13015489 | 8288952 | 10247817 | 12947292 | 12970572 | 12981692 | 13044942
2017-03-05 | 18150912 | 18150912 | 18150912 | 15475637 | 10443409 | 13906937 | 17380237 | 17576537 | 17661387 | 17639157
2017-03-05 01:00 | 18204832 | 18204832 | 18204832 | 15003187 | 10263114 | 13409127 | 16882427 | 17078727 | 17182047 | 17159817
2017-03-05 02:00 | 18204832 | 18204832 | 18204832 | 15003187 | 10263114 | 13409127 | 16882427 | 17078727 | 17182047 | 17159817
2017-03-05 03:00 | 18204832 | 18204832 | 18204832 | 15003187 | 10263114 | 13409127 | 16882427 | 17078727 | 17182047 | 17159817
2017-03-05 04:00 | 18204832 | 18204832 | 18204832 | 15003187 | 10197209 | 13409127 | 16882427 | 17078727 | 17182047 | 17159817
2017-03-05 05:00 | 17143838 | 17143838 | 17143838 | 13914173 | 8847964 | 12244243 | 15717543 | 15913843 | 15998693 | 15976463
2017-03-05 06:00 | 16997678 | 16997678 | 16997678 | 13829243 | 10229734 | 13605599 | 15717543 | 15913843 | 15998693 | 15976463
2017-03-05 07:00 | 16997678 | 16997678 | 16997678 | 13829243 | 10229734 | 13605599 | 16667723 | 16429683 | 16514533 | 16492303
2017-03-05 08:00 | 17089206 | 17089206 | 17089206 | 14645751 | 11104130 | 15180121 | 17015456 | 16769836 | 17016806 | 16994576
2017-03-05 09:00 | 14409587 | 14409587 | 14409587 | 13184302 | 10866912 | 12442506 | 12674991 | 12674991 | 12799153 | 12799153
2017-03-05 10:00 | 21184100 | 21184100 | 21184100 | 21550050 | 21798670 | 21729870 | 21729870 | 21724340 | 22016710 | 22035400
2017-03-05 11:00 | 21531010 | 21531010 | 21531010 | 21626840 | 21655630 | 21668640 | 21844540 | 21812520 | 21966440 | 22018370
2017-03-05 12:00 | 20220250 | 20220250 | 20220250 | 20316080 | 20407590 | 20420600 | 20175010 | 20200390 | 20425890 | 20539920
2017-03-05 13:00 | 23806620 | 23806620 | 23806620 | 23850440 | 24157600 | 24252920 | 24069900 | 24073550 | 24319810 | 24378530
2017-03-05 14:00 | 25375250 | 25375250 | 25375250 | 25375250 | 25606050 | 25483210 | 25498420 | 25575700 | 25800670 | 25877610
2017-03-05 15:00 | 27877240 | 27877240 | 27877240 | 27793140 | 27698280 | 27868070 | 27841130 | 27921380 | 28017160 | 28079690
2017-03-05 16:00 | 27559460 | 27559460 | 27559460 | 27355040 | 27355040 | 27355040 | 27358790 | 27444470 | 27442860 | 27666090
2017-03-05 17:00 | 15826378 | 15826378 | 15826378 | 15826378 | 15826378 | 15809308 | 15794801 | 15849331 | 15911921 | 15911921
2017-03-05 18:00 | 16464470 | 16464470 | 16464470 | 16464470 | 16464470 | 16429720 | 16429720 | 16484250 | 16559000 | 16559000
2017-03-05 19:00 | 14986052 | 14986052 | 14986052 | 13783762 | 11706610 | 15692520 | 17435863 | 17452743 | 17452743 | 17573373
2017-03-05 20:00 | 16562030 | 16562030 | 16562030 | 13116719 | 9685239 | 11405467 | 14464750 | 14175790 | 14186910 | 14186910
2017-03-05 21:00 | 16477100 | 16477100 | 16477100 | 13031789 | 9998097 | 11718325 | 13425560 | 13397920 | 13409040 | 13409040
2017-03-05 22:00 | 16477100 | 16477100 | 16477100 | 13031789 | 8135680 | 10247817 | 13425560 | 13397920 | 13409040 | 13409040
2017-03-05 23:00 | 16538330 | 16538330 | 16538330 | 13031789 | 8135680 | 10247817 | 13381110 | 13353470 | 13364590 | 13364590
2017-04-05 | 17058908 | 17058908 | 17058908 | 13829243 | 8703343 | 12244243 | 15874553 | 16070853 | 16155703 | 16133473
2017-04-05 01:00 | 17058908 | 17058908 | 17058908 | 13829243 | 8703343 | 12244243 | 15874553 | 16070853 | 16155703 | 16133473
2017-04-05 02:00 | 18192762 | 18192762 | 18192762 | 15003187 | 10012848 | 13409127 | 17039437 | 17235737 | 17339057 | 17316827
2017-04-05 03:00 | 16131397 | 16131397 | 16131397 | 13138842 | 8025287 | 11547974 | 15165525 | 14901422 | 14901422 | 14688607
2017-04-05 04:00 | 16131397 | 16131397 | 16131397 | 13293122 | 8153327 | 11547974 | 15165525 | 14901422 | 14901422 | 14688607
2017-04-05 05:00 | 16131397 | 16131397 | 16131397 | 13709118 | 8569323 | 11973049 | 15165525 | 14901422 | 14901422 | 14688607
2017-04-05 06:00 | 16131397 | 16131397 | 16131397 | 13709118 | 8569323 | 11973049 | 15165525 | 14901422 | 14901422 | 14688607
2017-04-05 07:00 | 16131397 | 16131397 | 16131397 | 13165082 | 8025287 | 11547974 | 15165525 | 14901422 | 14901422 | 14688607
2017-04-05 08:00 | 16083686 | 16083686 | 16083686 | 13382451 | 8235353 | 11731989 | 14813852 | 15103202 | 15103202 | 15131402
2017-04-05 09:00 | 18143602 | 18143602 | 18143602 | 15003187 | 9960031 | 13372828 | 17250349 | 17012309 | 17030779 | 17030779
2017-04-05 10:00 | 20476990 | 20476990 | 20476990 | 18668250 | 16188912 | 18594082 | 19873160 | 19873160 | 20013090 | 20013090
2017-04-05 11:00 | 21633390 | 21633390 | 21633390 | 21979190 | 21483710 | 21909490 | 22170400 | 22125970 | 22268600 | 22644530
2017-04-05 12:00 | 13501039 | 13501039 | 13501039 | 13640689 | 12208069 | 12725779 | 13831646 | 13853376 | 13885196 | 13915556
2017-04-05 13:00 | 16810920 | 16810920 | 16810920 | 16926860 | 16036620 | 16144140 | 16169370 | 16191100 | 16222920 | 16253280
2017-04-05 14:00 | 19285700 | 19285700 | 19285700 | 19408320 | 18764040 | 19544270 | 19569500 | 19591230 | 19681160 | 19717330
2017-04-05 15:00 | 23915590 | 23915590 | 23915590 | 24035910 | 23953780 | 24332940 | 24448780 | 24419870 | 24592670 | 24608500
2017-04-05 16:00 | 22340780 | 22340780 | 22340780 | 19752490 | 18137718 | 21741320 | 24482910 | 24504040 | 24640950 | 24761580
2017-04-05 17:00 | 14791576 | 14791576 | 14791576 | 12374008 | 10296856 | 13140949 | 15010642 | 14975582 | 14975582 | 15015532
2017-04-05 18:00 | 17330873 | 17330873 | 17330873 | 14368035 | 12290883 | 16044096 | 19427559 | 19444439 | 19461319 | 19581949
2017-04-05 19:00 | 16562030 | 16562030 | 16562030 | 13116719 | 8128598 | 10247817 | 14775760 | 14486800 | 14497920 | 14561170
2017-04-05 20:00 | 16737423 | 16737423 | 16737423 | 12361280 | 9041058 | 11450479 | 13289209 | 13000249 | 13011369 | 13011369
2017-04-05 21:00 | 16646960 | 16646960 | 16646960 | 13201649 | 8131779 | 9861311 | 14775760 | 14486800 | 14497920 | 14561170
2017-04-05 22:00 | 16646960 | 16646960 | 16646960 | 13201649 | 8131779 | 9861311 | 14775760 | 14486800 | 14497920 | 14561170
2017-04-05 23:00 | 15910740 | 15910740 | 15910740 | 13015489 | 8288952 | 10247817 | 13730120 | 13714040 | 13725160 | 13788410
2017-05-05 | 16083686 | 16083686 | 16083686 | 13382451 | 8200412 | 11731989 | 14813852 | 15363752 | 15363752 | 15434192
2017-05-05 01:00 | 16144916 | 16144916 | 16144916 | 13152361 | 8046955 | 11569642 | 15179044 | 15728944 | 15728944 | 15608799
2017-05-05 02:00 | 16131397 | 16131397 | 16131397 | 13138842 | 8033436 | 11556123 | 15165525 | 15161972 | 15161972 | 14991397
2017-05-05 03:00 | 16144916 | 16144916 | 16144916 | 13152361 | 8046955 | 11569642 | 15179044 | 15728944 | 15728944 | 15608799
2017-05-05 04:00 | 16144916 | 16144916 | 16144916 | 13152361 | 8006105 | 11569642 | 15179044 | 15728944 | 15728944 | 15608799
2017-05-05 05:00 | 18143602 | 18143602 | 18143602 | 15003187 | 10263114 | 13372828 | 17039437 | 17496287 | 17599607 | 17619617
2017-05-05 06:00 | 20924046 | 20924046 | 20924046 | 18480591 | 14432160 | 18068451 | 18838729 | 18853659 | 19100629 | 19179629
2017-05-05 07:00 | 16543391 | 16543391 | 16543391 | 16639221 | 16706883 | 16706883 | 16702450 | 16707110 | 16707110 | 16737210
2017-05-05 08:00 | 19270682 | 19270682 | 19270682 | 19409772 | 19556682 | 19652002 | 19652002 | 19736547 | 19880197 | 19854097
2017-05-05 09:00 | 20910179 | 20910179 | 20910179 | 21270349 | 21226229 | 21365799 | 21359089 | 21321519 | 21386409 | 21441719
2017-05-05 10:00 | 23912710 | 23912710 | 23912710 | 24052690 | 24040230 | 24019290 | 24133790 | 24250600 | 24429173 | 24499153
2017-05-05 11:00 | 24633880 | 24633880 | 24633880 | 24688880 | 24913160 | 24852380 | 24972340 | 25089150 | 25267723 | 25329823
2017-05-05 12:00 | 24650720 | 24650720 | 24650720 | 24705720 | 24930000 | 24943880 | 25063840 | 25153750 | 25267723 | 25329823
2017-05-05 13:00 | 8987040 | 8987040 | 8987040 | 8987040 | 10168245 | 10168245 | 10165953 | 10147603 | 10190175 | 10190175
2017-05-05 14:00 | 11673010 | 11673010 | 11673010 | 11880260 | 12648710 | 12685140 | 12685140 | 12637200 | 12644873 | 12706323
2017-05-05 15:00 | 26852510 | 26852510 | 26852510 | 26852510 | 27050810 | 27064690 | 27217280 | 27136160 | 27325253 | 27361643
2017-05-05 16:00 | 27700790 | 27700790 | 27700790 | 27700790 | 27857090 | 27870970 | 28077750 | 28079360 | 28301833 | 28436723
2017-05-05 17:00 | 21144170 | 21144170 | 21144170 | 21144170 | 21144170 | 21366870 | 21366870 | 21441960 | 21551750 | 21608380
2017-05-05 18:00 | 16167050 | 16167050 | 16167050 | 16167050 | 16167050 | 16167050 | 16147270 | 16201800 | 16335730 | 16335730
2017-05-05 19:00 | 16196710 | 16196710 | 16196710 | 16196710 | 16196710 | 16179030 | 16169790 | 16224320 | 16322080 | 16322080
2017-05-05 20:00 | 16196710 | 16196710 | 16196710 | 16196710 | 16196710 | 16179030 | 16169790 | 16224320 | 16322080 | 16322080
2017-05-05 21:00 | 16737423 | 16737423 | 16737423 | 12361280 | 9707048 | 12116469 | 13289209 | 13260799 | 13271919 | 13314159
2017-05-05 22:00 | 16562030 | 16562030 | 16562030 | 13116719 | 9685239 | 11405467 | 14557010 | 14528600 | 14539720 | 14581960
2017-05-05 23:00 | 16538330 | 16538330 | 16538330 | 13031789 | 8135680 | 10247817 | 13731480 | 13925030 | 13936150 | 14041640
2017-06-05 | 18192762 | 18192762 | 18192762 | 15003187 | 10012848 | 13409127 | 17039437 | 17496287 | 17599607 | 17619617
2017-06-05 01:00 | 18192762 | 18192762 | 18192762 | 15003187 | 10012848 | 13409127 | 17039437 | 17496287 | 17599607 | 17619617
2017-06-05 02:00 | 18814272 | 18814272 | 18814272 | 16104007 | 10429982 | 13906937 | 17537247 | 17994097 | 18078947 | 18098957
2017-06-05 03:00 | 18192762 | 18192762 | 18192762 | 15003187 | 10012848 | 13409127 | 17039437 | 17496287 | 17599607 | 17619617
2017-06-05 04:00 | 18204832 | 18204832 | 18204832 | 15003187 | 10263114 | 13409127 | 17039437 | 17496287 | 17599607 | 17619617
2017-06-05 05:00 | 17058908 | 17058908 | 17058908 | 13829243 | 8703343 | 12244243 | 15874553 | 16331403 | 16416253 | 16436263
2017-06-05 06:00 | 12100141 | 12100141 | 12100141 | 10547293 | 8229903 | 10584462 | 11950060 | 11950060 | 11955820 | 11933590
2017-06-05 07:00 | 12354515 | 12354515 | 12354515 | 12450345 | 12525565 | 12538575 | 12538575 | 12606560 | 12680210 | 12680210
2017-06-05 08:00 | 16222044 | 16222044 | 16222044 | 16222044 | 16518939 | 16677759 | 16677759 | 16640189 | 16705079 | 16858439
2017-06-05 09:00 | 19161230 | 19161230 | 19161230 | 19255430 | 19255430 | 19328400 | 19328400 | 19422310 | 19505980 | 19508850
2017-06-05 10:00 | 19076840 | 19076840 | 19076840 | 19171040 | 19171040 | 19131000 | 19271270 | 19276190 | 19359860 | 19341590
2017-06-05 11:00 | 10445380 | 10445380 | 10445380 | 10445380 | 11887955 | 11914745 | 12029533 | 12011183 | 12044712 | 12044712
2017-06-05 12:00 | 9558270 | 9558270 | 9558270 | 9558270 | 10739475 | 11366585 | 11364293 | 11345943 | 11380842 | 11380842
2017-06-05 13:00 | 9558270 | 9558270 | 9558270 | 9558270 | 10739475 | 11314045 | 11306073 | 11287723 | 11360162 | 11360162
2017-06-05 14:00 | 20712010 | 20712010 | 20712010 | 20774810 | 20869680 | 21458130 | 21628230 | 21547110 | 21668320 | 21650050
2017-06-05 15:00 | 20712010 | 20712010 | 20712010 | 20774810 | 20869680 | 21458130 | 21628230 | 21547110 | 21668320 | 21650050
2017-06-05 16:00 | 20712010 | 20712010 | 20712010 | 20774810 | 20869680 | 21595460 | 21771240 | 21690120 | 21845460 | 21805890
2017-06-05 17:00 | 20420620 | 20420620 | 20420620 | 20483420 | 20483420 | 20601710 | 20624900 | 20624900 | 20708200 | 20712870
2017-06-05 18:00 | 17821000 | 17821000 | 17821000 | 17821000 | 17821000 | 17821000 | 17801220 | 17855750 | 17932800 | 18032500
2017-06-05 19:00 | 16232439 | 16232439 | 16232439 | 14416901 | 12339749 | 16335689 | 18674700 | 18691580 | 18714430 | 18835060
2017-06-05 20:00 | 16232439 | 16232439 | 16232439 | 12656353 | 10579201 | 14695569 | 18674700 | 18691580 | 18714430 | 18835060
2017-06-05 21:00 | 17983810 | 17983810 | 17983810 | 12994419 | 10340187 | 13968595 | 15260916 | 15232506 | 15255356 | 15292756
2017-06-05 22:00 | 17983810 | 17983810 | 17983810 | 12994419 | 10340187 | 13968595 | 15260916 | 15232506 | 15255356 | 15292756
2017-06-05 23:00 | 16562030 | 16562030 | 16562030 | 13116719 | 9685239 | 12614424 | 15289880 | 15261470 | 15261470 | 15298870
2017-07-05 | 17292756 | 17292756 | 17292756 | 14124321 | 10194554 | 13360271 | 16824733 | 16847243 | 16932093 | 16952103
2017-07-05 01:00 | 16131397 | 16131397 | 16131397 | 13138842 | 8033436 | 11556123 | 15165525 | 15161972 | 15161972 | 14991397
2017-07-05 02:00 | 16131397 | 16131397 | 16131397 | 13293122 | 8153327 | 11547974 | 15165525 | 15161972 | 15161972 | 14991397
2017-07-05 03:00 | 16131397 | 16131397 | 16131397 | 13709118 | 8569323 | 11973049 | 15165525 | 15161972 | 15161972 | 14991397
2017-07-05 04:00 | 16131397 | 16131397 | 16131397 | 13293122 | 8153327 | 11547974 | 15165525 | 15161972 | 15161972 | 14991397
2017-07-05 05:00 | 16131397 | 16131397 | 16131397 | 13709118 | 8569323 | 11973049 | 15165525 | 15161972 | 15161972 | 14991397
2017-07-05 06:00 | 16131397 | 16131397 | 16131397 | 13709118 | 8569323 | 11973049 | 15165525 | 15161972 | 15161972 | 14991397
2017-07-05 07:00 | 16131397 | 16131397 | 16131397 | 13165082 | 8033436 | 11556123 | 15165525 | 15161972 | 15161972 | 14991397
2017-07-05 08:00 | 16083686 | 16083686 | 16083686 | 13152361 | 8235353 | 11727650 | 15179044 | 15728944 | 15728944 | 15608799
2017-07-05 09:00 | 14358817 | 14358817 | 14358817 | 12554407 | 10114249 | 12318060 | 11695275 | 11695275 | 11944285 | 11944285
2017-07-05 10:00 | 19103950 | 19103950 | 19103950 | 19103950 | 19558915 | 19532865 | 19532865 | 19535560 | 19535560 | 19733560
2017-07-05 11:00 | 20009090 | 20009090 | 20009090 | 20103290 | 20210430 | 20210430 | 20233620 | 20327530 | 20327900 | 20317150
2017-07-05 12:00 | 20009090 | 20009090 | 20009090 | 20103290 | 20210430 | 20210430 | 20233620 | 20327530 | 20327900 | 20317150
2017-07-05 13:00 | 20009090 | 20009090 | 20009090 | 20103290 | 20210430 | 20210430 | 20233620 | 20327530 | 20327900 | 20317150
2017-07-05 14:00 | 22725240 | 22725240 | 22725240 | 22788040 | 22866750 | 22866750 | 23042530 | 23292330 | 23292700 | 23281950
2017-07-05 15:00 | 24931370 | 24931370 | 24931370 | 25111850 | 25867050 | 26075030 | 26173990 | 26145080 | 26149110 | 26227930
2017-07-05 16:00 | 28626560 | 28626560 | 28626560 | 28626560 | 28626560 | 28703200 | 28893180 | 28893180 | 28893180 | 28915140
2017-07-05 17:00 | 15636003 | 15636003 | 15636003 | 14299713 | 12536973 | 13933386 | 14132529 | 14132529 | 14203959 | 14203959
2017-07-05 18:00 | 15636003 | 15636003 | 15636003 | 14299713 | 12536973 | 13933386 | 14132529 | 14132529 | 14203959 | 14203959
2017-07-05 19:00 | 15499403 | 15499403 | 15499403 | 13861215 | 11654237 | 13275116 | 13993939 | 13969699 | 13992549 | 14060099
2017-07-05 20:00 | 17959760 | 17959760 | 17959760 | 14519917 | 10382529 | 13953193 | 15345056 | 15367566 | 15390416 | 15427816
2017-07-05 21:00 | 15915480 | 15915480 | 15915480 | 12698209 | 7955688 | 11291191 | 14057950 | 14080460 | 14080460 | 14117860
2017-07-05 22:00 | 15971970 | 15971970 | 15971970 | 12698209 | 7647395 | 11096884 | 13408670 | 13653140 | 13653140 | 13690540
2017-07-05 23:00 | 15971970 | 15971970 | 15971970 | 12724449 | 7647395 | 11096884 | 13408670 | 13653140 | 13653140 | 13690540
2017-08-05 | 16131397 | 16131397 | 16131397 | 13165082 | 8033436 | 11556123 | 15165525 | 15161972 | 15161972 | 14991397
2017-08-05 01:00 | 16144916 | 16144916 | 16144916 | 13152361 | 8006105 | 11569642 | 15179044 | 15728944 | 15728944 | 15608799
2017-08-05 02:00 | 17058908 | 17058908 | 17058908 | 13829243 | 8703343 | 12244243 | 15874553 | 16331403 | 16416253 | 16436263
2017-08-05 03:00 | 16131397 | 16131397 | 16131397 | 13826788 | 9457561 | 12771635 | 15165525 | 15161972 | 15161972 | 14991397
2017-08-05 04:00 | 16131397 | 16131397 | 16131397 | 13826788 | 9457561 | 12771635 | 15165525 | 15161972 | 15161972 | 14991397
2017-08-05 05:00 | 16131397 | 16131397 | 16131397 | 13826788 | 8979201 | 12429287 | 15165525 | 15161972 | 15161972 | 14991397
2017-08-05 06:00 | 16131397 | 16131397 | 16131397 | 13293122 | 8161476 | 11556123 | 15165525 | 15161972 | 15161972 | 14991397
2017-08-05 07:00 | 16083686 | 16083686 | 16083686 | 13152361 | 8200412 | 11763949 | 15179044 | 15728944 | 15728944 | 15608799
2017-08-05 08:00 | 19048120 | 19048120 | 19048120 | 16399085 | 10406632 | 13551662 | 18487427 | 18509937 | 18594787 | 18614797
2017-08-05 09:00 | 18981420 | 18981420 | 18981420 | 15916442 | 11593082 | 15262260 | 16811360 | 16826290 | 16911140 | 17012370
2017-08-05 10:00 | 18426610 | 18426610 | 18426610 | 15298265 | 9915377 | 12960240 | 17250349 | 17272859 | 17291329 | 17333569
2017-08-05 11:00 | 18169152 | 18169152 | 18169152 | 15609446 | 9850069 | 13532537 | 17695900 | 17718410 | 17756970 | 17799210
2017-08-05 12:00 | 18169152 | 18169152 | 18169152 | 15609446 | 11429558 | 14584272 | 17008720 | 16980310 | 17018870 | 17061110
2017-08-05 13:00 | 16839720 | 16839720 | 16839720 | 12735934 | 9884091 | 11743547 | 13137210 | 13108800 | 13108800 | 13203820
2017-08-05 14:00 | 18366370 | 18366370 | 18366370 | 15806664 | 9985561 | 12702714 | 17191830 | 17163420 | 17163420 | 17205660
2017-08-05 15:00 | 17708834 | 17708834 | 17708834 | 14518473 | 9891016 | 11662014 | 14572564 | 14766114 | 14766114 | 14808354
2017-08-05 16:00 | 18397710 | 18397710 | 18397710 | 14952399 | 10324942 | 13276834 | 16328860 | 16522410 | 16522410 | 16623060
2017-08-05 17:00 | 16477100 | 16477100 | 16477100 | 13031789 | 8135680 | 11456774 | 14290050 | 14483600 | 14483600 | 14521000
2017-08-05 18:00 | 16538330 | 16538330 | 16538330 | 13031789 | 9998097 | 12927282 | 14245600 | 14439150 | 14439150 | 14476550
2017-08-05 19:00 | 16538330 | 16538330 | 16538330 | 13031789 | 9998097 | 12927282 | 14245600 | 14439150 | 14439150 | 14476550
2017-08-05 20:00 | 16538330 | 16538330 | 16538330 | 13031789 | 9998097 | 12927282 | 14245600 | 14439150 | 14439150 | 14476550
2017-08-05 21:00 | 16687053 | 16687053 | 16687053 | 13180512 | 10146820 | 13076005 | 14394323 | 14587873 | 14587873 | 14625273
2017-08-05 22:00 | 16687053 | 16687053 | 16687053 | 13180512 | 10146820 | 13076005 | 14394323 | 14587873 | 14587873 | 14625273
2017-08-05 23:00 | 16687053 | 16687053 | 16687053 | 13180512 | 8284403 | 11605497 | 14394323 | 14587873 | 14587873 | 14625273
2017-09-05 | 18192762 | 18192762 | 18192762 | 15003187 | 10012848 | 13409127 | 17039437 | 17496287 | 17599607 | 17619617
2017-09-05 01:00 | 18192762 | 18192762 | 18192762 | 15003187 | 10012848 | 13409127 | 17039437 | 17496287 | 17599607 | 17619617
2017-09-05 02:00 | 18204832 | 18204832 | 18204832 | 15003187 | 9932172 | 13409127 | 17039437 | 17496287 | 17599607 | 17619617
2017-09-05 03:00 | 18192762 | 18192762 | 18192762 | 15003187 | 10263114 | 13409127 | 17039437 | 17496287 | 17599607 | 17619617
2017-09-05 04:00 | 18204832 | 18204832 | 18204832 | 15003187 | 9932172 | 13409127 | 17039437 | 17496287 | 17599607 | 17619617
2017-09-05 05:00 | 18192762 | 18192762 | 18192762 | 15003187 | 10263114 | 13409127 | 17039437 | 17496287 | 17599607 | 17619617
2017-09-05 06:00 | 17058908 | 17058908 | 17058908 | 13829243 | 8703343 | 12244243 | 15874553 | 16331403 | 16416253 | 16436263
2017-09-05 07:00 | 17058908 | 17058908 | 17058908 | 13829243 | 8703343 | 12244243 | 15874553 | 16331403 | 16416253 | 16436263
2017-09-05 08:00 | 17058908 | 17058908 | 17058908 | 13829243 | 8738284 | 12244243 | 15874553 | 16331403 | 16416253 | 16436263
2017-09-05 09:00 | 18230382 | 18230382 | 18230382 | 15000717 | 11401208 | 14777073 | 16019489 | 16476339 | 16514899 | 16557139
2017-09-05 10:00 | 18169152 | 18169152 | 18169152 | 15000717 | 11362028 | 14683461 | 16129179 | 16586029 | 16624589 | 16666829
2017-09-05 11:00 | 18169152 | 18169152 | 18169152 | 15609446 | 11362028 | 14930192 | 17695900 | 17718410 | 17756970 | 17799210
2017-09-05 12:00 | 17013850 | 17013850 | 17013850 | 12910064 | 9334653 | 11669790 | 13045488 | 13017078 | 13055638 | 13097878
2017-09-05 13:00 | 14951859 | 14951859 | 14951859 | 11638463 | 10107451 | 11498646 | 13462654 | 13462654 | 13473274 | 13526054
2017-09-05 14:00 | 16316459 | 16316459 | 16316459 | 13003063 | 11034221 | 12883956 | 14847964 | 14892564 | 14892564 | 14892564
2017-09-05 15:00 | 17313589 | 17313589 | 17313589 | 15760741 | 13803569 | 15532876 | 15856764 | 15918244 | 15918244 | 15918244
2017-09-05 16:00 | 22552809 | 22552809 | 22552809 | 18976723 | 16899571 | 20986756 | 25036944 | 25102674 | 25245554 | 25366184
2017-09-05 17:00 | 17983810 | 17983810 | 17983810 | 12994419 | 10340187 | 13968595 | 15260916 | 15232506 | 15255356 | 15292756
2017-09-05 18:00 | 16562030 | 16562030 | 16562030 | 13116719 | 9685239 | 12614424 | 15289880 | 15261470 | 15261470 | 15298870
2017-09-05 19:00 | 16477100 | 16477100 | 16477100 | 13031789 | 9998097 | 12927282 | 15289880 | 15261470 | 15261470 | 15298870
2017-09-05 20:00 | 16477100 | 16477100 | 16477100 | 13031789 | 8135680 | 11456774 | 14290050 | 14483600 | 14483600 | 14521000
2017-09-05 21:00 | 16538330 | 16538330 | 16538330 | 13031789 | 8135680 | 11456774 | 14245600 | 14439150 | 14439150 | 14476550
2017-09-05 22:00 | 16623260 | 16623260 | 16623260 | 13116719 | 8135680 | 11456774 | 14464350 | 14657900 | 14657900 | 14758550
2017-09-05 23:00 | 16623260 | 16623260 | 16623260 | 13116719 | 8489262 | 11456774 | 14464350 | 14657900 | 14657900 | 14758550
2017-10-05 | 18204832 | 18204832 | 18204832 | 15003187 | 10263114 | 13409127 | 17039437 | 17496287 | 17599607 | 17619617
2017-10-05 01:00 | 18204832 | 18204832 | 18204832 | 15003187 | 9932172 | 13409127 | 17039437 | 17496287 | 17599607 | 17619617
2017-10-05 02:00 | 16144916 | 16144916 | 16144916 | 13469641 | 8423986 | 12413412 | 15329692 | 15879592 | 15879592 | 15950032
2017-10-05 03:00 | 16144916 | 16144916 | 16144916 | 13382451 | 7997956 | 11529533 | 14813852 | 15363752 | 15363752 | 15434192
2017-10-05 04:00 | 16144916 | 16144916 | 16144916 | 13382451 | 7997956 | 11529533 | 14813852 | 15363752 | 15363752 | 15434192
2017-10-05 05:00 | 16144916 | 16144916 | 16144916 | 13469641 | 8423986 | 12413412 | 15329692 | 15879592 | 15879592 | 15950032
2017-10-05 06:00 | 18192762 | 18192762 | 18192762 | 15003187 | 10012848 | 13409127 | 17039437 | 17496287 | 17599607 | 17619617
2017-10-05 07:00 | 18192762 | 18192762 | 18192762 | 15003187 | 10012848 | 13409127 | 17039437 | 17496287 | 17599607 | 17619617
2017-10-05 08:00 | 16997678 | 16997678 | 16997678 | 13829243 | 8738284 | 12207944 | 15874553 | 16331403 | 16416253 | 16436263
2017-10-05 09:00 | 18464230 | 18464230 | 18464230 | 15295795 | 11366028 | 14531745 | 17449169 | 17471679 | 17510239 | 17552479
2017-10-05 10:00 | 17013850 | 17013850 | 17013850 | 12910064 | 9334653 | 12802950 | 14452378 | 14474888 | 14513448 | 14614678
2017-10-05 11:00 | 16987656 | 16987656 | 16987656 | 12883870 | 9308459 | 12057046 | 13706474 | 13728984 | 13767544 | 13809784
2017-10-05 12:00 | 14685095 | 14685095 | 14685095 | 11371699 | 9015129 | 10140421 | 11999526 | 11999526 | 12038086 | 12038086
2017-10-05 13:00 | 17209848 | 17209848 | 17209848 | 13106062 | 9747409 | 11606865 | 13507338 | 13478928 | 13478928 | 13573948
2017-10-05 14:00 | 19034238 | 19034238 | 19034238 | 14930452 | 11127649 | 13758857 | 15739198 | 15755388 | 15755388 | 15797628
2017-10-05 15:00 | 17876354 | 17876354 | 17876354 | 14693733 | 9355211 | 11698192 | 15939884 | 15911474 | 15911474 | 15953714
2017-10-05 16:00 | 22197390 | 22197390 | 22197390 | 17207999 | 13887777 | 17522082 | 19551450 | 19567640 | 19635090 | 19672490
2017-10-05 17:00 | 17983810 | 17983810 | 17983810 | 12994419 | 9674197 | 13302605 | 15260916 | 15232506 | 15255356 | 15292756
2017-10-05 18:00 | 16562030 | 16562030 | 16562030 | 13116719 | 7778197 | 11070268 | 15289880 | 15261470 | 15261470 | 15298870
2017-10-05 19:00 | 16477100 | 16477100 | 16477100 | 13031789 | 8128598 | 11456774 | 15289880 | 15261470 | 15261470 | 15298870
2017-10-05 20:00 | 16477100 | 16477100 | 16477100 | 13031789 | 8128598 | 11456774 | 15289880 | 15261470 | 15261470 | 15298870
2017-10-05 21:00 | 16562030 | 16562030 | 16562030 | 13116719 | 8135680 | 11456774 | 14508800 | 14702350 | 14702350 | 14803000
2017-10-05 22:00 | 16623260 | 16623260 | 16623260 | 13116719 | 8489262 | 11456774 | 14464350 | 14657900 | 14657900 | 14758550
2017-10-05 23:00 | 16623260 | 16623260 | 16623260 | 13116719 | 8489262 | 11456774 | 14464350 | 14657900 | 14657900 | 14758550
2017-11-05 | 18204832 | 18204832 | 18204832 | 15003187 | 10263114 | 13409127 | 17039437 | 17496287 | 17599607 | 17619617
2017-11-05 01:00 | 16144916 | 16144916 | 16144916 | 13152361 | 7997956 | 11561493 | 15179044 | 15728944 | 15728944 | 15608799
2017-11-05 02:00 | 18150912 | 18150912 | 18150912 | 15475637 | 10429982 | 13906937 | 17537247 | 17994097 | 18078947 | 18098957
2017-11-05 03:00 | 16131397 | 16131397 | 16131397 | 13293122 | 8161476 | 11556123 | 15165525 | 15161972 | 15161972 | 14991397
2017-11-05 04:00 | 16131397 | 16131397 | 16131397 | 13709118 | 8577472 | 11981198 | 15165525 | 15161972 | 15161972 | 14991397
2017-11-05 05:00 | 16131397 | 16131397 | 16131397 | 13293122 | 8161476 | 11556123 | 15165525 | 15161972 | 15161972 | 14991397
2017-11-05 06:00 | 16131397 | 16131397 | 16131397 | 13293122 | 8161476 | 11556123 | 15165525 | 15161972 | 15161972 | 14991397
2017-11-05 07:00 | 16083686 | 16083686 | 16083686 | 13152361 | 8241262 | 11727650 | 15179044 | 15728944 | 15728944 | 15608799
2017-11-05 08:00 | 16669468 | 16669468 | 16669468 | 13963493 | 8547956 | 11747608 | 16280706 | 16396266 | 16399226 | 16469666
2017-11-05 09:00 | 18150812 | 18150812 | 18150812 | 15600904 | 10692192 | 13975268 | 15347811 | 15043901 | 15131711 | 15173951
2017-11-05 10:00 | 17235204 | 17235204 | 17235204 | 14705026 | 9801704 | 12793028 | 14144211 | 14181001 | 14181001 | 14223241
2017-11-05 11:00 | 19014950 | 19014950 | 19014950 | 16465042 | 11538340 | 14241798 | 14744107 | 14766617 | 14766617 | 14808857
2017-11-05 12:00 | 17347278 | 17347278 | 17347278 | 14270230 | 10040113 | 12175376 | 13429386 | 13400976 | 13400976 | 13443216
2017-11-05 13:00 | 18438680 | 18438680 | 18438680 | 15906994 | 11217544 | 12793984 | 17011002 | 16982592 | 17001062 | 17043302
2017-11-05 14:00 | 18143602 | 18143602 | 18143602 | 15611916 | 10463677 | 13180490 | 17090870 | 17062460 | 17080930 | 17123170
2017-11-05 15:00 | 17370934 | 17370934 | 17370934 | 14180573 | 8980954 | 10759034 | 14666878 | 14638468 | 15689764 | 15732004
2017-11-05 16:00 | 17746420 | 17746420 | 17746420 | 14763979 | 9901058 | 13111251 | 15173210 | 15417680 | 15417680 | 15455080
2017-11-05 17:00 | 15971970 | 15971970 | 15971970 | 13386155 | 8533779 | 12036239 | 13408670 | 13653140 | 13653140 | 13690540
2017-11-05 18:00 | 16120693 | 16120693 | 16120693 | 13534878 | 8674353 | 12176813 | 13557393 | 13801863 | 13801863 | 13839263
2017-11-05 19:00 | 16120693 | 16120693 | 16120693 | 13417208 | 8332005 | 11788105 | 13557393 | 13801863 | 13801863 | 13839263
2017-11-05 20:00 | 16120693 | 16120693 | 16120693 | 13417208 | 8332005 | 11788105 | 13557393 | 13801863 | 13801863 | 13839263
2017-11-05 21:00 | 16120693 | 16120693 | 16120693 | 13534878 | 8674353 | 12176813 | 13557393 | 13801863 | 13801863 | 13839263
2017-11-05 22:00 | 16120693 | 16120693 | 16120693 | 13534878 | 9329559 | 12469133 | 13557393 | 13801863 | 13801863 | 13839263
2017-11-05 23:00 | 16120693 | 16120693 | 16120693 | 13534878 | 8674353 | 12176813 | 13557393 | 13801863 | 13801863 | 13839263
2017-12-05 | 16131397 | 16131397 | 16131397 | 13826788 | 8979201 | 12429287 | 15165525 | 15161972 | 15161972 | 14991397
2017-12-05 01:00 | 16131397 | 16131397 | 16131397 | 13826788 | 8979201 | 12429287 | 15165525 | 15161972 | 15161972 | 14991397
2017-12-05 02:00 | 16131397 | 16131397 | 16131397 | 13826788 | 8979201 | 12429287 | 15165525 | 15161972 | 15161972 | 14991397
2017-12-05 03:00 | 16131397 | 16131397 | 16131397 | 13826788 | 9457561 | 12771635 | 15165525 | 15161972 | 15161972 | 14991397
2017-12-05 04:00 | 16131397 | 16131397 | 16131397 | 13826788 | 8979201 | 12429287 | 15165525 | 15161972 | 15161972 | 14991397
2017-12-05 05:00 | 16131397 | 16131397 | 16131397 | 13826788 | 8979201 | 12429287 | 15165525 | 15161972 | 15161972 | 14991397
2017-12-05 06:00 | 16131397 | 16131397 | 16131397 | 13826788 | 8979201 | 12429287 | 15165525 | 15161972 | 15161972 | 14991397
2017-12-05 07:00 | 16131397 | 16131397 | 16131397 | 13826788 | 8979201 | 12429287 | 15165525 | 15161972 | 15161972 | 14991397
2017-12-05 08:00 | 16131397 | 16131397 | 16131397 | 13826788 | 9014142 | 12429287 | 15165525 | 15161972 | 15161972 | 14991397
2017-12-05 09:00 | 16131397 | 16131397 | 16131397 | 13709118 | 8604264 | 11973049 | 14076025 | 14072472 | 14072472 | 14114712
2017-12-05 10:00 | 16131397 | 16131397 | 16131397 | 13709118 | 8590837 | 11973049 | 14076025 | 14072472 | 14072472 | 14114712
2017-12-05 11:00 | 16504385 | 16504385 | 16504385 | 14808505 | 9373703 | 12802275 | 14449013 | 14445460 | 14445460 | 14487700
2017-12-05 12:00 | 16504385 | 16504385 | 16504385 | 14146799 | 8314038 | 11862920 | 14449013 | 14445460 | 14445460 | 14487700
2017-12-05 13:00 | 16728927 | 16728927 | 16728927 | 14345101 | 9570903 | 12095611 | 14608805 | 15158705 | 15158705 | 15251375
2017-12-05 14:00 | 16728927 | 16728927 | 16728927 | 14575191 | 8928393 | 12203391 | 14789635 | 15339535 | 15339535 | 15432205
2017-12-05 15:00 | 17770064 | 17770064 | 17770064 | 14518473 | 9891016 | 11698313 | 14528114 | 14721664 | 14721664 | 14763904
2017-12-05 16:00 | 18397710 | 18397710 | 18397710 | 14952399 | 10324942 | 13276834 | 16328860 | 16522410 | 16522410 | 16623060
2017-12-05 17:00 | 16562030 | 16562030 | 16562030 | 13116719 | 8489262 | 11456774 | 14508800 | 14702350 | 14702350 | 14803000
2017-12-05 18:00 | 16623260 | 16623260 | 16623260 | 13116719 | 8489262 | 11456774 | 14464350 | 14657900 | 14657900 | 14758550
2017-12-05 19:00 | 16120693 | 16120693 | 16120693 | 12846932 | 7909037 | 11237458 | 13557393 | 13801863 | 13801863 | 13839263
2017-12-05 20:00 | 16120693 | 16120693 | 16120693 | 12873172 | 7787969 | 11237458 | 13557393 | 13801863 | 13801863 | 13839263
2017-12-05 21:00 | 16120693 | 16120693 | 16120693 | 12846932 | 7787969 | 11237458 | 13557393 | 13801863 | 13801863 | 13839263
2017-12-05 22:00 | 16120693 | 16120693 | 16120693 | 12846932 | 7909037 | 11237458 | 13557393 | 13801863 | 13801863 | 13839263
2017-12-05 23:00 | 16120693 | 16120693 | 16120693 | 13001212 | 7916009 | 11237458 | 13557393 | 13801863 | 13801863 | 13839263
5/13/2017 0:00 | 16131397 | 16131397 | 16131397 | 13165082 | 8025287 | 11547974 | 15165525 | 15161972 | 15161972 | 14991397
5/13/2017 1:00 | 16131397 | 16131397 | 16131397 | 13293122 | 8153327 | 11547974 | 15165525 | 15161972 | 15161972 | 14991397
5/13/2017 2:00 | 16131397 | 16131397 | 16131397 | 13293122 | 8153327 | 11547974 | 15165525 | 15161972 | 15161972 | 14991397
5/13/2017 3:00 | 16131397 | 16131397 | 16131397 | 13165082 | 8025287 | 11547974 | 15165525 | 15161972 | 15161972 | 14991397
5/13/2017 4:00 | 16131397 | 16131397 | 16131397 | 13138842 | 8025287 | 11547974 | 15165525 | 15161972 | 15161972 | 14991397
5/13/2017 5:00 | 16131397 | 16131397 | 16131397 | 13165082 | 8025287 | 11547974 | 15165525 | 15161972 | 15161972 | 14991397
5/13/2017 6:00 | 18150912 | 18150912 | 18150912 | 15475637 | 10429982 | 13906937 | 17537247 | 17994097 | 18078947 | 18098957
5/13/2017 7:00 | 18143602 | 18143602 | 18143602 | 15003187 | 9932172 | 13409127 | 17039437 | 17496287 | 17599607 | 17619617
5/13/2017 8:00 | 17292756 | 17292756 | 17292756 | 14124321 | 8658479 | 11888968 | 16824733 | 16847243 | 16932093 | 16952103
5/13/2017 9:00 | 18630808 | 18630808 | 18630808 | 14527022 | 10478591 | 14235310 | 16412908 | 16427838 | 16551248 | 16652478
5/13/2017 10:00 | 15939945 | 15939945 | 15939945 | 14387097 | 12030527 | 14410362 | 14949050 | 14949050 | 15017470 | 15017470
5/13/2017 11:00 | 18761083 | 18761083 | 18761083 | 18939223 | 19004163 | 19017173 | 20195300 | 20224330 | 20327600 | 20404500
5/13/2017 12:00 | 16626996 | 16626996 | 16626996 | 16722826 | 16881946 | 16894956 | 18000823 | 18029853 | 18110123 | 18187023
5/13/2017 13:00 | 20936850 | 20936850 | 20936850 | 21008970 | 21210680 | 21236700 | 21274990 | 21304020 | 21457940 | 21548380
5/13/2017 14:00 | 22743080 | 22743080 | 22743080 | 22966700 | 23106140 | 23256860 | 23370180 | 23391910 | 23410620 | 23385700
5/13/2017 15:00 | 25339810 | 25339810 | 25339810 | 25110330 | 25110330 | 25013200 | 25085500 | 25085500 | 25167190 | 25182140
5/13/2017 16:00 | 28086860 | 28086860 | 28086860 | 27857380 | 27857380 | 27857380 | 28312530 | 28317960 | 28316350 | 28617830
5/13/2017 17:00 | 16196710 | 16196710 | 16196710 | 16196710 | 16196710 | 16179030 | 16169790 | 16224320 | 16322080 | 16322080
5/13/2017 18:00 | 16232439 | 16232439 | 16232439 | 14416901 | 12339749 | 16335689 | 18674700 | 18691580 | 18714430 | 18835060
5/13/2017 19:00 | 19681470 | 19681470 | 19681470 | 14692079 | 11346117 | 15504445 | 19398966 | 19415846 | 19438696 | 19574526
5/13/2017 20:00 | 16562030 | 16562030 | 16562030 | 13116719 | 7778197 | 11070268 | 15289880 | 15261470 | 15261470 | 15298870
5/13/2017 21:00 | 16477100 | 16477100 | 16477100 | 13031789 | 8128598 | 11456774 | 15289880 | 15261470 | 15261470 | 15298870
5/13/2017 22:00 | 16477100 | 16477100 | 16477100 | 13031789 | 8128598 | 11456774 | 15289880 | 15261470 | 15261470 | 15298870
5/13/2017 23:00 | 16477100 | 16477100 | 16477100 | 13031789 | 8135680 | 11456774 | 14290050 | 14483600 | 14483600 | 14521000
5/14/2017 0:00 | 16997678 | 16997678 | 16997678 | 13829243 | 8703343 | 12207944 | 15874553 | 16331403 | 16416253 | 16436263
5/14/2017 1:00 | 18192762 | 18192762 | 18192762 | 15003187 | 10012848 | 13409127 | 17039437 | 17496287 | 17599607 | 17619617
5/14/2017 2:00 | 18192762 | 18192762 | 18192762 | 15003187 | 10012848 | 13409127 | 17039437 | 17496287 | 17599607 | 17619617
5/14/2017 3:00 | 18204832 | 18204832 | 18204832 | 15003187 | 10263114 | 13409127 | 17039437 | 17496287 | 17599607 | 17619617
5/14/2017 4:00 | 18204832 | 18204832 | 18204832 | 15003187 | 10263114 | 13409127 | 17039437 | 17496287 | 17599607 | 17619617
5/14/2017 5:00 | 18131532 | 18131532 | 18131532 | 15003187 | 10263114 | 13409127 | 17039437 | 17496287 | 17599607 | 17619617
5/14/2017 6:00 | 18131532 | 18131532 | 18131532 | 15003187 | 10005766 | 13372828 | 17989617 | 18012127 | 18115447 | 18135457
5/14/2017 7:00 | 12521930 | 12521930 | 12521930 | 10969082 | 8651692 | 11006251 | 12371849 | 12371849 | 12377609 | 12355379
5/14/2017 8:00 | 17606095 | 17606095 | 17606095 | 17810315 | 18330220 | 18330220 | 18466970 | 18541870 | 18541870 | 18633930
5/14/2017 9:00 | 20300580 | 20300580 | 20300580 | 20300580 | 20802115 | 20897435 | 21036415 | 21021375 | 21165025 | 21264965
5/14/2017 10:00 | 19984360 | 19984360 | 19984360 | 20109960 | 20109960 | 20147030 | 20170220 | 20264130 | 20347800 | 20311260
5/14/2017 11:00 | 19076840 | 19076840 | 19076840 | 19171040 | 19171040 | 19131000 | 19271270 | 19276190 | 19359860 | 19341590
5/14/2017 12:00 | 22236410 | 22236410 | 22236410 | 22236410 | 22078340 | 22191950 | 22228640 | 22191070 | 22503040 | 22650160
5/14/2017 13:00 | 23562990 | 23562990 | 23562990 | 23562990 | 23471710 | 23542800 | 23579490 | 23579490 | 23891460 | 23983270
5/14/2017 14:00 | 23755980 | 23755980 | 23755980 | 23818780 | 23913650 | 23941410 | 24117190 | 24125060 | 24292030 | 24273760
5/14/2017 15:00 | 23755980 | 23755980 | 23755980 | 23818780 | 23913650 | 23941410 | 24117190 | 24125060 | 24292030 | 24273760
5/14/2017 16:00 | 22517100 | 22517100 | 22517100 | 22579900 | 22674770 | 22901280 | 23077060 | 22995940 | 23151280 | 23111710
5/14/2017 17:00 | 22430550 | 22430550 | 22430550 | 22474570 | 22502450 | 22880390 | 22903580 | 22903580 | 22967370 | 23050720
5/14/2017 18:00 | 10598069 | 10598069 | 10598069 | 10598069 | 10708159 | 10725909 | 10710102 | 10710102 | 10738182 | 10801012
5/14/2017 19:00 | 18577260 | 18577260 | 18577260 | 15375722 | 13760950 | 17403765 | 20666396 | 20683276 | 20723006 | 20843636
5/14/2017 20:00 | 16574100 | 16574100 | 16574100 | 13116719 | 8482180 | 11456774 | 15508630 | 15480220 | 15480220 | 15580870
5/14/2017 21:00 | 16659030 | 16659030 | 16659030 | 13201649 | 8131779 | 11070268 | 15508630 | 15480220 | 15480220 | 15580870
5/14/2017 22:00 | 15915480 | 15915480 | 15915480 | 13015489 | 8281870 | 11456774 | 15462820 | 15485330 | 15485330 | 15585980
5/14/2017 23:00 | 16574100 | 16574100 | 16574100 | 13116719 | 8482180 | 11456774 | 15508630 | 15480220 | 15480220 | 15580870
5/15/2017 0:00 | 16144916 | 16144916 | 16144916 | 13152361 | 8006105 | 11569642 | 15179044 | 15728944 | 15728944 | 15608799
5/15/2017 1:00 | 16144916 | 16144916 | 16144916 | 13152361 | 8046955 | 11569642 | 15179044 | 15728944 | 15728944 | 15608799
5/15/2017 2:00 | 16131397 | 16131397 | 16131397 | 13138842 | 8033436 | 11556123 | 15165525 | 15161972 | 15161972 | 14991397
5/15/2017 3:00 | 16144916 | 16144916 | 16144916 | 13152361 | 8046955 | 11569642 | 15179044 | 15728944 | 15728944 | 15608799
5/15/2017 4:00 | 16144916 | 16144916 | 16144916 | 13152361 | 8046955 | 11569642 | 15179044 | 15728944 | 15728944 | 15608799
5/15/2017 5:00 | 16083686 | 16083686 | 16083686 | 13469641 | 8423986 | 12377113 | 15329692 | 15879592 | 15879592 | 15950032
5/15/2017 6:00 | 21314120 | 21314120 | 21314120 | 19044894 | 15141084 | 19991660 | 20667750 | 20682680 | 20929650 | 21008650
5/15/2017 7:00 | 12960732 | 12960732 | 12960732 | 12960732 | 12953174 | 12953174 | 12948741 | 13001911 | 13001911 | 13032011
5/15/2017 8:00 | 17361994 | 17361994 | 17361994 | 17361994 | 17658889 | 17735399 | 17735399 | 17697829 | 17762719 | 17916079
5/15/2017 9:00 | 17943290 | 17943290 | 17943290 | 18037490 | 18037490 | 18096580 | 18096580 | 18190490 | 18190860 | 18193730
5/15/2017 10:00 | 19984360 | 19984360 | 19984360 | 20109960 | 20109960 | 20147030 | 20170220 | 20264130 | 20347800 | 20311260
5/15/2017 11:00 | 22041260 | 22041260 | 22041260 | 22137090 | 22165880 | 22231690 | 22420600 | 22383580 | 22527230 | 22694270
5/15/2017 12:00 | 20899219 | 20899219 | 20899219 | 20899219 | 19152009 | 20896769 | 20627249 | 20589679 | 20846829 | 21001469
5/15/2017 13:00 | 20899219 | 20899219 | 20899219 | 20899219 | 19515369 | 20963559 | 20694039 | 20694039 | 20951189 | 21050519
5/15/2017 14:00 | 18759680 | 18759680 | 18759680 | 18759680 | 18257040 | 18168040 | 18146950 | 18146950 | 18350650 | 18350650
5/15/2017 15:00 | 22818420 | 22818420 | 22818420 | 22818420 | 22813530 | 22872620 | 23181890 | 23234450 | 23252060 | 23010160
5/15/2017 16:00 | 26300330 | 26300330 | 26300330 | 26325390 | 26325390 | 26273240 | 26406580 | 26498140 | 26732280 | 26763230
5/15/2017 17:00 | 13495160 | 13495160 | 13495160 | 13495160 | 13782540 | 13769000 | 13769000 | 13761940 | 13761940 | 13824770
5/15/2017 18:00 | 15587153 | 15587153 | 15587153 | 13554113 | 11939341 | 13714926 | 14095749 | 14095749 | 14141449 | 14141449
5/15/2017 19:00 | 18136640 | 18136640 | 18136640 | 14181727 | 10930117 | 14216413 | 15710866 | 15682456 | 15705306 | 15805956
5/15/2017 20:00 | 15915480 | 15915480 | 15915480 | 13015489 | 8281870 | 11456774 | 15462820 | 15485330 | 15485330 | 15585980
5/15/2017 21:00 | 15910740 | 15910740 | 15910740 | 12928299 | 7962770 | 11291191 | 13353150 | 13597620 | 13597620 | 13635020
5/15/2017 22:00 | 15910740 | 15910740 | 15910740 | 12928299 | 8065378 | 11291191 | 13353150 | 13597620 | 13597620 | 13635020
5/15/2017 23:00 | 15910740 | 15910740 | 15910740 | 12928299 | 8065378 | 11291191 | 13353150 | 13597620 | 13597620 | 13635020
5/16/2017 0:00 | 16144916 | 16144916 | 16144916 | 13152361 | 8046955 | 11569642 | 15179044 | 15728944 | 15728944 | 15608799
5/16/2017 1:00 | 16144916 | 16144916 | 16144916 | 13152361 | 8046955 | 11569642 | 15179044 | 15728944 | 15728944 | 15608799
5/16/2017 2:00 | 16131397 | 16131397 | 16131397 | 13293122 | 8153327 | 11547974 | 15165525 | 15161972 | 15161972 | 14991397
5/16/2017 3:00 | 16131397 | 16131397 | 16131397 | 13293122 | 8161476 | 11556123 | 15165525 | 15161972 | 15161972 | 14991397
5/16/2017 4:00 | 16131397 | 16131397 | 16131397 | 13709118 | 8569323 | 11973049 | 15165525 | 15161972 | 15161972 | 14991397
5/16/2017 5:00 | 16131397 | 16131397 | 16131397 | 13709118 | 8577472 | 11981198 | 15165525 | 15161972 | 15161972 | 14991397
5/16/2017 6:00 | 16131397 | 16131397 | 16131397 | 13826788 | 8987350 | 12437436 | 15165525 | 15161972 | 15161972 | 14991397
5/16/2017 7:00 | 16131397 | 16131397 | 16131397 | 13826788 | 8987350 | 12437436 | 15165525 | 15161972 | 15161972 | 14991397
5/16/2017 8:00 | 16131397 | 16131397 | 16131397 | 13826788 | 9465710 | 12779784 | 15165525 | 15161972 | 15161972 | 14991397
5/16/2017 9:00 | 16131397 | 16131397 | 16131397 | 13293122 | 8196417 | 11556123 | 14076025 | 14072472 | 14072472 | 14114712
5/16/2017 10:00 | 16131397 | 16131397 | 16131397 | 13165082 | 8054950 | 11430551 | 14076025 | 14072472 | 14072472 | 14114712
5/16/2017 11:00 | 16443155 | 16443155 | 16443155 | 14120559 | 8622245 | 11997846 | 14558703 | 15108603 | 15108603 | 15201273
5/16/2017 12:00 | 16504385 | 16504385 | 16504385 | 14690835 | 8866223 | 12421716 | 14449013 | 14445460 | 14445460 | 14487700
5/16/2017 13:00 | 16728927 | 16728927 | 16728927 | 14915377 | 9993871 | 12646258 | 14608805 | 14605252 | 14605252 | 14647492
5/16/2017 14:00 | 16728927 | 16728927 | 16728927 | 14915377 | 9248753 | 12754038 | 14889605 | 14886052 | 14886052 | 14928292
5/16/2017 15:00 | 17898150 | 17898150 | 17898150 | 15461685 | 10467771 | 13442383 | 15790330 | 15574397 | 15582607 | 15624847
5/16/2017 16:00 | 18165170 | 18165170 | 18165170 | 15579355 | 10810119 | 14312579 | 15685010 | 15929480 | 15952760 | 15990160
5/16/2017 17:00 | 15971970 | 15971970 | 15971970 | 13386155 | 8533779 | 12036239 | 13408670 | 13653140 | 13653140 | 13690540
5/16/2017 18:00 | 15971970 | 15971970 | 15971970 | 13386155 | 8533779 | 12036239 | 13408670 | 13653140 | 13653140 | 13690540
5/16/2017 19:00 | 15971970 | 15971970 | 15971970 | 13386155 | 9188985 | 12328559 | 13408670 | 13653140 | 13653140 | 13690540
5/16/2017 20:00 | 15971970 | 15971970 | 15971970 | 13386155 | 9188985 | 12328559 | 13408670 | 13653140 | 13653140 | 13690540
5/16/2017 21:00 | 15971970 | 15971970 | 15971970 | 13386155 | 9188985 | 12328559 | 13408670 | 13653140 | 13653140 | 13690540
5/16/2017 22:00 | 15971970 | 15971970 | 15971970 | 13386155 | 9188985 | 12328559 | 13408670 | 13653140 | 13653140 | 13690540
5/16/2017 23:00 | 15971970 | 15971970 | 15971970 | 13386155 | 8533779 | 12036239 | 13408670 | 13653140 | 13653140 | 13690540
5/17/2017 0:00 | 16131397 | 16131397 | 16131397 | 13826788 | 9465710 | 12779784 | 15165525 | 15161972 | 15161972 | 14991397
5/17/2017 1:00 | 16131397 | 16131397 | 16131397 | 13826788 | 9465710 | 12779784 | 15165525 | 15161972 | 15161972 | 14991397
5/17/2017 2:00 | 16131397 | 16131397 | 16131397 | 13826788 | 9465710 | 12779784 | 15165525 | 15161972 | 15161972 | 14991397
5/17/2017 3:00 | 16131397 | 16131397 | 16131397 | 13826788 | 9465710 | 12779784 | 15165525 | 15161972 | 15161972 | 14991397
5/17/2017 4:00 | 16131397 | 16131397 | 16131397 | 13826788 | 8987350 | 12437436 | 15165525 | 15161972 | 15161972 | 14991397
5/17/2017 5:00 | 16131397 | 16131397 | 16131397 | 13826788 | 8987350 | 12437436 | 15165525 | 15161972 | 15161972 | 14991397
5/17/2017 6:00 | 16131397 | 16131397 | 16131397 | 13709118 | 8577472 | 11981198 | 15165525 | 15161972 | 15161972 | 14991397
5/17/2017 7:00 | 16131397 | 16131397 | 16131397 | 13293122 | 8161476 | 11556123 | 15165525 | 15161972 | 15161972 | 14991397
5/17/2017 8:00 | 16131397 | 16131397 | 16131397 | 13165082 | 8068377 | 11556123 | 15165525 | 15161972 | 15161972 | 14991397
5/17/2017 9:00 | 16599571 | 16599571 | 16599571 | 13663506 | 8823699 | 12282228 | 15678802 | 15794362 | 15794362 | 15887032
5/17/2017 10:00 | 17000690 | 17000690 | 17000690 | 14084355 | 8885481 | 12040798 | 16027700 | 16143260 | 16143260 | 16235930
5/17/2017 11:00 | 17355464 | 17355464 | 17355464 | 14805556 | 9906644 | 12862118 | 14213301 | 14250091 | 14250091 | 14292331
5/17/2017 12:00 | 17495041 | 17495041 | 17495041 | 14945133 | 9913790 | 13006739 | 14360719 | 14397509 | 14397509 | 14439749
5/17/2017 13:00 | 15839584 | 15839584 | 15839584 | 14395766 | 12772676 | 12975684 | 12638044 | 12319204 | 12325814 | 12353364
5/17/2017 14:00 | 18784090 | 18784090 | 18784090 | 17340272 | 15363922 | 16338520 | 16531690 | 16212850 | 16229750 | 16229750
5/17/2017 15:00 | 19604910 | 19604910 | 19604910 | 16432087 | 12383829 | 15538140 | 16195830 | 16232620 | 16211180 | 16320970
5/17/2017 16:00 | 20711300 | 20711300 | 20711300 | 19073112 | 16866134 | 18498180 | 19417380 | 19393140 | 19430630 | 19565730
5/17/2017 17:00 | 17959760 | 17959760 | 17959760 | 14519917 | 10382529 | 13953193 | 15345056 | 15367566 | 15390416 | 15427816
5/17/2017 18:00 | 17959760 | 17959760 | 17959760 | 14519917 | 10382529 | 13953193 | 15345056 | 15367566 | 15390416 | 15427816
5/17/2017 19:00 | 15915480 | 15915480 | 15915480 | 12698209 | 7605287 | 10904685 | 14203730 | 14226240 | 14226240 | 14263640
5/17/2017 20:00 | 15915480 | 15915480 | 15915480 | 12698209 | 7834620 | 11291191 | 14057950 | 14080460 | 14080460 | 14117860
5/17/2017 21:00 | 15910740 | 15910740 | 15910740 | 12724449 | 7841702 | 11291191 | 13453120 | 13697590 | 13697590 | 13734990
5/17/2017 22:00 | 15910740 | 15910740 | 15910740 | 12724449 | 7841702 | 11291191 | 13453120 | 13697590 | 13697590 | 13734990
5/17/2017 23:00 | 15971970 | 15971970 | 15971970 | 12852489 | 7775435 | 11096884 | 13408670 | 13653140 | 13653140 | 13690540
5/18/2017 0:00 | 16131397 | 16131397 | 16131397 | 13293122 | 8161476 | 11556123 | 15165525 | 15161972 | 15161972 | 14991397
5/18/2017 1:00 | 16131397 | 16131397 | 16131397 | 13293122 | 8161476 | 11556123 | 15165525 | 15161972 | 15161972 | 14991397
5/18/2017 2:00 | 16131397 | 16131397 | 16131397 | 13165082 | 8033436 | 11556123 | 15165525 | 15161972 | 15161972 | 14991397
5/18/2017 3:00 | 16131397 | 16131397 | 16131397 | 13293122 | 8161476 | 11556123 | 15165525 | 15161972 | 15161972 | 14991397
5/18/2017 4:00 | 16131397 | 16131397 | 16131397 | 13293122 | 8153327 | 11547974 | 15165525 | 15161972 | 15161972 | 14991397
5/18/2017 5:00 | 16131397 | 16131397 | 16131397 | 13709118 | 8577472 | 11981198 | 15165525 | 15161972 | 15161972 | 14991397
5/18/2017 6:00 | 16070167 | 16070167 | 16070167 | 13293122 | 8355783 | 11750430 | 15165525 | 15161972 | 15161972 | 14991397
5/18/2017 7:00 | 16599571 | 16599571 | 16599571 | 13663506 | 8788758 | 12282228 | 16495782 | 16611342 | 16611342 | 16491197
5/18/2017 8:00 | 21290600 | 21290600 | 21290600 | 19556174 | 15019002 | 19557680 | 19890620 | 19919830 | 20081950 | 20101960
5/18/2017 9:00 | 14617439 | 14617439 | 14617439 | 13328099 | 10576683 | 10450285 | 10827940 | 10509100 | 10804550 | 10804550
5/18/2017 10:00 | 20543470 | 20543470 | 20543470 | 20731280 | 21144475 | 21159395 | 21159395 | 21151170 | 21301090 | 21363050
5/18/2017 11:00 | 21365436 | 21365436 | 21365436 | 21458736 | 21199206 | 21512286 | 21555736 | 21619926 | 21619926 | 21778216
5/18/2017 12:00 | 20071000 | 20071000 | 20071000 | 20071000 | 19370610 | 20172860 | 20161730 | 20131380 | 20258270 | 20280740
5/18/2017 13:00 | 20009090 | 20009090 | 20009090 | 20103290 | 20210430 | 20210430 | 20233620 | 20327530 | 20327900 | 20317150
5/18/2017 14:00 | 17946860 | 17946860 | 17946860 | 17946860 | 18180660 | 18345400 | 18314760 | 18285170 | 18389490 | 18450940
5/18/2017 15:00 | 17946860 | 17946860 | 17946860 | 17946860 | 18180660 | 18345400 | 18314760 | 18285170 | 18389490 | 18450940
5/18/2017 16:00 | 22951670 | 22951670 | 22951670 | 23014470 | 23140280 | 23140280 | 23316060 | 23405050 | 23405420 | 23394670
5/18/2017 17:00 | 12235625 | 12235625 | 12235625 | 12235625 | 12295225 | 12245900 | 12237966 | 12302346 | 12350676 | 12401796
5/18/2017 18:00 | 10066815 | 10066815 | 10066815 | 10066815 | 10126685 | 10106840 | 10098906 | 10098906 | 10098906 | 10161736
5/18/2017 19:00 | 10066815 | 10066815 | 10066815 | 10066815 | 10126685 | 10106840 | 10098906 | 10098906 | 10098906 | 10161736
5/18/2017 20:00 | 14369853 | 14369853 | 14369853 | 13106213 | 11240865 | 12739886 | 12866379 | 12866379 | 12912079 | 12912079
5/18/2017 21:00 | 15915480 | 15915480 | 15915480 | 12698209 | 7396185 | 10816651 | 14203730 | 14226240 | 14226240 | 14263640
5/18/2017 22:00 | 15915480 | 15915480 | 15915480 | 12724449 | 7834620 | 11291191 | 14057950 | 14080460 | 14080460 | 14117860
5/18/2017 23:00 | 15915480 | 15915480 | 15915480 | 12698209 | 7517253 | 10816651 | 14203730 | 14226240 | 14226240 | 14263640
5/19/2017 0:00 | 16599571 | 16599571 | 16599571 | 13663506 | 8747908 | 12282228 | 16495782 | 16611342 | 16611342 | 16491197
5/19/2017 1:00 | 19048120 | 19048120 | 19048120 | 16399085 | 10371691 | 13551662 | 18487427 | 18509937 | 18594787 | 18614797
5/19/2017 2:00 | 16599571 | 16599571 | 16599571 | 13663506 | 8788758 | 12282228 | 16495782 | 16611342 | 16611342 | 16491197
5/19/2017 3:00 | 16131397 | 16131397 | 16131397 | 13709118 | 8577472 | 11981198 | 15165525 | 15161972 | 15161972 | 14991397
5/19/2017 4:00 | 16131397 | 16131397 | 16131397 | 13709118 | 8577472 | 11981198 | 15165525 | 15161972 | 15161972 | 14991397
5/19/2017 5:00 | 16070167 | 16070167 | 16070167 | 13165082 | 8227743 | 11714131 | 15165525 | 15161972 | 15161972 | 14991397
5/19/2017 6:00 | 16989220 | 16989220 | 16989220 | 14053155 | 8785583 | 12011286 | 16777630 | 16893190 | 16897180 | 16777035
5/19/2017 7:00 | 21290600 | 21290600 | 21290600 | 19556174 | 15019002 | 19557680 | 19890620 | 19919830 | 20081950 | 20101960
5/19/2017 8:00 | 15350551 | 15350551 | 15350551 | 12869073 | 10609457 | 12504697 | 12690332 | 12371492 | 12666942 | 12644712
5/19/2017 9:00 | 14617439 | 14617439 | 14617439 | 13328099 | 10576683 | 10450285 | 10827940 | 10509100 | 10804550 | 10804550
5/19/2017 10:00 | 20543470 | 20543470 | 20543470 | 20731280 | 21144475 | 21159395 | 21159395 | 21151170 | 21301090 | 21363050
5/19/2017 11:00 | 21173370 | 21173370 | 21173370 | 21213290 | 20166050 | 20476490 | 20653970 | 20748020 | 20771020 | 20971650
5/19/2017 12:00 | 16414786 | 16414786 | 16414786 | 16414786 | 15449646 | 15896996 | 16010876 | 16010876 | 16033876 | 16127496
5/19/2017 13:00 | 21135370 | 21135370 | 21135370 | 21135370 | 19900730 | 20049890 | 20043960 | 20045000 | 20045000 | 20092500
5/19/2017 14:00 | 20674940 | 20674940 | 20674940 | 20674940 | 20172300 | 20083300 | 20062210 | 20081230 | 20256300 | 20310440
5/19/2017 15:00 | 23914210 | 23914210 | 23914210 | 24094690 | 23952400 | 24108250 | 24083070 | 24097940 | 24178600 | 24213870
5/19/2017 16:00 | 21234210 | 21234210 | 21234210 | 21234210 | 21485050 | 21485050 | 21524390 | 21585280 | 21731110 | 21700240
5/19/2017 17:00 | 9655455 | 9655455 | 9655455 | 9655455 | 9655455 | 9635610 | 9627676 | 9624146 | 9686516 | 9686516
5/19/2017 18:00 | 10066815 | 10066815 | 10066815 | 10066815 | 10126685 | 10106840 | 10098906 | 10098906 | 10098906 | 10161736
5/19/2017 19:00 | 15636003 | 15636003 | 15636003 | 14299713 | 12536973 | 13933386 | 14132529 | 14132529 | 14203959 | 14203959
5/19/2017 20:00 | 17959760 | 17959760 | 17959760 | 14519917 | 10382529 | 13953193 | 15345056 | 15367566 | 15390416 | 15427816
5/19/2017 21:00 | 17959760 | 17959760 | 17959760 | 14519917 | 10357899 | 13906133 | 15345056 | 15367566 | 15390416 | 15427816
5/19/2017 22:00 | 15915480 | 15915480 | 15915480 | 12698209 | 7834620 | 11291191 | 14057950 | 14080460 | 14080460 | 14117860
5/19/2017 23:00 | 15971970 | 15971970 | 15971970 | 12852489 | 7775435 | 11096884 | 13408670 | 13653140 | 13653140 | 13690540
5/20/2017 0:00 | 16131397 | 16131397 | 16131397 | 13293122 | 8161476 | 11556123 | 15165525 | 15161972 | 15161972 | 14991397
5/20/2017 1:00 | 16131397 | 16131397 | 16131397 | 13709118 | 8577472 | 11981198 | 15165525 | 15161972 | 15161972 | 14991397
5/20/2017 2:00 | 16131397 | 16131397 | 16131397 | 13709118 | 8577472 | 11981198 | 15165525 | 15161972 | 15161972 | 14991397
5/20/2017 3:00 | 16131397 | 16131397 | 16131397 | 13709118 | 8577472 | 11981198 | 15165525 | 15161972 | 15161972 | 14991397
5/20/2017 4:00 | 16131397 | 16131397 | 16131397 | 13709118 | 8577472 | 11981198 | 15165525 | 15161972 | 15161972 | 14991397
5/20/2017 5:00 | 16131397 | 16131397 | 16131397 | 13709118 | 8577472 | 11981198 | 15165525 | 15161972 | 15161972 | 14991397
5/20/2017 6:00 | 16131397 | 16131397 | 16131397 | 13709118 | 8577472 | 11981198 | 15165525 | 15161972 | 15161972 | 14991397
5/20/2017 7:00 | 16131397 | 16131397 | 16131397 | 13709118 | 8577472 | 11981198 | 15165525 | 15161972 | 15161972 | 14991397
5/20/2017 8:00 | 16131397 | 16131397 | 16131397 | 13709118 | 8612413 | 11981198 | 15165525 | 15161972 | 15161972 | 14991397
5/20/2017 9:00 | 16070167 | 16070167 | 16070167 | 13293122 | 8390724 | 11714131 | 14185715 | 14182162 | 14182162 | 14224402
5/20/2017 10:00 | 16599571 | 16599571 | 16599571 | 13663506 | 8810272 | 12156656 | 15678802 | 15240909 | 15240909 | 15283149
5/20/2017 11:00 | 15691433 | 15691433 | 15691433 | 14402093 | 11650677 | 11366925 | 12445966 | 12177414 | 12475674 | 12475674
5/20/2017 12:00 | 18633459 | 18633459 | 18633459 | 18633459 | 16919509 | 17369499 | 17363569 | 17364609 | 17364609 | 17398999
5/20/2017 13:00 | 19482660 | 19482660 | 19482660 | 19482660 | 19436130 | 19211930 | 19291830 | 19300140 | 19340390 | 19420850
5/20/2017 14:00 | 18920465 | 18920465 | 18920465 | 16370557 | 11665113 | 14755355 | 15513015 | 15549805 | 15528365 | 15570605
5/20/2017 15:00 | 17629920 | 17629920 | 17629920 | 14679669 | 9435803 | 12209284 | 16219470 | 16335030 | 17015790 | 17108460
5/20/2017 16:00 | 17896940 | 17896940 | 17896940 | 14679669 | 9435803 | 12727071 | 16114150 | 16136660 | 16817420 | 16854820
5/20/2017 17:00 | 15915480 | 15915480 | 15915480 | 12698209 | 7396185 | 10816651 | 14203730 | 14226240 | 14226240 | 14263640
5/20/2017 18:00 | 15915480 | 15915480 | 15915480 | 12852489 | 7962660 | 11291191 | 14057950 | 14080460 | 14080460 | 14117860
5/20/2017 19:00 | 15910740 | 15910740 | 15910740 | 13435125 | 8552378 | 12008478 | 13453120 | 13697590 | 13697590 | 13734990
5/20/2017 20:00 | 15910740 | 15910740 | 15910740 | 13435125 | 8552378 | 12008478 | 13453120 | 13697590 | 13697590 | 13734990
5/20/2017 21:00 | 15910740 | 15910740 | 15910740 | 13435125 | 8552378 | 12008478 | 13453120 | 13697590 | 13697590 | 13734990
5/20/2017 22:00 | 15910740 | 15910740 | 15910740 | 12724449 | 7841702 | 11291191 | 13453120 | 13697590 | 13697590 | 13734990
5/20/2017 23:00 | 15915480 | 15915480 | 15915480 | 12698209 | 7396185 | 10816651 | 14203730 | 14226240 | 14226240 | 14263640
5/21/2017 0:00 | 16599571 | 16599571 | 16599571 | 13663506 | 8788758 | 12282228 | 16495782 | 16057889 | 16057889 | 15887314
5/21/2017 1:00 | 16989220 | 16989220 | 16989220 | 14053155 | 8785583 | 12011286 | 16777630 | 16339737 | 16343727 | 16173152
5/21/2017 2:00 | 16309642 | 16309642 | 16309642 | 13399817 | 8455396 | 11943306 | 16153224 | 15715331 | 15715331 | 15544756
5/21/2017 3:00 | 16599571 | 16599571 | 16599571 | 13663506 | 8788758 | 12282228 | 16495782 | 16057889 | 16057889 | 15887314
5/21/2017 4:00 | 16599571 | 16599571 | 16599571 | 13663506 | 8788758 | 12282228 | 16495782 | 16057889 | 16057889 | 15887314
5/21/2017 5:00 | 16599571 | 16599571 | 16599571 | 13663506 | 8788758 | 12282228 | 16495782 | 16057889 | 16057889 | 15887314
5/21/2017 6:00 | 16989220 | 16989220 | 16989220 | 14053155 | 8785583 | 12011286 | 16777630 | 16893190 | 16897180 | 16777035
5/21/2017 7:00 | 15684011 | 15684011 | 15684011 | 13202533 | 10942917 | 12850827 | 13027392 | 13041672 | 13351402 | 13329172
5/21/2017 8:00 | 13730687 | 13730687 | 13730687 | 13730687 | 14185652 | 14185652 | 14185652 | 14297182 | 14297182 | 14413282
5/21/2017 9:00 | 15134535 | 15134535 | 15134535 | 15134535 | 15678630 | 15815330 | 15781010 | 15720310 | 15720310 | 15818360
5/21/2017 10:00 | 19380400 | 19380400 | 19380400 | 19474600 | 19474600 | 19420680 | 19560950 | 19565870 | 19566240 | 19547970
5/21/2017 11:00 | 21234200 | 21234200 | 21234200 | 21234200 | 21594040 | 21677590 | 21820300 | 21820300 | 21825540 | 21825540
5/21/2017 12:00 | 26725210 | 26725210 | 26725210 | 26725210 | 26850700 | 26850700 | 26897360 | 27019400 | 27129810 | 27185300
5/21/2017 13:00 | 30254910 | 30254910 | 30254910 | 30314050 | 30519020 | 30536760 | 30532320 | 30669670 | 30762250 | 30847350
5/21/2017 14:00 | 30544980 | 30544980 | 30544980 | 30604120 | 30819200 | 30946810 | 30919040 | 31056390 | 31148970 | 31178580
5/21/2017 15:00 | 27146630 | 27146630 | 27146630 | 27205770 | 27410740 | 27398550 | 27343380 | 27548410 | 27684470 | 27863670
5/21/2017 16:00 | 19882950 | 19882950 | 19882950 | 19908560 | 20039940 | 20039940 | 20039940 | 20016180 | 20062060 | 20090140
5/21/2017 17:00 | 8770481 | 8770481 | 8770481 | 8796091 | 8952303 | 8952303 | 8952303 | 9018359 | 9018359 | 9018359
5/21/2017 18:00 | 9742300 | 9742300 | 9742300 | 9981150 | 10054714 | 10816414 | 10816414 | 10861530 | 10933200 | 10911900
5/21/2017 19:00 | 17821000 | 17821000 | 17821000 | 17821000 | 17821000 | 17821000 | 17801220 | 17855750 | 17932800 | 18032500
5/21/2017 20:00 | 16196710 | 16196710 | 16196710 | 16196710 | 16196710 | 16179030 | 16169790 | 16224320 | 16322080 | 16322080
5/21/2017 21:00 | 17983810 | 17983810 | 17983810 | 12994419 | 10340187 | 13968595 | 15260916 | 15232506 | 15255356 | 15292756
5/21/2017 22:00 | 16562030 | 16562030 | 16562030 | 13116719 | 9685239 | 12614424 | 15289880 | 15261470 | 15261470 | 15298870
5/21/2017 23:00 | 16477100 | 16477100 | 16477100 | 13031789 | 9998097 | 12927282 | 15289880 | 15261470 | 15261470 | 15298870
5/22/2017 0:00 | 17058908 | 17058908 | 17058908 | 13829243 | 10229734 | 13605599 | 15874553 | 16331403 | 16416253 | 16436263
5/22/2017 1:00 | 17058908 | 17058908 | 17058908 | 13829243 | 10229734 | 13605599 | 15874553 | 16331403 | 16416253 | 16436263
5/22/2017 2:00 | 17058908 | 17058908 | 17058908 | 13829243 | 10229734 | 13605599 | 15874553 | 16331403 | 16416253 | 16436263
5/22/2017 3:00 | 17058908 | 17058908 | 17058908 | 13829243 | 10229734 | 13605599 | 15874553 | 16331403 | 16416253 | 16436263
5/22/2017 4:00 | 17058908 | 17058908 | 17058908 | 13829243 | 10229734 | 13605599 | 15874553 | 16331403 | 16416253 | 16436263
5/22/2017 5:00 | 17058908 | 17058908 | 17058908 | 13829243 | 10229734 | 13605599 | 15874553 | 16331403 | 16416253 | 16436263
5/22/2017 6:00 | 16997678 | 16997678 | 16997678 | 13829243 | 10229734 | 13605599 | 15874553 | 16331403 | 16416253 | 16436263
5/22/2017 7:00 | 17292756 | 17292756 | 17292756 | 14124321 | 10194554 | 13360271 | 16824733 | 16847243 | 16932093 | 16952103
5/22/2017 8:00 | 17089206 | 17089206 | 17089206 | 14318188 | 10776567 | 14412858 | 16554396 | 16569326 | 16739026 | 16818026
5/22/2017 9:00 | 14409587 | 14409587 | 14409587 | 12856739 | 10539349 | 12869948 | 13408636 | 13408636 | 13452956 | 13452956
5/22/2017 10:00 | 18044465 | 18044465 | 18044465 | 18410415 | 19000180 | 19000180 | 19000180 | 18994650 | 19118170 | 19198820
5/22/2017 11:00 | 18761083 | 18761083 | 18761083 | 18939223 | 19004163 | 19017173 | 20195300 | 20224330 | 20327600 | 20404500
5/22/2017 12:00 | 20936850 | 20936850 | 20936850 | 21032680 | 21170170 | 21196190 | 20667140 | 20696170 | 20850090 | 20934750
5/22/2017 13:00 | 20936850 | 20936850 | 20936850 | 21008970 | 21210680 | 21236700 | 21274990 | 21304020 | 21457940 | 21548380
5/22/2017 14:00 | 22743080 | 22743080 | 22743080 | 22966700 | 23106140 | 23256860 | 23370180 | 23391910 | 23410620 | 23385700
5/22/2017 15:00 | 28406140 | 28406140 | 28406140 | 28322040 | 28227180 | 28223760 | 28196820 | 28302700 | 28313630 | 28376160
5/22/2017 16:00 | 28737450 | 28737450 | 28737450 | 28533030 | 28533030 | 28533030 | 28536780 | 28648090 | 28722100 | 28888320
5/22/2017 17:00 | 16196710 | 16196710 | 16196710 | 16196710 | 16196710 | 16179030 | 16169790 | 16224320 | 16322080 | 16322080
5/22/2017 18:00 | 16232439 | 16232439 | 16232439 | 14416901 | 12339749 | 16335689 | 18674700 | 18691580 | 18714430 | 18835060
5/22/2017 19:00 | 16562030 | 16562030 | 16562030 | 13116719 | 9685239 | 12614424 | 15289880 | 15261470 | 15261470 | 15298870
5/22/2017 20:00 | 16477100 | 16477100 | 16477100 | 13031789 | 9998097 | 12927282 | 14290050 | 14483600 | 14483600 | 14521000
5/22/2017 21:00 | 16477100 | 16477100 | 16477100 | 13031789 | 9998097 | 12927282 | 14290050 | 14483600 | 14483600 | 14521000
5/22/2017 22:00 | 16538330 | 16538330 | 16538330 | 13031789 | 9998097 | 12927282 | 14245600 | 14439150 | 14439150 | 14476550
5/22/2017 23:00 | 16538330 | 16538330 | 16538330 | 13031789 | 8135680 | 11456774 | 14245600 | 14439150 | 14439150 | 14476550
5/23/2017 0:00 | 17058908 | 17058908 | 17058908 | 13829243 | 8703343 | 12244243 | 15874553 | 16331403 | 16416253 | 16436263
5/23/2017 1:00 | 18192762 | 18192762 | 18192762 | 15003187 | 10263114 | 13409127 | 17039437 | 17496287 | 17599607 | 17619617
5/23/2017 2:00 | 18192762 | 18192762 | 18192762 | 15003187 | 10263114 | 13409127 | 17039437 | 17496287 | 17599607 | 17619617
5/23/2017 3:00 | 18204832 | 18204832 | 18204832 | 15003187 | 10183782 | 13409127 | 17039437 | 17496287 | 17599607 | 17619617
5/23/2017 4:00 | 18192762 | 18192762 | 18192762 | 15003187 | 10263114 | 13409127 | 17039437 | 17496287 | 17599607 | 17619617
5/23/2017 5:00 | 17143838 | 17143838 | 17143838 | 13914173 | 8703343 | 12244243 | 15874553 | 16331403 | 16416253 | 16436263
5/23/2017 6:00 | 17058908 | 17058908 | 17058908 | 13829243 | 8703343 | 12244243 | 15874553 | 16331403 | 16416253 | 16436263
5/23/2017 7:00 | 17058908 | 17058908 | 17058908 | 13829243 | 8703343 | 12244243 | 15874553 | 16331403 | 16416253 | 16436263
5/23/2017 8:00 | 16997678 | 16997678 | 16997678 | 13829243 | 10229734 | 13605599 | 15874553 | 16331403 | 16416253 | 16436263
5/23/2017 9:00 | 18630808 | 18630808 | 18630808 | 14527022 | 10985401 | 14742120 | 16412908 | 16427838 | 16551248 | 16652478
5/23/2017 10:00 | 15939945 | 15939945 | 15939945 | 12626549 | 10269979 | 12770242 | 14949050 | 14949050 | 15017470 | 15017470
5/23/2017 11:00 | 14708258 | 14708258 | 14708258 | 13155410 | 10798840 | 12219318 | 12444056 | 12444056 | 12482616 | 12482616
5/23/2017 12:00 | 14711289 | 14711289 | 14711289 | 13158441 | 10801871 | 11761499 | 11980484 | 11980484 | 12019044 | 12019044
5/23/2017 13:00 | 18788270 | 18788270 | 18788270 | 18860390 | 19151700 | 19164710 | 19189940 | 19218970 | 19299240 | 19376140
5/23/2017 14:00 | 20954270 | 20954270 | 20954270 | 21177890 | 21317330 | 21468050 | 21581880 | 21603610 | 21695380 | 21700820
5/23/2017 15:00 | 17313589 | 17313589 | 17313589 | 15760741 | 13803569 | 15532876 | 15856764 | 15918244 | 15918244 | 15918244
5/23/2017 16:00 | 22552809 | 22552809 | 22552809 | 20737271 | 18660119 | 22626876 | 25036944 | 25102674 | 25245554 | 25366184
5/23/2017 17:00 | 16574100 | 16574100 | 16574100 | 13116719 | 8489262 | 11456774 | 14508800 | 14702350 | 14702350 | 14803000
5/23/2017 18:00 | 15971970 | 15971970 | 15971970 | 12852489 | 7775435 | 11096884 | 13408670 | 13653140 | 13653140 | 13690540
5/23/2017 19:00 | 15971970 | 15971970 | 15971970 | 13386155 | 8533779 | 12036239 | 13408670 | 13653140 | 13653140 | 13690540
5/23/2017 20:00 | 15971970 | 15971970 | 15971970 | 13386155 | 8533779 | 12036239 | 13408670 | 13653140 | 13653140 | 13690540
5/23/2017 21:00 | 15971970 | 15971970 | 15971970 | 13386155 | 8533779 | 12036239 | 13408670 | 13653140 | 13653140 | 13690540
5/23/2017 22:00 | 16120693 | 16120693 | 16120693 | 13534878 | 9329559 | 12469133 | 13557393 | 13801863 | 13801863 | 13839263
5/23/2017 23:00 | 16120693 | 16120693 | 16120693 | 13534878 | 8674353 | 12176813 | 13557393 | 13801863 | 13801863 | 13839263
5/24/2017 0:00 | 16131397 | 16131397 | 16131397 | 13826788 | 8979201 | 12429287 | 15165525 | 15161972 | 15161972 | 14991397
5/24/2017 1:00 | 16131397 | 16131397 | 16131397 | 13826788 | 9457561 | 12771635 | 15165525 | 15161972 | 15161972 | 14991397
5/24/2017 2:00 | 16131397 | 16131397 | 16131397 | 13826788 | 9457561 | 12771635 | 15165525 | 15161972 | 15161972 | 14991397
5/24/2017 3:00 | 16131397 | 16131397 | 16131397 | 13826788 | 9457561 | 12771635 | 15165525 | 15161972 | 15161972 | 14991397
5/24/2017 4:00 | 16131397 | 16131397 | 16131397 | 13826788 | 9457561 | 12771635 | 15165525 | 15161972 | 15161972 | 14991397
5/24/2017 5:00 | 16131397 | 16131397 | 16131397 | 13826788 | 9457561 | 12771635 | 15165525 | 15161972 | 15161972 | 14991397
5/24/2017 6:00 | 16131397 | 16131397 | 16131397 | 13826788 | 8979201 | 12429287 | 15165525 | 15161972 | 15161972 | 14991397
5/24/2017 7:00 | 16131397 | 16131397 | 16131397 | 13709118 | 8569323 | 11973049 | 15165525 | 15161972 | 15161972 | 14991397
5/24/2017 8:00 | 16131397 | 16131397 | 16131397 | 13709118 | 8604264 | 11973049 | 15165525 | 15161972 | 15161972 | 14991397
5/24/2017 9:00 | 16131397 | 16131397 | 16131397 | 13826788 | 9457561 | 12771635 | 14076025 | 14072472 | 14072472 | 14114712
5/24/2017 10:00 | 16131397 | 16131397 | 16131397 | 13826788 | 9000715 | 12429287 | 14076025 | 14072472 | 14072472 | 14114712
5/24/2017 11:00 | 16504385 | 16504385 | 16504385 | 14808505 | 9373703 | 12802275 | 14449013 | 14445460 | 14445460 | 14487700
5/24/2017 12:00 | 16504385 | 16504385 | 16504385 | 14808505 | 9200422 | 12802275 | 14449013 | 14445460 | 14445460 | 14487700
5/24/2017 13:00 | 16728927 | 16728927 | 16728927 | 15033047 | 10328070 | 13026817 | 14608805 | 14605252 | 14605252 | 14647492
5/24/2017 14:00 | 16728927 | 16728927 | 16728927 | 14499381 | 8824608 | 12195242 | 14889605 | 14886052 | 14886052 | 14928292
5/24/2017 15:00 | 17898150 | 17898150 | 17898150 | 14891409 | 9900005 | 12868006 | 15766600 | 15547737 | 15547737 | 15589977
5/24/2017 16:00 | 18165170 | 18165170 | 18165170 | 14891409 | 9900005 | 13349494 | 15661280 | 15902820 | 15902820 | 15940220
5/24/2017 17:00 | 15971970 | 15971970 | 15971970 | 12698209 | 7647395 | 11096884 | 13408670 | 13653140 | 13653140 | 13690540
5/24/2017 18:00 | 15971970 | 15971970 | 15971970 | 12698209 | 7647395 | 11096884 | 13408670 | 13653140 | 13653140 | 13690540
5/24/2017 19:00 | 15971970 | 15971970 | 15971970 | 12724449 | 7647395 | 11096884 | 13408670 | 13653140 | 13653140 | 13690540
5/24/2017 20:00 | 16120693 | 16120693 | 16120693 | 13001212 | 7916009 | 11237458 | 13557393 | 13801863 | 13801863 | 13839263
5/24/2017 21:00 | 16120693 | 16120693 | 16120693 | 13001212 | 7916009 | 11237458 | 13557393 | 13801863 | 13801863 | 13839263
5/24/2017 22:00 | 16120693 | 16120693 | 16120693 | 13001212 | 7916009 | 11237458 | 13557393 | 13801863 | 13801863 | 13839263
5/24/2017 23:00 | 16120693 | 16120693 | 16120693 | 12873172 | 7787969 | 11237458 | 13557393 | 13801863 | 13801863 | 13839263
5/25/2017 0:00 | 16131397 | 16131397 | 16131397 | 13138842 | 8025287 | 11547974 | 15165525 | 15161972 | 15161972 | 14991397
5/25/2017 1:00 | 16144916 | 16144916 | 16144916 | 13152361 | 8006105 | 11569642 | 15179044 | 15728944 | 15728944 | 15608799
5/25/2017 2:00 | 16144916 | 16144916 | 16144916 | 13152361 | 8006105 | 11569642 | 15179044 | 15728944 | 15728944 | 15608799
5/25/2017 3:00 | 16144916 | 16144916 | 16144916 | 13152361 | 8006105 | 11569642 | 15179044 | 15728944 | 15728944 | 15608799
5/25/2017 4:00 | 16144916 | 16144916 | 16144916 | 13152361 | 7997956 | 11561493 | 15179044 | 15728944 | 15728944 | 15608799
5/25/2017 5:00 | 16131397 | 16131397 | 16131397 | 13165082 | 8025287 | 11547974 | 15165525 | 15161972 | 15161972 | 14991397
5/25/2017 6:00 | 16144916 | 16144916 | 16144916 | 13152361 | 8046955 | 11569642 | 15179044 | 15728944 | 15728944 | 15608799
5/25/2017 7:00 | 18143602 | 18143602 | 18143602 | 15003187 | 9932172 | 13372828 | 17039437 | 17496287 | 17599607 | 17619617
5/25/2017 8:00 | 21314120 | 21314120 | 21314120 | 19044894 | 15141084 | 19991660 | 20892850 | 20907780 | 21154750 | 21233750
5/25/2017 9:00 | 16366160 | 16366160 | 16366160 | 13427312 | 11559050 | 13436008 | 14011579 | 14011579 | 14069168 | 14069168
5/25/2017 10:00 | 17558945 | 17558945 | 17558945 | 17763165 | 18382200 | 18382200 | 18518950 | 18583660 | 18707180 | 18787830
5/25/2017 11:00 | 19049263 | 19049263 | 19049263 | 19227403 | 19292343 | 19345143 | 20536280 | 20556660 | 20649660 | 20853850
5/25/2017 12:00 | 21225030 | 21225030 | 21225030 | 21320860 | 21458350 | 21524160 | 21008120 | 21028500 | 21172150 | 21384100
5/25/2017 13:00 | 24367460 | 24367460 | 24367460 | 24367460 | 24392400 | 24500730 | 24678000 | 24685380 | 24909300 | 24973640
5/25/2017 14:00 | 22356870 | 22356870 | 22356870 | 22356870 | 22356870 | 22337900 | 22401020 | 22461340 | 22593850 | 22685740
5/25/2017 15:00 | 27749520 | 27749520 | 27749520 | 27520040 | 27520040 | 27422910 | 27495210 | 27495210 | 27578510 | 27593460
5/25/2017 16:00 | 23755980 | 23755980 | 23755980 | 23818780 | 23913650 | 23941410 | 24117190 | 24125060 | 24292030 | 24273760
5/25/2017 17:00 | 18145340 | 18145340 | 18145340 | 18189360 | 18189360 | 18242280 | 18222500 | 18222500 | 18301160 | 18400860
5/25/2017 18:00 | 10598069 | 10598069 | 10598069 | 10598069 | 10708159 | 10725909 | 10710102 | 10710102 | 10738182 | 10801012
5/25/2017 19:00 | 15587153 | 15587153 | 15587153 | 13554113 | 11939341 | 13714926 | 14095749 | 14095749 | 14141449 | 14141449
5/25/2017 20:00 | 16037963 | 16037963 | 16037963 | 13630375 | 11553223 | 14397316 | 16249479 | 16214419 | 16237269 | 16277219
5/25/2017 21:00 | 15915480 | 15915480 | 15915480 | 13015489 | 7931469 | 11070268 | 15608600 | 15631110 | 15631110 | 15731760
5/25/2017 22:00 | 15915480 | 15915480 | 15915480 | 13015489 | 8281870 | 11456774 | 15462820 | 15485330 | 15485330 | 15585980
5/25/2017 23:00 | 15971970 | 15971970 | 15971970 | 12928299 | 7871071 | 11096884 | 13308700 | 13553170 | 13553170 | 13590570
5/26/2017 0:00 | 16144916 | 16144916 | 16144916 | 13469641 | 8423986 | 12413412 | 15329692 | 15879592 | 15879592 | 15950032
5/26/2017 1:00 | 18131532 | 18131532 | 18131532 | 15003187 | 10012848 | 13372828 | 17039437 | 17496287 | 17599607 | 17619617
5/26/2017 2:00 | 18204832 | 18204832 | 18204832 | 15003187 | 10183782 | 13409127 | 17039437 | 17496287 | 17599607 | 17619617
5/26/2017 3:00 | 16144916 | 16144916 | 16144916 | 13382451 | 8006105 | 11537682 | 14813852 | 15363752 | 15363752 | 15434192
5/26/2017 4:00 | 16144916 | 16144916 | 16144916 | 13382451 | 8006105 | 11537682 | 14813852 | 15363752 | 15363752 | 15434192
5/26/2017 5:00 | 16083686 | 16083686 | 16083686 | 13382451 | 8200412 | 11731989 | 14813852 | 15363752 | 15363752 | 15434192
5/26/2017 6:00 | 16461366 | 16461366 | 16461366 | 14076820 | 11804316 | 16066011 | 15990841 | 15986853 | 16241903 | 16219673
5/26/2017 7:00 | 12354515 | 12354515 | 12354515 | 12450345 | 12525565 | 12538575 | 12538575 | 12606560 | 12680210 | 12680210
5/26/2017 8:00 | 16222044 | 16222044 | 16222044 | 16222044 | 16518939 | 16677759 | 16677759 | 16640189 | 16705079 | 16858439
5/26/2017 9:00 | 19161230 | 19161230 | 19161230 | 19255430 | 19255430 | 19328400 | 19328400 | 19422310 | 19505980 | 19508850
5/26/2017 10:00 | 19984360 | 19984360 | 19984360 | 20109960 | 20109960 | 20147030 | 20170220 | 20264130 | 20347800 | 20311260
5/26/2017 11:00 | 19076840 | 19076840 | 19076840 | 19171040 | 19171040 | 19131000 | 19271270 | 19276190 | 19359860 | 19341590
5/26/2017 12:00 | 18189730 | 18189730 | 18189730 | 18283930 | 18283930 | 18872380 | 18889890 | 18894810 | 19016020 | 18997750
5/26/2017 13:00 | 8383270 | 8383270 | 8383270 | 8383270 | 9564475 | 10131498 | 10123526 | 10123526 | 10195965 | 10195965
5/26/2017 14:00 | 10409690 | 10409690 | 10409690 | 10642550 | 11516910 | 12120363 | 12114683 | 12085093 | 12122633 | 12184083
5/26/2017 15:00 | 11433540 | 11433540 | 11433540 | 11698000 | 12578380 | 13266653 | 13260973 | 13177093 | 13214633 | 13276083
5/26/2017 16:00 | 20712010 | 20712010 | 20712010 | 20774810 | 20869680 | 21595460 | 21771240 | 21690120 | 21845460 | 21805890
5/26/2017 17:00 | 20420620 | 20420620 | 20420620 | 20483420 | 20483420 | 20601710 | 20624900 | 20624900 | 20708200 | 20712870
5/26/2017 18:00 | 23196090 | 23196090 | 23196090 | 23240110 | 23267990 | 23606090 | 23629280 | 23629280 | 23693070 | 23804190
5/26/2017 19:00 | 13495160 | 13495160 | 13495160 | 13495160 | 13782540 | 13769000 | 13769000 | 13761940 | 13761940 | 13824770
5/26/2017 20:00 | 18577260 | 18577260 | 18577260 | 15375722 | 13760950 | 17403765 | 20666396 | 20683276 | 20723006 | 20843636
5/26/2017 21:00 | 16659030 | 16659030 | 16659030 | 13728789 | 8131779 | 11070268 | 14756929 | 14779439 | 14779439 | 14880089
5/26/2017 22:00 | 15915480 | 15915480 | 15915480 | 13015489 | 7931469 | 11070268 | 15608600 | 15631110 | 15631110 | 15731760
5/26/2017 23:00 | 18148710 | 18148710 | 18148710 | 14181727 | 10930117 | 14216413 | 15710866 | 15682456 | 15705306 | 15805956
5/27/2017 0:00 | 21314120 | 21314120 | 21314120 | 19044894 | 15141084 | 19991660 | 20892850 | 20907780 | 21154750 | 21233750
5/27/2017 1:00 | 16669468 | 16669468 | 16669468 | 14050683 | 8736589 | 12429031 | 16796546 | 16912106 | 16915066 | 16985506
5/27/2017 2:00 | 19048120 | 19048120 | 19048120 | 16399085 | 10371691 | 13551662 | 18487427 | 18509937 | 18594787 | 18614797
5/27/2017 3:00 | 16083686 | 16083686 | 16083686 | 13152361 | 8200412 | 11727650 | 15179044 | 15728944 | 15728944 | 15608799
5/27/2017 4:00 | 16083686 | 16083686 | 16083686 | 13152361 | 8200412 | 11727650 | 15179044 | 15728944 | 15728944 | 15608799
5/27/2017 5:00 | 16669468 | 16669468 | 16669468 | 13963493 | 8513015 | 11747608 | 16280706 | 16396266 | 16399226 | 16469666
5/27/2017 6:00 | 15091929 | 15091929 | 15091929 | 12095381 | 10240371 | 14465820 | 13557667 | 13557667 | 13806677 | 13784447
5/27/2017 7:00 | 12960732 | 12960732 | 12960732 | 12960732 | 12953174 | 12953174 | 12948741 | 13001911 | 13001911 | 13032011
5/27/2017 8:00 | 12348357 | 12348357 | 12348357 | 12348357 | 12892452 | 12851882 | 12851882 | 12898137 | 12903987 | 12965947
5/27/2017 9:00 | 18923590 | 18923590 | 18923590 | 19017790 | 19017790 | 19022960 | 19140040 | 19144960 | 19145330 | 19148200
5/27/2017 10:00 | 8181240 | 8181240 | 8181240 | 8181240 | 9623815 | 9643058 | 9757846 | 9757846 | 9791375 | 9791375
5/27/2017 11:00 | 10445380 | 10445380 | 10445380 | 10445380 | 11887955 | 11914745 | 12029533 | 12011183 | 12044712 | 12044712
5/27/2017 12:00 | 7294130 | 7294130 | 7294130 | 7294130 | 8475335 | 9094898 | 9092606 | 9092606 | 9127505 | 9127505
5/27/2017 13:00 | 17909900 | 17909900 | 17909900 | 17909900 | 18153500 | 18514900 | 18488050 | 18464140 | 18510450 | 18571900
5/27/2017 14:00 | 21493030 | 21493030 | 21493030 | 21555830 | 21527400 | 21602700 | 21772800 | 21933610 | 21971520 | 21953250
5/27/2017 15:00 | 25198970 | 25198970 | 25198970 | 25319290 | 25224430 | 25309050 | 25544260 | 25616840 | 25739760 | 25730780
5/27/2017 16:00 | 23081310 | 23081310 | 23081310 | 23081310 | 23076420 | 23135510 | 23444780 | 23497340 | 23624850 | 23382950
5/27/2017 17:00 | 20526969 | 20526969 | 20526969 | 20526969 | 20554849 | 20877109 | 20900299 | 20900299 | 20964089 | 20947739
5/27/2017 18:00 | 14905990 | 14905990 | 14905990 | 14905990 | 15226610 | 15285700 | 15285700 | 15275110 | 15241800 | 15241800
5/27/2017 19:00 | 10598069 | 10598069 | 10598069 | 10598069 | 10708159 | 10725909 | 10710102 | 10710102 | 10738182 | 10801012
5/27/2017 20:00 | 15587153 | 15587153 | 15587153 | 13554113 | 11939341 | 13714926 | 14095749 | 14095749 | 14141449 | 14141449
5/27/2017 21:00 | 10598069 | 10598069 | 10598069 | 10598069 | 10708159 | 10725909 | 10710102 | 10710102 | 10738182 | 10801012
5/27/2017 22:00 | 15587153 | 15587153 | 15587153 | 13554113 | 11939341 | 13714926 | 14095749 | 14095749 | 14141449 | 14141449
5/27/2017 23:00 | 18148710 | 18148710 | 18148710 | 14181727 | 10930117 | 14216413 | 15710866 | 15682456 | 15705306 | 15805956
5/28/2017 0:00 | 19048120 | 19048120 | 19048120 | 16399085 | 10371691 | 13551662 | 18487427 | 18509937 | 18594787 | 18614797
5/28/2017 1:00 | 19048120 | 19048120 | 19048120 | 16399085 | 10371691 | 13551662 | 18487427 | 18509937 | 18594787 | 18614797
5/28/2017 2:00 | 18438680 | 18438680 | 18438680 | 15298265 | 10183309 | 13053852 | 17989617 | 18012127 | 18115447 | 18135457
5/28/2017 3:00 | 18143602 | 18143602 | 18143602 | 15003187 | 10176700 | 13372828 | 17989617 | 18012127 | 18115447 | 18135457
5/28/2017 4:00 | 18143602 | 18143602 | 18143602 | 15003187 | 9925090 | 13372828 | 17989617 | 18012127 | 18115447 | 18135457
5/28/2017 5:00 | 16406450 | 16406450 | 16406450 | 14021904 | 11749400 | 14608965 | 15051611 | 15025443 | 15332693 | 14913007
5/28/2017 6:00 | 12960732 | 12960732 | 12960732 | 12960732 | 12953174 | 12953174 | 12948741 | 13001911 | 13001911 | 13032011
5/28/2017 7:00 | 12235265 | 12235265 | 12235265 | 12235265 | 12321925 | 12381015 | 12381015 | 12427270 | 12427270 | 12427270
5/28/2017 8:00 | 17943290 | 17943290 | 17943290 | 18037490 | 18037490 | 18096580 | 18096580 | 18190490 | 18190860 | 18193730
5/28/2017 9:00 | 21234200 | 21234200 | 21234200 | 21234200 | 21594040 | 21677590 | 21820300 | 21820300 | 21825540 | 21825540
5/28/2017 10:00 | 8181240 | 8181240 | 8181240 | 8181240 | 9623815 | 9643058 | 9757846 | 9757846 | 9791375 | 9791375
5/28/2017 11:00 | 14523620 | 14523620 | 14523620 | 14523620 | 15976705 | 16105205 | 16105205 | 16127475 | 16157976 | 16157976
5/28/2017 12:00 | 14523620 | 14523620 | 14523620 | 14523620 | 15715335 | 15763125 | 15763125 | 15785395 | 15817266 | 15817266
5/28/2017 13:00 | 10661430 | 10661430 | 10661430 | 10661430 | 10812425 | 11386995 | 11365423 | 11341513 | 11413952 | 11475402
5/28/2017 14:00 | 16324800 | 16324800 | 16324800 | 16344420 | 17218780 | 17253200 | 17253200 | 17245880 | 17255780 | 17317230
5/28/2017 15:00 | 18639010 | 18639010 | 18639010 | 18639010 | 18963100 | 19072220 | 19072220 | 19005050 | 19024850 | 19147750
5/28/2017 16:00 | 18612760 | 18612760 | 18612760 | 18612760 | 18757890 | 19213110 | 19188150 | 19188150 | 19343590 | 19370080
5/28/2017 17:00 | 15882606 | 15882606 | 15882606 | 15882606 | 16027736 | 16482956 | 16457996 | 16489128 | 16614038 | 16592738
5/28/2017 18:00 | 19202680 | 19202680 | 19202680 | 19265480 | 19265480 | 19369890 | 19393080 | 19393080 | 19393080 | 19397750
5/28/2017 19:00 | 10598069 | 10598069 | 10598069 | 10598069 | 10708159 | 10725909 | 10710102 | 10710102 | 10738182 | 10801012
5/28/2017 20:00 | 10598069 | 10598069 | 10598069 | 10598069 | 10708159 | 10725909 | 10710102 | 10710102 | 10738182 | 10801012
5/28/2017 21:00 | 18148710 | 18148710 | 18148710 | 14181727 | 10930117 | 14216413 | 15710866 | 15682456 | 15705306 | 15805956
5/28/2017 22:00 | 18148710 | 18148710 | 18148710 | 14181727 | 10930117 | 14216413 | 15710866 | 15682456 | 15705306 | 15805956
5/28/2017 23:00 | 10598069 | 10598069 | 10598069 | 10598069 | 10708159 | 10725909 | 10710102 | 10710102 | 10738182 | 10801012
5/29/2017 0:00 | 18438680 | 18438680 | 18438680 | 15298265 | 10183309 | 13053852 | 17989617 | 18012127 | 18115447 | 18135457
5/29/2017 1:00 | 18438680 | 18438680 | 18438680 | 15298265 | 10183309 | 13053852 | 17989617 | 18012127 | 18115447 | 18135457
5/29/2017 2:00 | 21314120 | 21314120 | 21314120 | 19044894 | 15141084 | 19991660 | 20667750 | 20682680 | 20929650 | 21008650
5/29/2017 3:00 | 18143602 | 18143602 | 18143602 | 15003187 | 9925090 | 13372828 | 17989617 | 18012127 | 18115447 | 18135457
5/29/2017 4:00 | 18143602 | 18143602 | 18143602 | 15003187 | 9925090 | 13372828 | 17989617 | 18012127 | 18115447 | 18135457
5/29/2017 5:00 | 12960732 | 12960732 | 12960732 | 12960732 | 12953174 | 12953174 | 12948741 | 13001911 | 13001911 | 13032011
5/29/2017 6:00 | 9127556 | 9127556 | 9127556 | 9127556 | 9127556 | 9127556 | 9127556 | 9173811 | 9173811 | 9173811
5/29/2017 7:00 | 11206449 | 11206449 | 11206449 | 11206449 | 11048379 | 11103596 | 11103596 | 11066026 | 11066026 | 11157426
5/29/2017 8:00 | 21234200 | 21234200 | 21234200 | 21234200 | 21594040 | 21677590 | 21820300 | 21820300 | 21825540 | 21825540
5/29/2017 9:00 | 17433820 | 17433820 | 17433820 | 17433820 | 17788405 | 17916905 | 17916905 | 17967615 | 17998116 | 17998116
5/29/2017 10:00 | 26725210 | 26725210 | 26725210 | 26725210 | 26850700 | 26850700 | 26897360 | 27019400 | 27129810 | 27185300
5/29/2017 11:00 | 31428670 | 31428670 | 31428670 | 31487810 | 31692780 | 31723740 | 31719300 | 31860300 | 31942980 | 32039140
5/29/2017 12:00 | 31428670 | 31428670 | 31428670 | 31487810 | 31692780 | 31723740 | 31719300 | 31860300 | 31942980 | 32039140
5/29/2017 13:00 | 29221380 | 29221380 | 29221380 | 29221380 | 29346870 | 29360090 | 29443300 | 29460690 | 29571100 | 29770140
5/29/2017 14:00 | 27311920 | 27311920 | 27311920 | 27510950 | 27500840 | 27470350 | 27473240 | 27609980 | 27734180 | 27787280
5/29/2017 15:00 | 20128500 | 20128500 | 20128500 | 20128500 | 20343450 | 20470290 | 20464610 | 20421200 | 20456700 | 20633760
5/29/2017 16:00 | 22089010 | 22089010 | 22089010 | 22089010 | 22176870 | 22317080 | 22311400 | 22267200 | 22313430 | 22415380
5/29/2017 17:00 | 12147510 | 12147510 | 12147510 | 12147510 | 12334158 | 12426578 | 12420898 | 12441838 | 12457538 | 12457538
5/29/2017 18:00 | 16066486 | 16066486 | 16066486 | 16066486 | 16173196 | 16520876 | 16495916 | 16527048 | 16650878 | 16629578
5/29/2017 19:00 | 19202680 | 19202680 | 19202680 | 19265480 | 19265480 | 19369890 | 19393080 | 19393080 | 19393080 | 19397750
5/29/2017 20:00 | 10066815 | 10066815 | 10066815 | 10066815 | 10126685 | 10106840 | 10098906 | 10098906 | 10098906 | 10161736
5/29/2017 21:00 | 15636003 | 15636003 | 15636003 | 14118033 | 12355293 | 13751706 | 14132529 | 14132529 | 14203959 | 14203959
5/29/2017 22:00 | 16050033 | 16050033 | 16050033 | 14339195 | 12114075 | 14578996 | 16141529 | 16141529 | 16164379 | 16204329
5/29/2017 23:00 | 15636003 | 15636003 | 15636003 | 13590893 | 12355293 | 13751706 | 14132529 | 14132529 | 14203959 | 14203959
5/30/2017 0:00 | 16599571 | 16599571 | 16599571 | 13663506 | 8747908 | 12282228 | 16495782 | 16611342 | 16611342 | 16491197
5/30/2017 1:00 | 16669468 | 16669468 | 16669468 | 14050683 | 8736589 | 12429031 | 16796546 | 16912106 | 16915066 | 16985506
5/30/2017 2:00 | 16669468 | 16669468 | 16669468 | 14050683 | 8736589 | 12429031 | 16796546 | 16912106 | 16915066 | 16985506
5/30/2017 3:00 | 16502235 | 16502235 | 16502235 | 13796260 | 8607139 | 12109499 | 16177841 | 16293401 | 16293401 | 16363841
5/30/2017 4:00 | 16083686 | 16083686 | 16083686 | 13152361 | 8241262 | 11763949 | 15179044 | 15728944 | 15728944 | 15608799
5/30/2017 5:00 | 16667241 | 16667241 | 16667241 | 14185763 | 11952117 | 14563367 | 14691872 | 14691872 | 14993082 | 14970852
5/30/2017 6:00 | 14986513 | 14986513 | 14986513 | 14986513 | 15075643 | 15212343 | 15178023 | 15117323 | 15117323 | 15153413
5/30/2017 7:00 | 18923590 | 18923590 | 18923590 | 19017790 | 19017790 | 19022960 | 19140040 | 19144960 | 19145330 | 19148200
5/30/2017 8:00 | 22581970 | 22581970 | 22581970 | 22581970 | 22991250 | 23119750 | 23119750 | 23139930 | 23155070 | 23209230
5/30/2017 9:00 | 27084210 | 27084210 | 27084210 | 27084210 | 27213710 | 27153530 | 27308860 | 27474620 | 27439000 | 27439000
5/30/2017 10:00 | 28183760 | 28183760 | 28183760 | 28183760 | 28313260 | 28253080 | 28486210 | 28635460 | 28794950 | 28927440
5/30/2017 11:00 | 28183760 | 28183760 | 28183760 | 28183760 | 28313260 | 28253080 | 28486210 | 28635460 | 28794950 | 28927440
5/30/2017 12:00 | 29121570 | 29121570 | 29121570 | 29121570 | 29121570 | 29244660 | 29436540 | 29450280 | 29554910 | 29698460
5/30/2017 13:00 | 36714180 | 36714180 | 36714180 | 36992250 | 37101320 | 37042280 | 37112180 | 37194560 | 37353190 | 37602090
5/30/2017 14:00 | 45645680 | 45645680 | 45645680 | 45905280 | 46032670 | 46002180 | 45975970 | 46032400 | 46093680 | 46406950
5/30/2017 15:00 | 46441540 | 46441540 | 46441540 | 46701140 | 46803200 | 46772710 | 46828360 | 46979020 | 47209740 | 47621810
5/30/2017 16:00 | 47143990 | 47143990 | 47143990 | 47403590 | 47320560 | 47290070 | 47450850 | 47583810 | 47917980 | 48206470
5/30/2017 17:00 | 22714100 | 22714100 | 22714100 | 22846070 | 22950090 | 22881960 | 23026850 | 23030780 | 23287020 | 23338060
5/30/2017 18:00 | 29379380 | 29379380 | 29379380 | 29379380 | 29353960 | 29350550 | 29572460 | 29572460 | 29806110 | 30070210
5/30/2017 19:00 | 29379380 | 29379380 | 29379380 | 29379380 | 29353960 | 29350550 | 29572460 | 29572460 | 29806110 | 30070210
5/30/2017 20:00 | 12331390 | 12331390 | 12331390 | 12331390 | 12479618 | 12464498 | 12458818 | 12479758 | 12494378 | 12494378
5/30/2017 21:00 | 18956460 | 18956460 | 18956460 | 19019260 | 19019260 | 19336300 | 19359490 | 19359490 | 19431160 | 19434800
5/30/2017 22:00 | 19202680 | 19202680 | 19202680 | 19265480 | 19265480 | 19369890 | 19393080 | 19393080 | 19393080 | 19397750
5/30/2017 23:00 | 19202680 | 19202680 | 19202680 | 19265480 | 19265480 | 19369890 | 19393080 | 19393080 | 19393080 | 19397750
5/31/2017 0:00 | 12200335 | 12200335 | 12200335 | 12200335 | 12289465 | 12248895 | 12248895 | 12295150 | 12301000 | 12301000
5/31/2017 1:00 | 9292551 | 9292551 | 9292551 | 9292551 | 9362081 | 9362081 | 9362081 | 9384386 | 9384386 | 9384386
5/31/2017 2:00 | 12960732 | 12960732 | 12960732 | 12960732 | 12953174 | 12953174 | 12948741 | 13001911 | 13001911 | 13032011
5/31/2017 3:00 | 9292551 | 9292551 | 9292551 | 9292551 | 9362081 | 9362081 | 9362081 | 9384386 | 9384386 | 9384386
5/31/2017 4:00 | 12960732 | 12960732 | 12960732 | 12960732 | 12953174 | 12953174 | 12948741 | 13001911 | 13001911 | 13032011
5/31/2017 5:00 | 14416173 | 14416173 | 14416173 | 14416173 | 14568863 | 14705563 | 14671243 | 14610543 | 14610543 | 14646633
5/31/2017 6:00 | 18923590 | 18923590 | 18923590 | 19017790 | 19017790 | 19022960 | 19140040 | 19144960 | 19145330 | 19148200
5/31/2017 7:00 | 22581970 | 22581970 | 22581970 | 22581970 | 22991250 | 23119750 | 23119750 | 23139930 | 23155070 | 23209230
5/31/2017 8:00 | 29121570 | 29121570 | 29121570 | 29121570 | 29121570 | 29244660 | 29436540 | 29450280 | 29554910 | 29698460
5/31/2017 9:00 | 34478850 | 34478850 | 34478850 | 34756920 | 34860530 | 34801490 | 34836440 | 34876300 | 35362610 | 35385370
5/31/2017 10:00 | 36339410 | 36339410 | 36339410 | 36617480 | 36735710 | 36757600 | 36827500 | 36867360 | 37046310 | 37200030
5/31/2017 11:00 | 36818380 | 36818380 | 36818380 | 36722260 | 36849650 | 37001950 | 37211670 | 37209010 | 37547200 | 37590730
5/31/2017 12:00 | 38509750 | 38509750 | 38509750 | 38413630 | 38690810 | 38611820 | 38821540 | 38881040 | 39219230 | 39328130
5/31/2017 13:00 | 36714180 | 36714180 | 36714180 | 36992250 | 37101320 | 37042280 | 37112180 | 37194560 | 37353190 | 37602090
5/31/2017 14:00 | 28269020 | 28269020 | 28269020 | 28468050 | 28597550 | 28539640 | 28597000 | 28597000 | 28776060 | 28906160
5/31/2017 15:00 | 28523250 | 28523250 | 28523250 | 28722280 | 28851780 | 28793870 | 28851230 | 28851230 | 29030290 | 29160390
5/31/2017 16:00 | 29580800 | 29580800 | 29580800 | 29779830 | 29909330 | 29815360 | 29849390 | 29867170 | 30046230 | 30176330
5/31/2017 17:00 | 22714100 | 22714100 | 22714100 | 22846070 | 22950090 | 22881960 | 23026850 | 23030780 | 23287020 | 23338060
5/31/2017 18:00 | 16136646 | 16136646 | 16136646 | 16136646 | 16243356 | 16617016 | 16597736 | 16628868 | 16729778 | 16708478
5/31/2017 19:00 | 16066486 | 16066486 | 16066486 | 16066486 | 16173196 | 16520876 | 16495916 | 16527048 | 16650878 | 16629578
5/31/2017 20:00 | 9655455 | 9655455 | 9655455 | 9655455 | 9655455 | 9635610 | 9627676 | 9624146 | 9686516 | 9686516
5/31/2017 21:00 | 10066815 | 10066815 | 10066815 | 10066815 | 10126685 | 10106840 | 10098906 | 10098906 | 10098906 | 10161736
5/31/2017 22:00 | 10568685 | 10568685 | 10568685 | 10568685 | 10676415 | 10634483 | 10478082 | 10478082 | 10478082 | 10478082
5/31/2017 23:00 | 15636003 | 15636003 | 15636003 | 13590893 | 12355293 | 13751706 | 14132529 | 14132529 | 14203959 | 14203959
2017-01-06 | 22838360 | 22838360 | 22838360 | 22881000 | 21427879 | 23099460 | 23111300 | 23311660 | 23447080 | 23647170
2017-01-06 01:00 | 18430017 | 18430017 | 18430017 | 18430017 | 15764161 | 17139867 | 17579139 | 17598159 | 17639149 | 17863339
2017-01-06 02:00 | 16881077 | 16881077 | 16881077 | 16881077 | 14222451 | 15169047 | 15634129 | 15545109 | 15575699 | 15765369
2017-01-06 03:00 | 12489743 | 12489743 | 12489743 | 12514623 | 10051127 | 11062490 | 11440869 | 11440869 | 11478579 | 11507539
2017-01-06 04:00 | 12489743 | 12489743 | 12489743 | 12514623 | 10051127 | 11062490 | 11440869 | 11440869 | 11478579 | 11507539
2017-01-06 05:00 | 13603833 | 13603833 | 13603833 | 13603833 | 11100967 | 12112330 | 12490709 | 12482849 | 12516999 | 12597459
2017-01-06 06:00 | 16881077 | 16881077 | 16881077 | 16881077 | 14222451 | 15169047 | 15634129 | 15545109 | 15575699 | 15765369
2017-01-06 07:00 | 17156367 | 17156367 | 17156367 | 17156367 | 14916065 | 16327277 | 16766549 | 16677529 | 16729749 | 16953939
2017-01-06 08:00 | 30734210 | 30734210 | 30734210 | 30734210 | 30715410 | 30740080 | 30729320 | 30644240 | 30694050 | 30694050
2017-01-06 09:00 | 32191120 | 32191120 | 32191120 | 32191120 | 32299330 | 32299330 | 32299330 | 32295380 | 32295380 | 32295380
2017-01-06 10:00 | 32246250 | 32246250 | 32246250 | 32246250 | 32354460 | 32354460 | 32376120 | 32347970 | 32347970 | 32347970
2017-01-06 11:00 | 29050920 | 29050920 | 29050920 | 29289590 | 29260970 | 29330590 | 29345160 | 29436110 | 29452750 | 29490460
2017-01-06 12:00 | 39953990 | 39953990 | 39953990 | 40013650 | 40271450 | 40271450 | 40259030 | 40259790 | 40437040 | 40708610
2017-01-06 13:00 | 40023730 | 40023730 | 40023730 | 40083390 | 40341190 | 40341190 | 40285960 | 40357180 | 40542150 | 40755690
2017-01-06 14:00 | 41820370 | 41820370 | 41820370 | 41880030 | 41880030 | 41880030 | 41978100 | 42193110 | 42470580 | 42823190
2017-01-06 15:00 | 29353130 | 29353130 | 29353130 | 29591800 | 29551360 | 29620980 | 29635550 | 29726500 | 29789880 | 29827590
2017-01-06 16:00 | 30674120 | 30674120 | 30674120 | 30716300 | 30956730 | 30956730 | 30970970 | 30975070 | 31072490 | 31072490
2017-01-06 17:00 | 25530290 | 25530290 | 25530290 | 25658000 | 25895600 | 25895600 | 25938820 | 26012350 | 26117740 | 26094410
2017-01-06 18:00 | 26311610 | 26311610 | 26311610 | 26397140 | 26605760 | 26605760 | 26648980 | 26722510 | 26959540 | 26936210
2017-01-06 19:00 | 25530290 | 25530290 | 25530290 | 25658000 | 25895600 | 25895600 | 25938820 | 26012350 | 26117740 | 26094410
2017-01-06 20:00 | 26311610 | 26311610 | 26311610 | 26397140 | 26605760 | 26605760 | 26648980 | 26722510 | 26959540 | 26936210
2017-01-06 21:00 | 30674120 | 30674120 | 30674120 | 30716300 | 30956730 | 30956730 | 30970970 | 30975070 | 31072490 | 31072490
2017-01-06 22:00 | 30550000 | 30550000 | 30550000 | 30592180 | 30832610 | 30832610 | 30846850 | 30850950 | 30948370 | 30948370
2017-01-06 23:00 | 30550000 | 30550000 | 30550000 | 30592180 | 30832610 | 30832610 | 30846850 | 30850950 | 30948370 | 30948370
2017-02-06 | 10017506 | 10017506 | 10017506 | 10017506 | 7407920 | 8113580 | 8470422 | 8470422 | 8489782 | 8489782
2017-02-06 01:00 | 10017506 | 10017506 | 10017506 | 10017506 | 7407920 | 8113580 | 8470422 | 8470422 | 8489782 | 8489782
2017-02-06 02:00 | 10017506 | 10017506 | 10017506 | 10017506 | 7407920 | 8113580 | 8470422 | 8470422 | 8489782 | 8489782
2017-02-06 03:00 | 10017506 | 10017506 | 10017506 | 10017506 | 7407920 | 8113580 | 8470422 | 8470422 | 8489782 | 8489782
2017-02-06 04:00 | 9893503 | 9893503 | 9893503 | 9893503 | 7283917 | 7989577 | 8346419 | 8346419 | 8365779 | 8365779
2017-02-06 05:00 | 10011625 | 10011625 | 10011625 | 10011625 | 7402039 | 8107699 | 8464541 | 8464541 | 8483901 | 8483901
2017-02-06 06:00 | 12233780 | 12233780 | 12233780 | 12233780 | 9636034 | 10189379 | 10546221 | 11081882 | 11101242 | 11152742
2017-02-06 07:00 | 14237274 | 14237274 | 14237274 | 14330404 | 12157672 | 12664093 | 13103365 | 13194995 | 13214355 | 13265855
2017-02-06 08:00 | 27340410 | 27340410 | 27340410 | 27381030 | 27419630 | 27598280 | 27888600 | 27922620 | 28014560 | 28134960
2017-02-06 09:00 | 33961280 | 33961280 | 33961280 | 34395530 | 34462980 | 34462980 | 34497000 | 34557030 | 34593630 | 34746280
2017-02-06 10:00 | 43292030 | 43292030 | 43292030 | 45026980 | 45017540 | 45048050 | 45145440 | 45211460 | 45486180 | 45805550
2017-02-06 11:00 | 35602900 | 35602900 | 35602900 | 35807540 | 35790840 | 35993720 | 36065120 | 36197010 | 36332890 | 36603350
2017-02-06 12:00 | 40908020 | 40908020 | 40908020 | 40987170 | 41233110 | 41233110 | 41304670 | 41316780 | 41787580 | 41876190
2017-02-06 13:00 | 41814690 | 41814690 | 41814690 | 41814690 | 41811120 | 41826740 | 42007450 | 42014500 | 42538860 | 42558570
2017-02-06 14:00 | 37280990 | 37280990 | 37280990 | 37280990 | 37409980 | 37409980 | 37589210 | 37616170 | 38040160 | 38282660
2017-02-06 15:00 | 26964950 | 26964950 | 26964950 | 27243290 | 27310740 | 27287220 | 27321240 | 27370720 | 27371690 | 27371690
2017-02-06 16:00 | 31066760 | 31066760 | 31066760 | 31264810 | 31224370 | 31238680 | 31237750 | 31237750 | 31318510 | 31330320
2017-02-06 17:00 | 26726230 | 26726230 | 26726230 | 26811760 | 27020380 | 27020380 | 27071020 | 27088100 | 27170910 | 27147580
2017-02-06 18:00 | 31870060 | 31870060 | 31870060 | 31870060 | 32097010 | 32097010 | 32118670 | 32066320 | 32141160 | 32141160
2017-02-06 19:00 | 26726230 | 26726230 | 26726230 | 26811760 | 27020380 | 27020380 | 27071020 | 27088100 | 27170910 | 27147580
2017-02-06 20:00 | 30674120 | 30674120 | 30674120 | 30716300 | 30972230 | 30972230 | 30986470 | 30990570 | 31087990 | 31087990
2017-02-06 21:00 | 30674120 | 30674120 | 30674120 | 30716300 | 30972230 | 30972230 | 30986470 | 30990570 | 31087990 | 31087990
2017-02-06 22:00 | 30674120 | 30674120 | 30674120 | 30716300 | 30956730 | 30956730 | 30970970 | 30975070 | 31072490 | 31072490
2017-02-06 23:00 | 30550000 | 30550000 | 30550000 | 30592180 | 30832610 | 30832610 | 30846850 | 30850950 | 30948370 | 30948370
2017-03-06 | 9893503 | 9893503 | 9893503 | 9893503 | 7283917 | 7989577 | 8346419 | 8346419 | 8365779 | 8365779
2017-03-06 01:00 | 10177944 | 10177944 | 10177944 | 10177944 | 7568358 | 8266216 | 8346506 | 8348884 | 8348884 | 8348884
2017-03-06 02:00 | 10177944 | 10177944 | 10177944 | 10177944 | 7568358 | 8266216 | 8346506 | 8348884 | 8348884 | 8348884
2017-03-06 03:00 | 9893503 | 9893503 | 9893503 | 9893503 | 7283917 | 7989577 | 8346419 | 8346419 | 8365779 | 8365779
2017-03-06 04:00 | 10017506 | 10017506 | 10017506 | 10017506 | 7407920 | 8113580 | 8470422 | 8470422 | 8489782 | 8489782
2017-03-06 05:00 | 10017506 | 10017506 | 10017506 | 10017506 | 7407920 | 8113580 | 8470422 | 8470422 | 8489782 | 8489782
2017-03-06 06:00 | 12233780 | 12233780 | 12233780 | 12233780 | 9636034 | 10189379 | 10546221 | 11081882 | 11101242 | 11152742
2017-03-06 07:00 | 11655236 | 11655236 | 11655236 | 11655236 | 9392764 | 9952984 | 10305553 | 10297693 | 10317053 | 10368553
2017-03-06 08:00 | 25347480 | 25347480 | 25347480 | 25347480 | 25481950 | 25453940 | 25583760 | 25459500 | 25523180 | 25583010
2017-03-06 09:00 | 30099580 | 30099580 | 30099580 | 30297630 | 30269010 | 30283320 | 30436720 | 30436720 | 30525890 | 30537700
2017-03-06 10:00 | 29382560 | 29382560 | 29382560 | 29621230 | 29654530 | 29728120 | 29762140 | 29796160 | 29830180 | 29950580
2017-03-06 11:00 | 31255500 | 31255500 | 31255500 | 31474180 | 31665160 | 31543030 | 31640910 | 31647530 | 31611900 | 31607300
2017-03-06 12:00 | 40007560 | 40007560 | 40007560 | 40067220 | 40271450 | 40271450 | 40259030 | 40259790 | 40437040 | 40708610
2017-03-06 13:00 | 40077300 | 40077300 | 40077300 | 40136960 | 40341190 | 40341190 | 40285960 | 40357180 | 40542150 | 40755690
2017-03-06 14:00 | 32521200 | 32521200 | 32521200 | 32778910 | 33008990 | 32910380 | 32872000 | 32895720 | 32860090 | 32911050
2017-03-06 15:00 | 32015470 | 32015470 | 32015470 | 32213520 | 32256770 | 32158160 | 32179930 | 32193170 | 32255950 | 32392150
2017-03-06 16:00 | 33081890 | 33081890 | 33081890 | 33081890 | 33058650 | 33058650 | 33058650 | 33058650 | 33095730 | 33095730
2017-03-06 17:00 | 29654540 | 29654540 | 29654540 | 29944290 | 29957110 | 30026730 | 30041300 | 30098230 | 30161610 | 30199320
2017-03-06 18:00 | 29654540 | 29654540 | 29654540 | 29944290 | 29957110 | 30026730 | 30041300 | 30098230 | 30161610 | 30199320
2017-03-06 19:00 | 27058670 | 27058670 | 27058670 | 27058670 | 27035430 | 26982750 | 27001370 | 27067680 | 27204030 | 27215840
2017-03-06 20:00 | 31455440 | 31455440 | 31455440 | 31455440 | 31682390 | 31682390 | 31696630 | 31700730 | 31929790 | 31929790
2017-03-06 21:00 | 30674120 | 30674120 | 30674120 | 30716300 | 30956730 | 30956730 | 30970970 | 30975070 | 31072490 | 31072490
2017-03-06 22:00 | 30550000 | 30550000 | 30550000 | 30592180 | 30832610 | 30832610 | 30846850 | 30850950 | 30948370 | 30948370
2017-03-06 23:00 | 30550000 | 30550000 | 30550000 | 30592180 | 30832610 | 30832610 | 30846850 | 30850950 | 30948370 | 30948370
2017-04-06 | 9383621 | 9383621 | 9383621 | 9383621 | 6930020 | 7087798 | 7453838 | 7456216 | 7456216 | 7456216
2017-04-06 01:00 | 9383621 | 9383621 | 9383621 | 9383621 | 6930020 | 7087798 | 7453838 | 7456216 | 7456216 | 7456216
2017-04-06 02:00 | 9383621 | 9383621 | 9383621 | 9383621 | 6930020 | 7087798 | 7453838 | 7456216 | 7456216 | 7456216
2017-04-06 03:00 | 9383621 | 9383621 | 9383621 | 9383621 | 6930020 | 7087798 | 7453838 | 7456216 | 7456216 | 7456216
2017-04-06 04:00 | 9383621 | 9383621 | 9383621 | 9383621 | 6930020 | 7087798 | 7453838 | 7456216 | 7456216 | 7456216
2017-04-06 05:00 | 11163880 | 11163880 | 11163880 | 11279380 | 8811369 | 8964251 | 9606843 | 9606843 | 9676773 | 9676773
2017-04-06 06:00 | 16174864 | 16174864 | 16174864 | 16258864 | 14921879 | 14903287 | 14878927 | 15021944 | 15074044 | 15213464
2017-04-06 07:00 | 22603530 | 22603530 | 22603530 | 22603530 | 22911410 | 22911410 | 22828880 | 22918610 | 22950530 | 23166140
2017-04-06 08:00 | 35051320 | 35051320 | 35051320 | 35051320 | 35425280 | 35186190 | 35280240 | 35281510 | 35563570 | 35889370
2017-04-06 09:00 | 35556740 | 35556740 | 35556740 | 35624660 | 35730310 | 35510170 | 35848880 | 35770110 | 36169020 | 36482740
2017-04-06 10:00 | 43176490 | 43176490 | 43176490 | 43244410 | 43344930 | 43344930 | 43523530 | 43522900 | 44209820 | 44614830
2017-04-06 11:00 | 38491540 | 38491540 | 38491540 | 38556820 | 38549320 | 38581950 | 38640400 | 38833440 | 39343600 | 39488010
2017-04-06 12:00 | 39088500 | 39088500 | 39088500 | 39088500 | 39098950 | 39098950 | 39460780 | 39455340 | 39942640 | 39977540
2017-04-06 13:00 | 44651980 | 44651980 | 44651980 | 44764940 | 44932120 | 44932120 | 45139600 | 45169050 | 45683200 | 45747650
2017-04-06 14:00 | 40696260 | 40696260 | 40696260 | 40809220 | 40998550 | 40998550 | 41134130 | 41155700 | 41556570 | 41520280
2017-04-06 15:00 | 39088500 | 39088500 | 39088500 | 39088500 | 39098950 | 39098950 | 39460780 | 39455340 | 39942640 | 39977540
2017-04-06 16:00 | 41646240 | 41646240 | 41646240 | 41646240 | 41662540 | 41662540 | 41907710 | 42022220 | 42321000 | 42625180
2017-04-06 17:00 | 41646240 | 41646240 | 41646240 | 41646240 | 41662540 | 41662540 | 41907710 | 42022220 | 42321000 | 42625180
2017-04-06 18:00 | 39970050 | 39970050 | 39970050 | 40221560 | 40327210 | 40327210 | 40424480 | 40577640 | 40663670 | 40878080
2017-04-06 19:00 | 27195670 | 27195670 | 27195670 | 27414740 | 27765670 | 27737720 | 27830740 | 28007350 | 28195270 | 28271360
2017-04-06 20:00 | 21285620 | 21285620 | 21285620 | 21357210 | 21413170 | 21493930 | 21642240 | 21677660 | 22039260 | 22115350
2017-04-06 21:00 | 23536800 | 23536800 | 23536800 | 23649010 | 23693150 | 23875450 | 24037900 | 24111970 | 24313010 | 24398700
2017-04-06 22:00 | 23536800 | 23536800 | 23536800 | 23649010 | 23693150 | 23875450 | 24037900 | 24111970 | 24313010 | 24398700
2017-04-06 23:00 | 32034250 | 32034250 | 32034250 | 32034250 | 32022430 | 32022430 | 32028950 | 32103020 | 32268940 | 32343630
2017-05-06 | 13229905 | 13229905 | 13229905 | 13229905 | 10753754 | 10824206 | 11549228 | 11541368 | 11569938 | 11621438
2017-05-06 01:00 | 10908948 | 10908948 | 10908948 | 11024448 | 8556437 | 8709319 | 9351911 | 9351911 | 9400921 | 9400921
2017-05-06 02:00 | 10443660 | 10443660 | 10443660 | 10559160 | 8091149 | 8244031 | 8886623 | 8886623 | 8935633 | 8935633
2017-05-06 03:00 | 10443660 | 10443660 | 10443660 | 10559160 | 8091149 | 8244031 | 8886623 | 8886623 | 8935633 | 8935633
2017-05-06 04:00 | 9790045 | 9790045 | 9790045 | 9790045 | 7336444 | 7489326 | 8131918 | 8131918 | 8160488 | 8160488
2017-05-06 05:00 | 10908948 | 10908948 | 10908948 | 11024448 | 8556437 | 8709319 | 9351911 | 9351911 | 9400921 | 9400921
2017-05-06 06:00 | 13926940 | 13926940 | 13926940 | 14198800 | 14367190 | 14347330 | 14333270 | 14339460 | 14442280 | 14442280
2017-05-06 07:00 | 23524510 | 23524510 | 23524510 | 23524510 | 23623070 | 23676930 | 23886710 | 23928550 | 24183150 | 24183150
2017-05-06 08:00 | 40880480 | 40880480 | 40880480 | 40880480 | 40880480 | 40880480 | 41046500 | 40991240 | 41463880 | 41609900
2017-05-06 09:00 | 39461530 | 39461530 | 39461530 | 39713040 | 39818690 | 39818690 | 40102890 | 40102890 | 40304970 | 40505940
2017-05-06 10:00 | 41617670 | 41617670 | 41617670 | 41801260 | 41795410 | 41795410 | 41926100 | 42121230 | 42302520 | 42459980
2017-05-06 11:00 | 47339380 | 47339380 | 47339380 | 47328030 | 47316680 | 47349870 | 47743080 | 47876590 | 48488120 | 48959610
2017-05-06 12:00 | 45931730 | 45931730 | 45931730 | 45999530 | 45988180 | 46005750 | 46266980 | 46390100 | 46795330 | 47288400
2017-05-06 13:00 | 38120800 | 38120800 | 38120800 | 38120800 | 38120800 | 38114850 | 38155510 | 38308060 | 38651150 | 38890370
2017-05-06 14:00 | 46246890 | 46246890 | 46246890 | 46326040 | 46275360 | 46308550 | 46745650 | 46785960 | 47256070 | 47612050
2017-05-06 15:00 | 34808100 | 34808100 | 34808100 | 34865990 | 34969090 | 34993550 | 34938220 | 34898220 | 35274510 | 35266960
2017-05-06 16:00 | 34832390 | 34832390 | 34832390 | 35083900 | 35179290 | 35179290 | 35238790 | 35550460 | 36037790 | 36005430
2017-05-06 17:00 | 34155840 | 34155840 | 34155840 | 34407350 | 34502740 | 34502740 | 34604230 | 34770610 | 35281860 | 35249500
2017-05-06 18:00 | 28155460 | 28155460 | 28155460 | 28329030 | 28800790 | 28772840 | 28765220 | 28941830 | 29139320 | 29215410
2017-05-06 19:00 | 22313700 | 22313700 | 22313700 | 22344670 | 22400630 | 22372680 | 22799710 | 22841300 | 23341560 | 23464300
2017-05-06 20:00 | 26346020 | 26346020 | 26346020 | 26346020 | 26351400 | 26298720 | 26323860 | 26391670 | 26613180 | 26624990
2017-05-06 21:00 | 23536800 | 23536800 | 23536800 | 23649010 | 23693150 | 23875450 | 24037900 | 24111970 | 24313010 | 24398700
2017-05-06 22:00 | 23749090 | 23749090 | 23749090 | 23780060 | 23824200 | 23824200 | 24265370 | 24343970 | 24822230 | 24868880
2017-05-06 23:00 | 26011030 | 26011030 | 26011030 | 26011030 | 25999210 | 25946530 | 25971670 | 26112050 | 26377240 | 26463740
2017-06-06 | 10653117 | 10653117 | 10653117 | 10653117 | 9174006 | 9223960 | 9500512 | 9492652 | 9500782 | 9552282
2017-06-06 01:00 | 10653117 | 10653117 | 10653117 | 10653117 | 9174006 | 9223960 | 9500512 | 9492652 | 9500782 | 9552282
2017-06-06 02:00 | 11594246 | 11594246 | 11594246 | 11594246 | 10115135 | 10165089 | 10441641 | 10515041 | 10523171 | 10574671
2017-06-06 03:00 | 8979250 | 8979250 | 8979250 | 8979250 | 7592849 | 7642803 | 7919355 | 7919355 | 7927485 | 7927485
2017-06-06 04:00 | 10841853 | 10841853 | 10841853 | 10841853 | 9362742 | 9412696 | 9689248 | 9681388 | 9689518 | 9741018
2017-06-06 05:00 | 8979250 | 8979250 | 8979250 | 8979250 | 7592849 | 7642803 | 7919355 | 7919355 | 7927485 | 7927485
2017-06-06 06:00 | 10737303 | 10737303 | 10737303 | 10737303 | 9362742 | 9412696 | 9689248 | 9681388 | 9689518 | 9741018
2017-06-06 07:00 | 11725386 | 11725386 | 11725386 | 11725386 | 10686099 | 10771559 | 11048111 | 11040251 | 11048381 | 11099881
2017-06-06 08:00 | 21040120 | 21040120 | 21040120 | 21071280 | 21298850 | 21260370 | 21260370 | 21341020 | 21377620 | 21382570
2017-06-06 09:00 | 27769980 | 27769980 | 27769980 | 27878720 | 28119230 | 28119230 | 27809090 | 27863510 | 28220880 | 28245640
2017-06-06 10:00 | 35004150 | 35004150 | 35004150 | 35061770 | 35313740 | 35326160 | 35371150 | 35424360 | 35916860 | 35909310
2017-06-06 11:00 | 44750090 | 44750090 | 44750090 | 46191360 | 46181960 | 46181960 | 46241260 | 46625560 | 46978320 | 47175120
2017-06-06 12:00 | 43430000 | 43430000 | 43430000 | 44939190 | 45035440 | 45035440 | 45094740 | 45427920 | 45692490 | 45889290
2017-06-06 13:00 | 35962190 | 35962190 | 35962190 | 36016560 | 36042230 | 36061290 | 36153870 | 36376810 | 36703550 | 36890440
2017-06-06 14:00 | 24790890 | 24790890 | 24790890 | 24978960 | 25159880 | 25268590 | 25525040 | 25663840 | 25813750 | 25863510
2017-06-06 15:00 | 24611440 | 24611440 | 24611440 | 24692680 | 24680860 | 24860150 | 25022600 | 25092140 | 25293180 | 25426280
2017-06-06 16:00 | 32034250 | 32034250 | 32034250 | 32034250 | 32022430 | 32022430 | 32028950 | 32103020 | 32268940 | 32343630
2017-06-06 17:00 | 23693710 | 23693710 | 23693710 | 23774950 | 23763130 | 23945430 | 24073860 | 24120370 | 24321410 | 24332410
2017-06-06 18:00 | 25714710 | 25714710 | 25714710 | 25714710 | 25702890 | 25650210 | 25675350 | 25815730 | 26070780 | 26157280
2017-06-06 19:00 | 19908290 | 19908290 | 19908290 | 19935420 | 20012980 | 19953430 | 19972050 | 20029090 | 20097080 | 20108890
2017-06-06 20:00 | 19908290 | 19908290 | 19908290 | 19935420 | 20012980 | 19953430 | 19972050 | 20029090 | 20097080 | 20108890
2017-06-06 21:00 | 19908290 | 19908290 | 19908290 | 19935420 | 20012980 | 19953430 | 19972050 | 20029090 | 20097080 | 20108890
2017-06-06 22:00 | 25644670 | 25644670 | 25644670 | 25671800 | 25741890 | 25741890 | 25741890 | 25780200 | 25815890 | 25815890
2017-06-06 23:00 | 25644670 | 25644670 | 25644670 | 25671800 | 25741890 | 25741890 | 25741890 | 25780200 | 25815890 | 25815890
2017-07-06 | 8513962 | 8513962 | 8513962 | 8513962 | 7127561 | 7177515 | 7454067 | 7454067 | 7462197 | 7462197
2017-07-06 01:00 | 8513962 | 8513962 | 8513962 | 8513962 | 7127561 | 7177515 | 7454067 | 7454067 | 7462197 | 7462197
2017-07-06 02:00 | 8513962 | 8513962 | 8513962 | 8513962 | 7127561 | 7177515 | 7454067 | 7454067 | 7462197 | 7462197
2017-07-06 03:00 | 8513962 | 8513962 | 8513962 | 8513962 | 7127561 | 7177515 | 7454067 | 7454067 | 7462197 | 7462197
2017-07-06 04:00 | 8513962 | 8513962 | 8513962 | 8513962 | 7127561 | 7177515 | 7454067 | 7454067 | 7462197 | 7462197
2017-07-06 05:00 | 8979250 | 8979250 | 8979250 | 8979250 | 7592849 | 7642803 | 7919355 | 7919355 | 7927485 | 7927485
2017-07-06 06:00 | 10737303 | 10737303 | 10737303 | 10737303 | 9362742 | 9412696 | 9689248 | 9681388 | 9689518 | 9741018
2017-07-06 07:00 | 10381683 | 10381683 | 10381683 | 10381683 | 9342396 | 9416888 | 9688131 | 9680271 | 9688401 | 9739901
2017-07-06 08:00 | 30401750 | 30401750 | 30401750 | 30401750 | 30479310 | 30479310 | 30495470 | 30486200 | 30590200 | 30590200
2017-07-06 09:00 | 31547560 | 31547560 | 31547560 | 31547560 | 31547560 | 31547560 | 31587360 | 31621380 | 31759400 | 31962240
2017-07-06 10:00 | 17549770 | 17549770 | 17549770 | 17601560 | 17863910 | 17840390 | 17840390 | 17932170 | 17968770 | 17968770
2017-07-06 11:00 | 35892450 | 35892450 | 35892450 | 35946820 | 35972490 | 35991550 | 36126940 | 36279420 | 36598440 | 36843360
2017-07-06 12:00 | 35892450 | 35892450 | 35892450 | 35946820 | 35972490 | 35991550 | 36126940 | 36279420 | 36598440 | 36843360
2017-07-06 13:00 | 43430000 | 43430000 | 43430000 | 44939190 | 45035440 | 45035440 | 45097930 | 45431110 | 45692490 | 45906900
2017-07-06 14:00 | 37071960 | 37071960 | 37071960 | 37203530 | 37335100 | 37354160 | 37514170 | 37789110 | 38052270 | 38234220
2017-07-06 15:00 | 36239340 | 36239340 | 36239340 | 36377920 | 36509490 | 36509490 | 36770140 | 36954550 | 37217710 | 37399660
2017-07-06 16:00 | 33964190 | 33964190 | 33964190 | 34022080 | 34125180 | 34164390 | 34109060 | 34069060 | 34646040 | 34601840
2017-07-06 17:00 | 28155460 | 28155460 | 28155460 | 28329030 | 28800790 | 28772840 | 28765220 | 28941830 | 29139320 | 29215410
2017-07-06 18:00 | 20085330 | 20085330 | 20085330 | 20146580 | 20312730 | 20397920 | 20553850 | 20646720 | 20681840 | 20756530
2017-07-06 19:00 | 24523230 | 24523230 | 24523230 | 24604470 | 24592650 | 24774950 | 24937400 | 25011470 | 25212510 | 25298200
2017-07-06 20:00 | 19908290 | 19908290 | 19908290 | 19935420 | 20012980 | 19953430 | 19972050 | 20029090 | 20097080 | 20108890
2017-07-06 21:00 | 24376940 | 24376940 | 24376940 | 24376940 | 24454500 | 24401820 | 24426960 | 24485500 | 24659790 | 24671600
2017-07-06 22:00 | 19908290 | 19908290 | 19908290 | 19935420 | 20012980 | 19953430 | 19972050 | 20029090 | 20097080 | 20108890
2017-07-06 23:00 | 25714710 | 25714710 | 25714710 | 25714710 | 25702890 | 25650210 | 25675350 | 25815730 | 26070780 | 26157280
2017-08-06 | 10737303 | 10737303 | 10737303 | 10737303 | 9362742 | 9412696 | 9689248 | 9681388 | 9689518 | 9741018
2017-08-06 01:00 | 10841853 | 10841853 | 10841853 | 10841853 | 9362742 | 9412696 | 9689248 | 9681388 | 9689518 | 9741018
2017-08-06 02:00 | 8979250 | 8979250 | 8979250 | 8979250 | 7592849 | 7642803 | 7919355 | 7919355 | 7927485 | 7927485
2017-08-06 03:00 | 8979250 | 8979250 | 8979250 | 8979250 | 7592849 | 7642803 | 7919355 | 7919355 | 7927485 | 7927485
2017-08-06 04:00 | 8979250 | 8979250 | 8979250 | 8979250 | 7592849 | 7642803 | 7919355 | 7919355 | 7927485 | 7927485
2017-08-06 05:00 | 10653117 | 10653117 | 10653117 | 10653117 | 9174006 | 9223960 | 9500512 | 9492652 | 9500782 | 9552282
2017-08-06 06:00 | 16019620 | 16019620 | 16019620 | 16103620 | 16431560 | 16431560 | 16431560 | 16431560 | 16596660 | 16596660
2017-08-06 07:00 | 16019620 | 16019620 | 16019620 | 16103620 | 16389570 | 16389570 | 16389570 | 16389570 | 16554670 | 16554670
2017-08-06 08:00 | 32770460 | 32770460 | 32770460 | 32770460 | 32879790 | 32621170 | 32683840 | 32702200 | 32900830 | 33073520
2017-08-06 09:00 | 38273660 | 38273660 | 38273660 | 38281060 | 38256270 | 38256270 | 38488900 | 38829860 | 39465150 | 39604190
2017-08-06 10:00 | 42075270 | 42075270 | 42075270 | 42075270 | 42075270 | 42053700 | 42274550 | 42484510 | 42592100 | 43098280
2017-08-06 11:00 | 30796280 | 30796280 | 30796280 | 31028320 | 31115590 | 31115590 | 31369740 | 31510080 | 31588230 | 31493610
2017-08-06 12:00 | 43450700 | 43450700 | 43450700 | 43450700 | 43450700 | 43450700 | 44288050 | 44389820 | 44509050 | 44780010
2017-08-06 13:00 | 41366780 | 41366780 | 41366780 | 41366780 | 41375610 | 41309420 | 41560870 | 41516700 | 41967610 | 41996470
2017-08-06 14:00 | 42819870 | 42819870 | 42819870 | 42819870 | 42819870 | 42738810 | 42924650 | 43089100 | 43344340 | 43509220
2017-08-06 15:00 | 42567500 | 42567500 | 42567500 | 42567500 | 42539510 | 42539510 | 43162520 | 43258760 | 44034920 | 44309850
2017-08-06 16:00 | 42420570 | 42420570 | 42420570 | 42506050 | 42506050 | 42506050 | 42707290 | 42923220 | 43112590 | 43427090
2017-08-06 17:00 | 38986610 | 38986610 | 38986610 | 39065760 | 39065760 | 39064730 | 39128820 | 39217800 | 39513730 | 39863970
2017-08-06 18:00 | 39315930 | 39315930 | 39315930 | 39315930 | 39338080 | 39307640 | 39361390 | 39338080 | 39567020 | 39626010
2017-08-06 19:00 | 28155460 | 28155460 | 28155460 | 28329030 | 28800790 | 28772840 | 28765220 | 28941830 | 29139320 | 29215410
2017-08-06 20:00 | 21903470 | 21903470 | 21903470 | 21924100 | 22090250 | 22066730 | 22501380 | 22566400 | 22878740 | 22925390
2017-08-06 21:00 | 23300130 | 23300130 | 23300130 | 23300130 | 23300130 | 23272180 | 23699210 | 23740800 | 24241060 | 24363800
2017-08-06 22:00 | 24523230 | 24523230 | 24523230 | 24604470 | 24592650 | 24774950 | 24937400 | 25011470 | 25212510 | 25298200
2017-08-06 23:00 | 25879730 | 25879730 | 25879730 | 25879730 | 25867910 | 25867910 | 26309080 | 26387680 | 26865940 | 26912590
2017-09-06 | 10170263 | 10170263 | 10170263 | 10170263 | 8892998 | 8947848 | 9219091 | 9212608 | 9228868 | 9228868
2017-09-06 01:00 | 11125435 | 11125435 | 11125435 | 11125435 | 9848170 | 9903020 | 10174263 | 10249040 | 10265300 | 10265300
2017-09-06 02:00 | 10358999 | 10358999 | 10358999 | 10358999 | 9081734 | 9136584 | 9407827 | 9401344 | 9417604 | 9417604
2017-09-06 03:00 | 11501350 | 11501350 | 11501350 | 11501350 | 10224085 | 10278935 | 10278935 | 10353712 | 10361842 | 10361842
2017-09-06 04:00 | 8979250 | 8979250 | 8979250 | 8979250 | 7592849 | 7642803 | 7919355 | 7919355 | 7927485 | 7927485
2017-09-06 05:00 | 10358999 | 10358999 | 10358999 | 10358999 | 9081734 | 9136584 | 9407827 | 9401344 | 9417604 | 9417604
2017-09-06 06:00 | 16174747 | 16174747 | 16174747 | 16174747 | 14975642 | 15030492 | 15030492 | 15105269 | 15216999 | 15257999
2017-09-06 07:00 | 24908450 | 24908450 | 24908450 | 25047250 | 25047250 | 25101110 | 25253390 | 25373320 | 25772750 | 25772750
2017-09-06 08:00 | 43512570 | 43512570 | 43512570 | 45021760 | 45118010 | 45118010 | 45191320 | 45427920 | 45692490 | 45889290
2017-09-06 09:00 | 44625890 | 44625890 | 44625890 | 46067160 | 46057760 | 46057760 | 46106770 | 46481920 | 46858600 | 47084940
2017-09-06 10:00 | 40214860 | 40214860 | 40214860 | 41656130 | 41646730 | 41646730 | 41644720 | 41824740 | 42260320 | 42422070
2017-09-06 11:00 | 44616030 | 44616030 | 44616030 | 46057300 | 46047900 | 46047900 | 46103580 | 46478730 | 46855410 | 47081750
2017-09-06 12:00 | 40891410 | 40891410 | 40891410 | 42332680 | 42323280 | 42323280 | 42279280 | 42604590 | 43016250 | 43178000
2017-09-06 13:00 | 42143480 | 42143480 | 42143480 | 42143480 | 42165630 | 42165630 | 42301480 | 42424620 | 42424620 | 43117950
2017-09-06 14:00 | 41021780 | 41021780 | 41021780 | 41021780 | 41021780 | 41015830 | 41253580 | 41352950 | 41602370 | 42032580
2017-09-06 15:00 | 40386100 | 40386100 | 40386100 | 40393500 | 40384100 | 40384100 | 40662100 | 40836680 | 41214570 | 41496330
2017-09-06 16:00 | 47229210 | 47229210 | 47229210 | 47236610 | 47216950 | 47216950 | 47144010 | 47407600 | 47977980 | 48429140
2017-09-06 17:00 | 28155460 | 28155460 | 28155460 | 28329030 | 28800790 | 28772840 | 28765220 | 28941830 | 29139320 | 29215410
2017-09-06 18:00 | 28155460 | 28155460 | 28155460 | 28329030 | 28800790 | 28772840 | 28765220 | 28941830 | 29139320 | 29215410
2017-09-06 19:00 | 19255810 | 19255810 | 19255810 | 19317060 | 19483210 | 19568400 | 19690310 | 19755620 | 19790740 | 19790740
2017-09-06 20:00 | 21903470 | 21903470 | 21903470 | 21924100 | 22090250 | 22066730 | 22501380 | 22566400 | 22878740 | 22925390
2017-09-06 21:00 | 22197230 | 22197230 | 22197230 | 22278470 | 22266650 | 22448950 | 22577380 | 22623890 | 22824930 | 22835930
2017-09-06 22:00 | 23026750 | 23026750 | 23026750 | 23107990 | 23096170 | 23278470 | 23440920 | 23514990 | 23716030 | 23801720
2017-09-06 23:00 | 32034250 | 32034250 | 32034250 | 32034250 | 32022430 | 32022430 | 32028950 | 32103020 | 32268940 | 32343630
2017-10-06 | 11594246 | 11594246 | 11594246 | 11594246 | 10115135 | 10165089 | 10441641 | 10515041 | 10523171 | 10574671
2017-10-06 01:00 | 11594246 | 11594246 | 11594246 | 11594246 | 10115135 | 10165089 | 10441641 | 10515041 | 10523171 | 10574671
2017-10-06 02:00 | 10841853 | 10841853 | 10841853 | 10841853 | 9362742 | 9412696 | 9689248 | 9681388 | 9689518 | 9741018
2017-10-06 03:00 | 8979250 | 8979250 | 8979250 | 8979250 | 7592849 | 7642803 | 7919355 | 7919355 | 7927485 | 7927485
2017-10-06 04:00 | 8513962 | 8513962 | 8513962 | 8513962 | 7127561 | 7177515 | 7454067 | 7454067 | 7462197 | 7462197
2017-10-06 05:00 | 10737303 | 10737303 | 10737303 | 10737303 | 9362742 | 9412696 | 9689248 | 9681388 | 9689518 | 9741018
2017-10-06 06:00 | 14263414 | 14263414 | 14263414 | 14263414 | 13045383 | 13095337 | 13485099 | 13558499 | 13592559 | 13663619
2017-10-06 07:00 | 17097850 | 17097850 | 17097850 | 17287380 | 17489330 | 17489330 | 17489330 | 17561150 | 17597910 | 17597910
2017-10-06 08:00 | 37259400 | 37259400 | 37259400 | 37259400 | 37368730 | 37330250 | 37432550 | 37478660 | 37655910 | 37851080
2017-10-06 09:00 | 32678520 | 32678520 | 32678520 | 32732890 | 32828040 | 32607900 | 32713880 | 32748080 | 33189480 | 33411920
2017-10-06 10:00 | 43344430 | 43344430 | 43344430 | 44853620 | 44949870 | 44949870 | 44998880 | 45324190 | 45612680 | 45839020
2017-10-06 11:00 | 38778970 | 38778970 | 38778970 | 40220240 | 40195450 | 40195450 | 40109270 | 40600960 | 41266830 | 41285860
2017-10-06 12:00 | 44616030 | 44616030 | 44616030 | 46057300 | 46047900 | 46047900 | 46103580 | 46478730 | 46855410 | 47081750
2017-10-06 13:00 | 41568570 | 41568570 | 41568570 | 41568570 | 41568570 | 41587630 | 41710840 | 41819250 | 42320810 | 42408800
2017-10-06 14:00 | 28035120 | 28035120 | 28035120 | 28182570 | 28363490 | 28375260 | 28043000 | 28149420 | 28365260 | 28415020
2017-10-06 15:00 | 19235300 | 19235300 | 19235300 | 19296550 | 19462700 | 19547890 | 19703820 | 19796690 | 19868410 | 19943100
2017-10-06 16:00 | 37160640 | 37160640 | 37160640 | 37215780 | 37468180 | 37468180 | 37596820 | 37792940 | 38100160 | 38282110
2017-10-06 17:00 | 28155460 | 28155460 | 28155460 | 28329030 | 28800790 | 28772840 | 28765220 | 28941830 | 29139320 | 29215410
2017-10-06 18:00 | 23300130 | 23300130 | 23300130 | 23300130 | 23300130 | 23272180 | 23699210 | 23740800 | 24241060 | 24363800
2017-10-06 19:00 | 24523230 | 24523230 | 24523230 | 24604470 | 24592650 | 24774950 | 24937400 | 25011470 | 25212510 | 25298200
2017-10-06 20:00 | 27113760 | 27113760 | 27113760 | 27140890 | 27218450 | 27218450 | 27218450 | 27209180 | 27209180 | 27209180
2017-10-06 21:00 | 25007260 | 25007260 | 25007260 | 25034390 | 25174570 | 25174570 | 25174570 | 25171900 | 25207590 | 25207590
2017-10-06 22:00 | 24376940 | 24376940 | 24376940 | 24376940 | 24454500 | 24401820 | 24426960 | 24485500 | 24659790 | 24671600
2017-10-06 23:00 | 19908290 | 19908290 | 19908290 | 19935420 | 20012980 | 19953430 | 19972050 | 20029090 | 20097080 | 20108890
2017-11-06 | 8513962 | 8513962 | 8513962 | 8513962 | 7127561 | 7177515 | 7454067 | 7454067 | 7462197 | 7462197
2017-11-06 01:00 | 8513962 | 8513962 | 8513962 | 8513962 | 7127561 | 7177515 | 7454067 | 7454067 | 7462197 | 7462197
2017-11-06 02:00 | 10264095 | 10264095 | 10264095 | 10264095 | 8981604 | 9031558 | 9308110 | 9308110 | 9316240 | 9316240
2017-11-06 03:00 | 10264095 | 10264095 | 10264095 | 10264095 | 8981604 | 9031558 | 9308110 | 9308110 | 9316240 | 9316240
2017-11-06 04:00 | 10264095 | 10264095 | 10264095 | 10264095 | 8981604 | 9031558 | 9308110 | 9308110 | 9316240 | 9316240
2017-11-06 05:00 | 10841853 | 10841853 | 10841853 | 10841853 | 9362742 | 9412696 | 9689248 | 9681388 | 9689518 | 9741018
2017-11-06 06:00 | 16019620 | 16019620 | 16019620 | 16103620 | 16431560 | 16431560 | 16431560 | 16431560 | 16596660 | 16596660
2017-11-06 07:00 | 24908450 | 24908450 | 24908450 | 25047250 | 25047250 | 25101110 | 25253390 | 25373320 | 25772750 | 25772750
2017-11-06 08:00 | 43030920 | 43030920 | 43030920 | 43098840 | 43204490 | 43204490 | 43356630 | 43364160 | 43853820 | 44080690
2017-11-06 09:00 | 38778970 | 38778970 | 38778970 | 40220240 | 40195450 | 40195450 | 40109270 | 40600960 | 41266830 | 41285860
2017-11-06 10:00 | 42491800 | 42491800 | 42491800 | 42491800 | 42513950 | 42513950 | 42825610 | 42892710 | 43055880 | 43587070
2017-11-06 11:00 | 45396140 | 45396140 | 45396140 | 45384790 | 45373440 | 45406630 | 45654540 | 45784710 | 46429710 | 46760070
2017-11-06 12:00 | 45931730 | 45931730 | 45931730 | 45999530 | 45988180 | 46005750 | 46266980 | 46390100 | 46795330 | 47288400
2017-11-06 13:00 | 46180700 | 46180700 | 46180700 | 46180700 | 46103920 | 46017160 | 46383320 | 46655210 | 47013410 | 47233780
2017-11-06 14:00 | 39212910 | 39212910 | 39212910 | 39458350 | 39386840 | 39227780 | 39272740 | 39629600 | 39907060 | 40043080
2017-11-06 15:00 | 39452460 | 39452460 | 39452460 | 39697900 | 39626390 | 39467330 | 39461130 | 39817990 | 39965220 | 40101240
2017-11-06 16:00 | 37217440 | 37217440 | 37217440 | 37217440 | 37198780 | 37176600 | 37267240 | 37456300 | 38028560 | 37861730
2017-11-06 17:00 | 39013100 | 39013100 | 39013100 | 39092250 | 39092250 | 39086300 | 39221290 | 39310270 | 39472200 | 39847400
2017-11-06 18:00 | 42117080 | 42117080 | 42117080 | 43558350 | 43649470 | 43649470 | 43658930 | 43992110 | 44099340 | 44365140
2017-11-06 19:00 | 36414690 | 36414690 | 36414690 | 37855960 | 37936820 | 37936820 | 37800800 | 38292490 | 38801020 | 38820050
2017-11-06 20:00 | 35837520 | 35837520 | 35837520 | 37346710 | 37538350 | 37538350 | 37444320 | 37790720 | 38323170 | 38290810
2017-11-06 21:00 | 31078150 | 31078150 | 31078150 | 31136040 | 31239140 | 31207700 | 31207700 | 31170740 | 31681110 | 31713000
2017-11-06 22:00 | 21957000 | 21957000 | 21957000 | 21957000 | 22077830 | 21993980 | 21986360 | 21992440 | 22329710 | 22481890
2017-11-06 23:00 | 21957000 | 21957000 | 21957000 | 21957000 | 22077830 | 21993980 | 21986360 | 21992440 | 22329710 | 22481890
2017-12-06 | 24719680 | 24719680 | 24719680 | 24858480 | 24865230 | 24865230 | 25062560 | 25134780 | 25312430 | 25312430
2017-12-06 01:00 | 17144660 | 17144660 | 17144660 | 17383850 | 17643300 | 17643300 | 17643300 | 17780910 | 17802580 | 17802580
2017-12-06 02:00 | 18282110 | 18282110 | 18282110 | 18701370 | 18850770 | 18850770 | 18793270 | 18937790 | 18937790 | 18937790
2017-12-06 03:00 | 17144660 | 17144660 | 17144660 | 17383850 | 17643300 | 17643300 | 17643300 | 17780910 | 17802580 | 17802580
2017-12-06 04:00 | 16174747 | 16174747 | 16174747 | 16174747 | 14975642 | 15030492 | 15030492 | 15105269 | 15216999 | 15257999
2017-12-06 05:00 | 16844340 | 16844340 | 16844340 | 16928340 | 17187790 | 17187790 | 17187790 | 17253580 | 17386980 | 17386980
2017-12-06 06:00 | 27283180 | 27283180 | 27283180 | 27283180 | 27310380 | 27310380 | 27364910 | 27524120 | 27936180 | 27939600
2017-12-06 07:00 | 32575900 | 32575900 | 32575900 | 32575900 | 32555580 | 32524580 | 32524580 | 32563900 | 32900660 | 33000380
2017-12-06 08:00 | 49770530 | 49770530 | 49770530 | 49770530 | 49706140 | 49706140 | 49766590 | 49864190 | 50059560 | 50504260
2017-12-06 09:00 | 46434560 | 46434560 | 46434560 | 46434560 | 46638670 | 46638670 | 46770950 | 46770480 | 46688840 | 47480800
2017-12-06 10:00 | 45471760 | 45471760 | 45471760 | 45471760 | 45417560 | 45339560 | 45278000 | 45521680 | 45973610 | 46235490
2017-12-06 11:00 | 44892280 | 44892280 | 44892280 | 44892280 | 44876810 | 44876810 | 45096510 | 45271200 | 45892720 | 46006560
2017-12-06 12:00 | 44877840 | 44877840 | 44877840 | 44877840 | 44862370 | 44862370 | 45200850 | 45315120 | 46001530 | 46115370
2017-12-06 13:00 | 38666520 | 38666520 | 38666520 | 38666520 | 38666520 | 38660570 | 38718530 | 38814560 | 39092150 | 39425600
2017-12-06 14:00 | 40386100 | 40386100 | 40386100 | 40393500 | 40384100 | 40384100 | 40662100 | 40836680 | 41214570 | 41496330
2017-12-06 15:00 | 36951680 | 36951680 | 36951680 | 38392950 | 38368160 | 38368160 | 38327160 | 38673560 | 39360160 | 39379190
2017-12-06 16:00 | 36951680 | 36951680 | 36951680 | 38392950 | 38368160 | 38368160 | 38327160 | 38673560 | 39360160 | 39379190
2017-12-06 17:00 | 36458810 | 36458810 | 36458810 | 36632380 | 36983310 | 37007770 | 37071490 | 37182270 | 37647970 | 37603770
2017-12-06 18:00 | 23996580 | 23996580 | 23996580 | 24050950 | 24100300 | 24072350 | 24499380 | 24502420 | 25002680 | 25078770
2017-12-06 19:00 | 23996580 | 23996580 | 23996580 | 24050950 | 24100300 | 24072350 | 24499380 | 24502420 | 25002680 | 25078770
2017-12-06 20:00 | 23300130 | 23300130 | 23300130 | 23300130 | 23300130 | 23272180 | 23699210 | 23740800 | 24241060 | 24363800
2017-12-06 21:00 | 21903470 | 21903470 | 21903470 | 21924100 | 22090250 | 22066730 | 22501380 | 22566400 | 22878740 | 22925390
2017-12-06 22:00 | 24639580 | 24639580 | 24639580 | 24639580 | 24763730 | 24735780 | 25213580 | 25258290 | 25783630 | 25906370
2017-12-06 23:00 | 21903470 | 21903470 | 21903470 | 21924100 | 22090250 | 22066730 | 22501380 | 22566400 | 22878740 | 22925390
6/13/2017 0:00 | 9483523 | 9483523 | 9483523 | 9483523 | 8206258 | 8261108 | 8537660 | 8531177 | 8547437 | 8547437
6/13/2017 1:00 | 10170263 | 10170263 | 10170263 | 10170263 | 8892998 | 8947848 | 9219091 | 9212608 | 9228868 | 9228868
6/13/2017 2:00 | 8513962 | 8513962 | 8513962 | 8513962 | 7127561 | 7177515 | 7454067 | 7454067 | 7462197 | 7462197
6/13/2017 3:00 | 10358999 | 10358999 | 10358999 | 10358999 | 9081734 | 9136584 | 9407827 | 9401344 | 9417604 | 9417604
6/13/2017 4:00 | 8395840 | 8395840 | 8395840 | 8395840 | 7009439 | 7059393 | 7335945 | 7335945 | 7344075 | 7344075
6/13/2017 5:00 | 10841853 | 10841853 | 10841853 | 10841853 | 9362742 | 9412696 | 9689248 | 9681388 | 9689518 | 9741018
6/13/2017 6:00 | 24552740 | 24552740 | 24552740 | 24691540 | 24707050 | 24760910 | 24840860 | 24913080 | 25059590 | 25033870
6/13/2017 7:00 | 31830530 | 31830530 | 31830530 | 31830530 | 31810210 | 31779210 | 31779210 | 31818530 | 32250860 | 32350580
6/13/2017 8:00 | 40944190 | 40944190 | 40944190 | 41023340 | 41278290 | 41278290 | 41349850 | 41349820 | 41892500 | 42049010
6/13/2017 9:00 | 50832030 | 50832030 | 50832030 | 50832030 | 50767640 | 50767640 | 50822850 | 50955690 | 51121140 | 51625840
6/13/2017 10:00 | 45339300 | 45339300 | 45339300 | 45327950 | 45316600 | 45334170 | 45599080 | 45729250 | 46346430 | 46699340
6/13/2017 11:00 | 41417110 | 41417110 | 41417110 | 41417110 | 41371220 | 41293220 | 42118420 | 42295750 | 42515390 | 42614790
6/13/2017 12:00 | 36291950 | 36291950 | 36291950 | 36599920 | 36512940 | 36353880 | 36469320 | 36642330 | 36830900 | 36897690
6/13/2017 13:00 | 46300820 | 46300820 | 46300820 | 46379970 | 46318660 | 46351850 | 46745650 | 46785960 | 47166680 | 47515370
6/13/2017 14:00 | 47843550 | 47843550 | 47843550 | 47843550 | 47792870 | 47826060 | 48331430 | 48382130 | 48934430 | 49389790
6/13/2017 15:00 | 42145230 | 42145230 | 42145230 | 42145230 | 42167380 | 42167380 | 42301480 | 42424620 | 42424620 | 43117950
6/13/2017 16:00 | 36951680 | 36951680 | 36951680 | 38392950 | 38368160 | 38368160 | 38327160 | 38673560 | 39360160 | 39379190
6/13/2017 17:00 | 32537460 | 32537460 | 32537460 | 32595350 | 32698450 | 32667010 | 32667010 | 32630050 | 33167320 | 33235860
6/13/2017 18:00 | 28155460 | 28155460 | 28155460 | 28329030 | 28800790 | 28772840 | 28765220 | 28941830 | 29139320 | 29215410
6/13/2017 19:00 | 23996580 | 23996580 | 23996580 | 24050950 | 24100300 | 24072350 | 24499380 | 24502420 | 25002680 | 25078770
6/13/2017 20:00 | 25336030 | 25336030 | 25336030 | 25390400 | 25563900 | 25535950 | 26013750 | 26019910 | 26545250 | 26621340
6/13/2017 21:00 | 21903470 | 21903470 | 21903470 | 21924100 | 22090250 | 22066730 | 22501380 | 22566400 | 22878740 | 22925390
6/13/2017 22:00 | 23693710 | 23693710 | 23693710 | 23774950 | 23763130 | 23945430 | 24073860 | 24120370 | 24321410 | 24332410
6/13/2017 23:00 | 24523230 | 24523230 | 24523230 | 24604470 | 24592650 | 24774950 | 24937400 | 25011470 | 25212510 | 25298200
6/14/2017 0:00 | 10841853 | 10841853 | 10841853 | 10841853 | 9362742 | 9412696 | 9689248 | 9681388 | 9689518 | 9741018
6/14/2017 1:00 | 12974018 | 12974018 | 12974018 | 12974018 | 11795973 | 11850823 | 11850823 | 11844340 | 11875190 | 11904160
6/14/2017 2:00 | 8979250 | 8979250 | 8979250 | 8979250 | 7592849 | 7642803 | 7919355 | 7919355 | 7927485 | 7927485
6/14/2017 3:00 | 8513962 | 8513962 | 8513962 | 8513962 | 7127561 | 7177515 | 7454067 | 7454067 | 7462197 | 7462197
6/14/2017 4:00 | 10264095 | 10264095 | 10264095 | 10264095 | 8981604 | 9031558 | 9308110 | 9308110 | 9316240 | 9316240
6/14/2017 5:00 | 10653117 | 10653117 | 10653117 | 10653117 | 9174006 | 9223960 | 9500512 | 9492652 | 9500782 | 9552282
6/14/2017 6:00 | 17157070 | 17157070 | 17157070 | 17421140 | 17639030 | 17639030 | 17581530 | 17588440 | 17731870 | 17731870
6/14/2017 7:00 | 34854500 | 34854500 | 34854500 | 34932980 | 34897770 | 35115780 | 35304760 | 35376160 | 35544230 | 35877450
6/14/2017 8:00 | 39681810 | 39681810 | 39681810 | 39689210 | 39679810 | 39648810 | 39923620 | 40098200 | 40617250 | 40904620
6/14/2017 9:00 | 42317800 | 42317800 | 42317800 | 42396950 | 42645950 | 42645950 | 42717510 | 42746930 | 43220200 | 43401140
6/14/2017 10:00 | 42075270 | 42075270 | 42075270 | 42075270 | 42075270 | 42053700 | 42274550 | 42484510 | 42592100 | 43098280
6/14/2017 11:00 | 42571750 | 42571750 | 42571750 | 42571750 | 42593900 | 42593900 | 42880300 | 42956740 | 43038930 | 43620480
6/14/2017 12:00 | 47295160 | 47295160 | 47295160 | 47302560 | 47315310 | 47315310 | 47335360 | 47603730 | 48049390 | 48390230
6/14/2017 13:00 | 34651780 | 34651780 | 34651780 | 34777590 | 35135690 | 35154750 | 35207780 | 35436050 | 35745270 | 35781920
6/14/2017 14:00 | 42014010 | 42014010 | 42014010 | 42081930 | 42187580 | 42206640 | 42382880 | 42554080 | 43116480 | 43248670
6/14/2017 15:00 | 40214860 | 40214860 | 40214860 | 41656130 | 41646730 | 41646730 | 41647910 | 41827930 | 42260320 | 42422070
6/14/2017 16:00 | 40214860 | 40214860 | 40214860 | 41656130 | 41646730 | 41646730 | 41647910 | 41827930 | 42260320 | 42422070
6/14/2017 17:00 | 35837520 | 35837520 | 35837520 | 37346710 | 37538350 | 37538350 | 37444320 | 37790720 | 38323170 | 38290810
6/14/2017 18:00 | 28155460 | 28155460 | 28155460 | 28329030 | 28800790 | 28772840 | 28765220 | 28941830 | 29139320 | 29215410
6/14/2017 19:00 | 28155460 | 28155460 | 28155460 | 28329030 | 28800790 | 28772840 | 28765220 | 28941830 | 29139320 | 29215410
6/14/2017 20:00 | 20085330 | 20085330 | 20085330 | 20146580 | 20312730 | 20397920 | 20553850 | 20646720 | 20681840 | 20756530
6/14/2017 21:00 | 20085330 | 20085330 | 20085330 | 20146580 | 20312730 | 20397920 | 20553850 | 20646720 | 20681840 | 20756530
6/14/2017 22:00 | 32034250 | 32034250 | 32034250 | 32034250 | 32022430 | 32022430 | 32028950 | 32103020 | 32268940 | 32343630
6/14/2017 23:00 | 25007260 | 25007260 | 25007260 | 25034390 | 25174570 | 25174570 | 25174570 | 25171900 | 25207590 | 25207590
6/15/2017 0:00 | 10737303 | 10737303 | 10737303 | 10737303 | 9362742 | 9412696 | 9689248 | 9681388 | 9689518 | 9741018
6/15/2017 1:00 | 10264095 | 10264095 | 10264095 | 10264095 | 8981604 | 9031558 | 9308110 | 9308110 | 9316240 | 9316240
6/15/2017 2:00 | 8395840 | 8395840 | 8395840 | 8395840 | 7009439 | 7059393 | 7335945 | 7335945 | 7344075 | 7344075
6/15/2017 3:00 | 8513962 | 8513962 | 8513962 | 8513962 | 7127561 | 7177515 | 7454067 | 7454067 | 7462197 | 7462197
6/15/2017 4:00 | 10264095 | 10264095 | 10264095 | 10264095 | 8981604 | 9031558 | 9308110 | 9308110 | 9316240 | 9316240
6/15/2017 5:00 | 8513962 | 8513962 | 8513962 | 8513962 | 7127561 | 7177515 | 7454067 | 7454067 | 7462197 | 7462197
6/15/2017 6:00 | 10264095 | 10264095 | 10264095 | 10264095 | 8981604 | 9031558 | 9308110 | 9308110 | 9316240 | 9316240
6/15/2017 7:00 | 10381683 | 10381683 | 10381683 | 10381683 | 9342396 | 9416888 | 9688131 | 9680271 | 9688401 | 9739901
6/15/2017 8:00 | 22856280 | 22856280 | 22856280 | 22928060 | 23015560 | 23089150 | 23162970 | 23234240 | 23372260 | 23586100
6/15/2017 9:00 | 32678520 | 32678520 | 32678520 | 32732890 | 32828040 | 32607900 | 32713880 | 32748080 | 33189480 | 33411920
6/15/2017 10:00 | 26515320 | 26515320 | 26515320 | 26660690 | 27116160 | 27116160 | 27325390 | 27383610 | 27476070 | 27499880
6/15/2017 11:00 | 32725700 | 32725700 | 32725700 | 32783320 | 32943060 | 32955210 | 32923850 | 33089330 | 33581070 | 33536870
6/15/2017 12:00 | 36776180 | 36776180 | 36776180 | 38285370 | 38364180 | 38364180 | 38319990 | 38666390 | 39475630 | 39443270
6/15/2017 13:00 | 40214860 | 40214860 | 40214860 | 41656130 | 41646730 | 41646730 | 41647910 | 41827930 | 42260320 | 42422070
6/15/2017 14:00 | 42507220 | 42507220 | 42507220 | 42507220 | 42507220 | 42485650 | 42687700 | 42869140 | 43016830 | 43594090
6/15/2017 15:00 | 39013090 | 39013090 | 39013090 | 39013090 | 39013090 | 39013090 | 38996490 | 39003030 | 39077740 | 39077740
6/15/2017 16:00 | 40891410 | 40891410 | 40891410 | 42332680 | 42323280 | 42323280 | 42282470 | 42607780 | 43016250 | 43178000
6/15/2017 17:00 | 39001320 | 39001320 | 39001320 | 40442590 | 40538840 | 40538840 | 40486990 | 40667010 | 40945250 | 41107000
6/15/2017 18:00 | 42216460 | 42216460 | 42216460 | 43725650 | 43927550 | 43927550 | 43937010 | 44270190 | 44377420 | 44591830
6/15/2017 19:00 | 32537460 | 32537460 | 32537460 | 32595350 | 32698450 | 32667010 | 32667010 | 32630050 | 33167320 | 33235860
6/15/2017 20:00 | 28155460 | 28155460 | 28155460 | 28329030 | 28800790 | 28772840 | 28765220 | 28941830 | 29139320 | 29215410
6/15/2017 21:00 | 23996580 | 23996580 | 23996580 | 24050950 | 24100300 | 24072350 | 24499380 | 24502420 | 25002680 | 25078770
6/15/2017 22:00 | 23300130 | 23300130 | 23300130 | 23300130 | 23300130 | 23272180 | 23699210 | 23740800 | 24241060 | 24363800
6/15/2017 23:00 | 23300130 | 23300130 | 23300130 | 23300130 | 23300130 | 23272180 | 23699210 | 23740800 | 24241060 | 24363800
6/16/2017 0:00 | 16019620 | 16019620 | 16019620 | 16103620 | 16431560 | 16431560 | 16431560 | 16431560 | 16596660 | 16596660
6/16/2017 1:00 | 16174747 | 16174747 | 16174747 | 16174747 | 14975642 | 15030492 | 15030492 | 15105269 | 15216999 | 15257999
6/16/2017 2:00 | 11224618 | 11224618 | 11224618 | 11224618 | 9947353 | 10002203 | 10273446 | 10348223 | 10364483 | 10364483
6/16/2017 3:00 | 10737303 | 10737303 | 10737303 | 10737303 | 9362742 | 9412696 | 9689248 | 9681388 | 9689518 | 9741018
6/16/2017 4:00 | 10737303 | 10737303 | 10737303 | 10737303 | 9362742 | 9412696 | 9689248 | 9681388 | 9689518 | 9741018
6/16/2017 5:00 | 11594246 | 11594246 | 11594246 | 11594246 | 10115135 | 10165089 | 10441641 | 10515041 | 10523171 | 10574671
6/16/2017 6:00 | 23170880 | 23170880 | 23170880 | 23309680 | 23393680 | 23447540 | 23527490 | 23533920 | 23773430 | 23773430
6/16/2017 7:00 | 33384120 | 33384120 | 33384120 | 33384120 | 33363800 | 33332670 | 33364390 | 33403710 | 33609720 | 33756580
6/16/2017 8:00 | 41282300 | 41282300 | 41282300 | 41282300 | 41300830 | 41300830 | 41325330 | 41512850 | 41830090 | 42112730
6/16/2017 9:00 | 53755030 | 53755030 | 53755030 | 53755030 | 53851210 | 53851210 | 53972670 | 54048800 | 54121890 | 55087520
6/16/2017 10:00 | 47041880 | 47041880 | 47041880 | 47053250 | 47029990 | 47029990 | 47073010 | 47195130 | 47706250 | 47735110
6/16/2017 11:00 | 41980460 | 41980460 | 41980460 | 41980460 | 41964740 | 41964740 | 42313120 | 42303260 | 42743660 | 42677890
6/16/2017 12:00 | 45828810 | 45828810 | 45828810 | 45896610 | 45885260 | 45918450 | 46157300 | 46280420 | 46809760 | 47181870
6/16/2017 13:00 | 36767440 | 36767440 | 36767440 | 36767440 | 36748780 | 36726600 | 36779250 | 37176500 | 37670610 | 37641080
6/16/2017 14:00 | 19235300 | 19235300 | 19235300 | 19296550 | 19462700 | 19547890 | 19703820 | 19796690 | 19868410 | 19943100
6/16/2017 15:00 | 43330620 | 43330620 | 43330620 | 44771890 | 44757360 | 44757360 | 44819850 | 45153030 | 45414410 | 45680210
6/16/2017 16:00 | 40756270 | 40756270 | 40756270 | 40756270 | 40756270 | 40756270 | 40756270 | 40785720 | 41090270 | 41176660
6/16/2017 17:00 | 35738140 | 35738140 | 35738140 | 37179410 | 37260270 | 37260270 | 37166240 | 37512640 | 38045090 | 38064120
6/16/2017 18:00 | 28155460 | 28155460 | 28155460 | 28329030 | 28800790 | 28772840 | 28765220 | 28941830 | 29139320 | 29215410
6/16/2017 19:00 | 23300130 | 23300130 | 23300130 | 23300130 | 23300130 | 23272180 | 23699210 | 23740800 | 24241060 | 24363800
6/16/2017 20:00 | 23300130 | 23300130 | 23300130 | 23300130 | 23300130 | 23272180 | 23699210 | 23740800 | 24241060 | 24363800
6/16/2017 21:00 | 25714710 | 25714710 | 25714710 | 25714710 | 25702890 | 25650210 | 25675350 | 25815730 | 26070780 | 26157280
6/16/2017 22:00 | 18732030 | 18732030 | 18732030 | 18844690 | 18977890 | 18977890 | 19006870 | 19053650 | 19108300 | 19084970
6/16/2017 23:00 | 18732030 | 18732030 | 18732030 | 18844690 | 18977890 | 18977890 | 19006870 | 19053650 | 19108300 | 19084970
6/17/2017 0:00 | 9567709 | 9567709 | 9567709 | 9567709 | 8394994 | 8449844 | 8726396 | 8719913 | 8736173 | 8736173
6/17/2017 1:00 | 10841853 | 10841853 | 10841853 | 10841853 | 9362742 | 9412696 | 9689248 | 9681388 | 9689518 | 9741018
6/17/2017 2:00 | 12159975 | 12159975 | 12159975 | 12159975 | 10882710 | 10937560 | 10937560 | 11012337 | 11043187 | 11043187
6/17/2017 3:00 | 10259816 | 10259816 | 10259816 | 10259816 | 8982551 | 9037401 | 9308644 | 9302161 | 9318421 | 9318421
6/17/2017 4:00 | 9493891 | 9493891 | 9493891 | 9493891 | 8321176 | 8376026 | 8652578 | 8646095 | 8655983 | 8655983
6/17/2017 5:00 | 11501350 | 11501350 | 11501350 | 11501350 | 10224085 | 10278935 | 10278935 | 10353712 | 10361842 | 10361842
6/17/2017 6:00 | 23240630 | 23240630 | 23240630 | 23379430 | 23464550 | 23464550 | 23511940 | 23642820 | 23814550 | 23857470
6/17/2017 7:00 | 26205920 | 26205920 | 26205920 | 26205920 | 26223150 | 26223150 | 26582330 | 26539450 | 26872850 | 26937520
6/17/2017 8:00 | 31361300 | 31361300 | 31361300 | 31414900 | 31553100 | 31553100 | 31638350 | 31834400 | 32041420 | 32053910
6/17/2017 9:00 | 47154300 | 47154300 | 47154300 | 47165670 | 47142410 | 47142410 | 47152050 | 47295910 | 47853980 | 48001500
6/17/2017 10:00 | 47676810 | 47676810 | 47676810 | 47688180 | 47688180 | 47688180 | 47812000 | 48012450 | 48760410 | 48887310
6/17/2017 11:00 | 42783090 | 42783090 | 42783090 | 42783090 | 42770680 | 42770680 | 43018100 | 43230800 | 43207160 | 43807730
6/17/2017 12:00 | 42783090 | 42783090 | 42783090 | 42783090 | 42770680 | 42770680 | 43018100 | 43230800 | 43207160 | 43807730
6/17/2017 13:00 | 43711270 | 43711270 | 43711270 | 43711270 | 43698860 | 43698860 | 43822680 | 44074510 | 44561380 | 44958370
6/17/2017 14:00 | 44211680 | 44211680 | 44211680 | 44211680 | 44199270 | 44199270 | 44296020 | 44568070 | 44991610 | 45426110
6/17/2017 15:00 | 46077670 | 46077670 | 46077670 | 46077670 | 46054540 | 46054540 | 46126630 | 46329050 | 46830270 | 47252730
6/17/2017 16:00 | 46019540 | 46019540 | 46019540 | 46019540 | 46184490 | 46184490 | 46317460 | 46322580 | 47002460 | 47030850
6/17/2017 17:00 | 39930530 | 39930530 | 39930530 | 39930530 | 40122860 | 40041800 | 40141310 | 40324240 | 40378790 | 40503660
6/17/2017 18:00 | 34276630 | 34276630 | 34276630 | 34276630 | 34298780 | 34219750 | 34201600 | 34155890 | 34291680 | 34249930
6/17/2017 19:00 | 32199610 | 32199610 | 32199610 | 32325420 | 32534170 | 32502730 | 32502730 | 32558010 | 33110920 | 33187010
6/17/2017 20:00 | 21957000 | 21957000 | 21957000 | 21957000 | 22077830 | 21993980 | 21986360 | 21992440 | 22329710 | 22481890
6/17/2017 21:00 | 26907770 | 26907770 | 26907770 | 27028620 | 27153770 | 27153770 | 27645710 | 27727430 | 28230770 | 28277420
6/17/2017 22:00 | 26907770 | 26907770 | 26907770 | 27028620 | 27153770 | 27153770 | 27645710 | 27727430 | 28230770 | 28277420
6/17/2017 23:00 | 19908290 | 19908290 | 19908290 | 19935420 | 20012980 | 19953430 | 19972050 | 20029090 | 20097080 | 20108890
6/18/2017 0:00 | 12159975 | 12159975 | 12159975 | 12159975 | 10882710 | 10937560 | 10937560 | 11012337 | 11043187 | 11043187
6/18/2017 1:00 | 10259816 | 10259816 | 10259816 | 10259816 | 8982551 | 9037401 | 9308644 | 9302161 | 9318421 | 9318421
6/18/2017 2:00 | 10254449 | 10254449 | 10254449 | 10254449 | 9081734 | 9136584 | 9407827 | 9401344 | 9417604 | 9417604
6/18/2017 3:00 | 10165076 | 10165076 | 10165076 | 10165076 | 8992361 | 9047211 | 9318454 | 9311971 | 9328231 | 9328231
6/18/2017 4:00 | 10447138 | 10447138 | 10447138 | 10447138 | 9269093 | 9323943 | 9323943 | 9317460 | 9325590 | 9325590
6/18/2017 5:00 | 10071080 | 10071080 | 10071080 | 10071080 | 8793815 | 8848665 | 9119908 | 9113425 | 9129685 | 9129685
6/18/2017 6:00 | 26023870 | 26023870 | 26023870 | 26162670 | 26169420 | 26169420 | 26366750 | 26438970 | 26616620 | 26590900
6/18/2017 7:00 | 33054760 | 33054760 | 33054760 | 33054760 | 33034440 | 33080870 | 33240330 | 33237700 | 33561580 | 33691670
6/18/2017 8:00 | 39681810 | 39681810 | 39681810 | 39689210 | 39679810 | 39648810 | 39923620 | 40098200 | 40617250 | 40904620
6/18/2017 9:00 | 44551250 | 44551250 | 44551250 | 44648350 | 44635620 | 44653460 | 44640520 | 44656380 | 44926990 | 45204360
6/18/2017 10:00 | 48490840 | 48490840 | 48490840 | 48554230 | 48542880 | 48542880 | 48936190 | 49173240 | 49624240 | 50118280
6/18/2017 11:00 | 47905830 | 47905830 | 47905830 | 47876560 | 47825160 | 47738400 | 48093830 | 48411040 | 48857510 | 49160070
6/18/2017 12:00 | 42566920 | 42566920 | 42566920 | 42566920 | 42551940 | 42551940 | 42888630 | 42908740 | 43187790 | 43272540
6/18/2017 13:00 | 47308460 | 47308460 | 47308460 | 47308460 | 47251510 | 47251510 | 47788290 | 47891820 | 48424820 | 48368580
6/18/2017 14:00 | 43489570 | 43489570 | 43489570 | 43489570 | 43458630 | 43380630 | 44033140 | 44301180 | 44612670 | 44881210
6/18/2017 15:00 | 47765890 | 47765890 | 47765890 | 47765890 | 47748990 | 47748990 | 47849120 | 47871490 | 48509210 | 48593730
6/18/2017 16:00 | 47907830 | 47907830 | 47907830 | 47907830 | 47841680 | 47859250 | 48204040 | 48357530 | 48896650 | 49131160
6/18/2017 17:00 | 46185080 | 46185080 | 46185080 | 46306390 | 46255710 | 46273280 | 46655730 | 46696040 | 47042040 | 47518980
6/18/2017 18:00 | 46185080 | 46185080 | 46185080 | 46306390 | 46255710 | 46273280 | 46655730 | 46696040 | 47042040 | 47518980
6/18/2017 19:00 | 42878770 | 42878770 | 42878770 | 44320040 | 44416290 | 44454270 | 44463730 | 44796910 | 44945850 | 45338240
6/18/2017 20:00 | 36458810 | 36458810 | 36458810 | 36632380 | 36983310 | 37007770 | 37071490 | 37182270 | 37647970 | 37603770
6/18/2017 21:00 | 32537460 | 32537460 | 32537460 | 32595350 | 32698450 | 32667010 | 32667010 | 32630050 | 33167320 | 33235860
6/18/2017 22:00 | 31769360 | 31769360 | 31769360 | 31895170 | 32209570 | 32178130 | 32178130 | 32203960 | 32647920 | 32760660
6/18/2017 23:00 | 24523230 | 24523230 | 24523230 | 24604470 | 24592650 | 24774950 | 24937400 | 25011470 | 25212510 | 25298200
6/19/2017 0:00 | 10737303 | 10737303 | 10737303 | 10737303 | 9362742 | 9412696 | 9689248 | 9681388 | 9689518 | 9741018
6/19/2017 1:00 | 10841853 | 10841853 | 10841853 | 10841853 | 9362742 | 9412696 | 9689248 | 9681388 | 9689518 | 9741018
6/19/2017 2:00 | 11594246 | 11594246 | 11594246 | 11594246 | 10115135 | 10165089 | 10441641 | 10515041 | 10523171 | 10574671
6/19/2017 3:00 | 16174747 | 16174747 | 16174747 | 16174747 | 14975642 | 15030492 | 15030492 | 15105269 | 15216999 | 15257999
6/19/2017 4:00 | 14263414 | 14263414 | 14263414 | 14263414 | 13045383 | 13095337 | 13485099 | 13558499 | 13592559 | 13663619
6/19/2017 5:00 | 17399337 | 17399337 | 17399337 | 17399337 | 15998386 | 16048340 | 16048340 | 16121740 | 16233470 | 16325970
6/19/2017 6:00 | 17157070 | 17157070 | 17157070 | 17421140 | 17639030 | 17639030 | 17581530 | 17588440 | 17731870 | 17731870
6/19/2017 7:00 | 24877590 | 24877590 | 24877590 | 25016390 | 25100390 | 25154250 | 25306530 | 25426460 | 25903800 | 25903800
6/19/2017 8:00 | 39096380 | 39096380 | 39096380 | 39164300 | 39269950 | 39049810 | 39238670 | 39214650 | 39819000 | 40054280
6/19/2017 9:00 | 40129300 | 40129300 | 40129300 | 41570570 | 41541260 | 41541260 | 41559390 | 41747280 | 42247350 | 42441460
6/19/2017 10:00 | 42602990 | 42602990 | 42602990 | 42602990 | 42625140 | 42625140 | 42786250 | 42949890 | 43119060 | 43584050
6/19/2017 11:00 | 42682940 | 42682940 | 42682940 | 42682940 | 42705090 | 42705090 | 42840940 | 43013920 | 43102110 | 43617460
6/19/2017 12:00 | 48158620 | 48158620 | 48158620 | 48161750 | 48100080 | 48100080 | 48358060 | 48581580 | 49078360 | 49247600
6/19/2017 13:00 | 47863700 | 47863700 | 47863700 | 47896100 | 47834790 | 47834790 | 48174490 | 48301050 | 48515940 | 49078300
6/19/2017 14:00 | 48442330 | 48442330 | 48442330 | 48517070 | 48466390 | 48466390 | 48980570 | 49040610 | 49432380 | 49931760
6/19/2017 15:00 | 38717160 | 38717160 | 38717160 | 38717160 | 38700510 | 38699480 | 38686540 | 38790340 | 39174520 | 39536270
6/19/2017 16:00 | 44776600 | 44776600 | 44776600 | 44974810 | 45167310 | 45196960 | 45404440 | 45420130 | 45839660 | 45958430
6/19/2017 17:00 | 37060120 | 37060120 | 37060120 | 37067520 | 37148380 | 37148380 | 37331170 | 37672130 | 38150080 | 38289120
6/19/2017 18:00 | 42216460 | 42216460 | 42216460 | 43725650 | 43927550 | 43927550 | 43937010 | 44270190 | 44377420 | 44591830
6/19/2017 19:00 | 32537460 | 32537460 | 32537460 | 32595350 | 32698450 | 32667010 | 32667010 | 32630050 | 33167320 | 33235860
6/19/2017 20:00 | 30310050 | 30310050 | 30310050 | 30435860 | 30750260 | 30718820 | 30718820 | 30744650 | 31161710 | 31237800
6/19/2017 21:00 | 21957000 | 21957000 | 21957000 | 21957000 | 22077830 | 21993980 | 21986360 | 21992440 | 22329710 | 22481890
6/19/2017 22:00 | 21957000 | 21957000 | 21957000 | 21957000 | 22077830 | 21993980 | 21986360 | 21992440 | 22329710 | 22481890
6/19/2017 23:00 | 45284810 | 45284810 | 45284810 | 45360130 | 45451250 | 45451250 | 45378310 | 45612450 | 46252240 | 46542160
6/20/2017 0:00 | 19439710 | 19439710 | 19439710 | 19578510 | 19586540 | 19586540 | 19658290 | 19854960 | 19854960 | 19929290
6/20/2017 1:00 | 16844340 | 16844340 | 16844340 | 16928340 | 17187790 | 17187790 | 17187790 | 17253580 | 17386980 | 17386980
6/20/2017 2:00 | 23147510 | 23147510 | 23147510 | 23337590 | 23422710 | 23422710 | 23365210 | 23496090 | 23667820 | 23742150
6/20/2017 3:00 | 19439710 | 19439710 | 19439710 | 19578510 | 19586540 | 19586540 | 19658290 | 19854960 | 19854960 | 19929290
6/20/2017 4:00 | 26023870 | 26023870 | 26023870 | 26162670 | 26169420 | 26169420 | 26366750 | 26438970 | 26616620 | 26590900
6/20/2017 5:00 | 23240630 | 23240630 | 23240630 | 23379430 | 23464550 | 23464550 | 23511940 | 23642820 | 23814550 | 23857470
6/20/2017 6:00 | 23398640 | 23398640 | 23398640 | 23398640 | 23501610 | 23501610 | 23494670 | 23497960 | 23727320 | 23836890
6/20/2017 7:00 | 34921140 | 34921140 | 34921140 | 34921140 | 35014930 | 35014930 | 35039430 | 35226950 | 35412200 | 35516860
6/20/2017 8:00 | 34333650 | 34333650 | 34333650 | 34333650 | 34398660 | 34320660 | 34374920 | 34682910 | 34695400 | 34677890
6/20/2017 9:00 | 45910270 | 45910270 | 45910270 | 45921640 | 45910010 | 45910010 | 46020970 | 46087950 | 46839680 | 46987200
6/20/2017 10:00 | 48182400 | 48182400 | 48182400 | 48193770 | 48193770 | 48193770 | 48115370 | 48347250 | 48845730 | 49218450
6/20/2017 11:00 | 42783090 | 42783090 | 42783090 | 42783090 | 42770680 | 42770680 | 43018100 | 43230800 | 43207160 | 43807730
6/20/2017 12:00 | 47449790 | 47449790 | 47449790 | 47449790 | 47436700 | 47386190 | 47467220 | 47458930 | 47756610 | 47926540
6/20/2017 13:00 | 49703000 | 49703000 | 49703000 | 49386710 | 49783560 | 49690620 | 49711410 | 49889370 | 50451590 | 50557370
6/20/2017 14:00 | 49634430 | 49634430 | 49634430 | 49318140 | 49813070 | 49813070 | 49785900 | 49983140 | 50281570 | 50345370
6/20/2017 15:00 | 57923700 | 57923700 | 57923700 | 57984270 | 57925040 | 57925040 | 58237780 | 58622110 | 58674020 | 59023740
6/20/2017 16:00 | 49560030 | 49560030 | 49560030 | 49560030 | 49469300 | 49486870 | 49901400 | 49968740 | 50326600 | 50658910
6/20/2017 17:00 | 46246890 | 46246890 | 46246890 | 46326040 | 46275360 | 46308550 | 46745650 | 46785960 | 47256070 | 47612050
6/20/2017 18:00 | 43394200 | 43394200 | 43394200 | 44835470 | 44931720 | 44931720 | 44934080 | 45327380 | 45546720 | 45787480
6/20/2017 19:00 | 28155460 | 28155460 | 28155460 | 28329030 | 28800790 | 28772840 | 28765220 | 28941830 | 29139320 | 29215410
6/20/2017 20:00 | 27195670 | 27195670 | 27195670 | 27414740 | 27765670 | 27737720 | 27830740 | 28007350 | 28195270 | 28271360
6/20/2017 21:00 | 27195670 | 27195670 | 27195670 | 27414740 | 27765670 | 27737720 | 27830740 | 28007350 | 28195270 | 28271360
6/20/2017 22:00 | 23300130 | 23300130 | 23300130 | 23300130 | 23300130 | 23272180 | 23699210 | 23740800 | 24241060 | 24363800
6/20/2017 23:00 | 21903470 | 21903470 | 21903470 | 21924100 | 22090250 | 22066730 | 22501380 | 22566400 | 22878740 | 22925390
6/21/2017 0:00 | 12787222 | 12787222 | 12787222 | 12787222 | 11557351 | 11607305 | 11997067 | 12078327 | 12112387 | 12131947
6/21/2017 1:00 | 14263414 | 14263414 | 14263414 | 14263414 | 13045383 | 13095337 | 13485099 | 13558499 | 13592559 | 13663619
6/21/2017 2:00 | 12787222 | 12787222 | 12787222 | 12787222 | 11557351 | 11607305 | 11997067 | 12078327 | 12112387 | 12131947
6/21/2017 3:00 | 14263414 | 14263414 | 14263414 | 14263414 | 13045383 | 13095337 | 13485099 | 13558499 | 13592559 | 13663619
6/21/2017 4:00 | 10841853 | 10841853 | 10841853 | 10841853 | 9362742 | 9412696 | 9689248 | 9681388 | 9689518 | 9741018
6/21/2017 5:00 | 10537878 | 10537878 | 10537878 | 10537878 | 9260613 | 9315463 | 9592015 | 9666792 | 9683052 | 9683052
6/21/2017 6:00 | 17157070 | 17157070 | 17157070 | 17421140 | 17639030 | 17639030 | 17581530 | 17588440 | 17731870 | 17731870
6/21/2017 7:00 | 24033320 | 24033320 | 24033320 | 24172120 | 24141830 | 24221230 | 24541210 | 24541210 | 24599690 | 24650740
6/21/2017 8:00 | 44386800 | 44386800 | 44386800 | 45828070 | 45818670 | 45818670 | 46022930 | 46252790 | 46626490 | 46915180
6/21/2017 9:00 | 40129300 | 40129300 | 40129300 | 41570570 | 41541260 | 41541260 | 41559390 | 41747280 | 42247350 | 42441460
6/21/2017 10:00 | 47769240 | 47769240 | 47769240 | 47790290 | 47778940 | 47778940 | 48062180 | 48349320 | 48687370 | 49200700
6/21/2017 11:00 | 48157190 | 48157190 | 48157190 | 48178240 | 48166890 | 48166890 | 48423750 | 48630120 | 49288320 | 49485350
6/21/2017 12:00 | 44153130 | 44153130 | 44153130 | 45594400 | 45607150 | 45607150 | 45748570 | 45962790 | 46336490 | 46681540
6/21/2017 13:00 | 35402600 | 35402600 | 35402600 | 35502470 | 35528140 | 35528140 | 35619060 | 35743940 | 35889420 | 36006570
6/21/2017 14:00 | 30868360 | 30868360 | 30868360 | 31199550 | 31248900 | 31357610 | 31513540 | 31573570 | 31645290 | 31797940
6/21/2017 15:00 | 36550860 | 36550860 | 36550860 | 36689440 | 36821010 | 36821010 | 36979360 | 37156240 | 37287450 | 37399660
6/21/2017 16:00 | 25644670 | 25644670 | 25644670 | 25671800 | 25741890 | 25741890 | 25741890 | 25780200 | 25815890 | 25815890
6/21/2017 17:00 | 24523230 | 24523230 | 24523230 | 24604470 | 24592650 | 24774950 | 24937400 | 25011470 | 25212510 | 25298200
6/21/2017 18:00 | 24523230 | 24523230 | 24523230 | 24604470 | 24592650 | 24774950 | 24937400 | 25011470 | 25212510 | 25298200
6/21/2017 19:00 | 24523230 | 24523230 | 24523230 | 24604470 | 24592650 | 24774950 | 24937400 | 25011470 | 25212510 | 25298200
6/21/2017 20:00 | 24523230 | 24523230 | 24523230 | 24604470 | 24592650 | 24774950 | 24937400 | 25011470 | 25212510 | 25298200
6/21/2017 21:00 | 31132190 | 31132190 | 31132190 | 31409010 | 31409010 | 31517720 | 31673650 | 31767700 | 31802820 | 32030160
6/21/2017 22:00 | 24523230 | 24523230 | 24523230 | 24604470 | 24592650 | 24774950 | 24937400 | 25011470 | 25212510 | 25298200
6/21/2017 23:00 | 24523230 | 24523230 | 24523230 | 24604470 | 24592650 | 24774950 | 24937400 | 25011470 | 25212510 | 25298200
6/22/2017 0:00 | 10653117 | 10653117 | 10653117 | 10653117 | 9174006 | 9223960 | 9500512 | 9492652 | 9500782 | 9552282
6/22/2017 1:00 | 10841853 | 10841853 | 10841853 | 10841853 | 9362742 | 9412696 | 9689248 | 9681388 | 9689518 | 9741018
6/22/2017 2:00 | 10737303 | 10737303 | 10737303 | 10737303 | 9362742 | 9412696 | 9689248 | 9681388 | 9689518 | 9741018
6/22/2017 3:00 | 8979250 | 8979250 | 8979250 | 8979250 | 7592849 | 7642803 | 7919355 | 7919355 | 7927485 | 7927485
6/22/2017 4:00 | 10841853 | 10841853 | 10841853 | 10841853 | 9362742 | 9412696 | 9689248 | 9681388 | 9689518 | 9741018
6/22/2017 5:00 | 10653117 | 10653117 | 10653117 | 10653117 | 9174006 | 9223960 | 9500512 | 9492652 | 9500782 | 9552282
6/22/2017 6:00 | 17157070 | 17157070 | 17157070 | 17421140 | 17639030 | 17639030 | 17581530 | 17588440 | 17731870 | 17731870
6/22/2017 7:00 | 24877590 | 24877590 | 24877590 | 25016390 | 25100390 | 25154250 | 25306530 | 25426460 | 25903800 | 25903800
6/22/2017 8:00 | 42949460 | 42949460 | 42949460 | 44458650 | 44554900 | 44554900 | 44773150 | 44953170 | 45333790 | 45534760
6/22/2017 9:00 | 44348960 | 44348960 | 44348960 | 45790230 | 45780830 | 45780830 | 46019740 | 46249600 | 46623300 | 46911990
6/22/2017 10:00 | 42602990 | 42602990 | 42602990 | 42602990 | 42625140 | 42625140 | 42786250 | 42949890 | 43119060 | 43584050
6/22/2017 11:00 | 43112630 | 43112630 | 43112630 | 43112630 | 43112630 | 43112630 | 43164130 | 43407810 | 43407810 | 44096850
6/22/2017 12:00 | 47459900 | 47459900 | 47459900 | 47480950 | 47469600 | 47469600 | 47707200 | 47921950 | 48580150 | 48981800
6/22/2017 13:00 | 44213710 | 44213710 | 44213710 | 45654980 | 45667730 | 45705710 | 45800590 | 46032960 | 46472080 | 46783670
6/22/2017 14:00 | 47229210 | 47229210 | 47229210 | 47236610 | 47216950 | 47216950 | 47144010 | 47407600 | 47977980 | 48429140
6/22/2017 15:00 | 42571750 | 42571750 | 42571750 | 42571750 | 42593900 | 42593900 | 42880300 | 42956740 | 43038930 | 43620480
6/22/2017 16:00 | 43112630 | 43112630 | 43112630 | 43112630 | 43112630 | 43112630 | 43164130 | 43407810 | 43407810 | 44096850
6/22/2017 17:00 | 43384340 | 43384340 | 43384340 | 44825610 | 44921860 | 44921860 | 44930890 | 45324190 | 45543530 | 45784290
6/22/2017 18:00 | 43127130 | 43127130 | 43127130 | 44568400 | 44664650 | 44664650 | 44833500 | 45081510 | 45297870 | 45589700
6/22/2017 19:00 | 35738140 | 35738140 | 35738140 | 37179410 | 37260270 | 37260270 | 37166240 | 37512640 | 38045090 | 38064120
6/22/2017 20:00 | 32537460 | 32537460 | 32537460 | 32595350 | 32698450 | 32667010 | 32667010 | 32630050 | 33167320 | 33235860
6/22/2017 21:00 | 23026750 | 23026750 | 23026750 | 23107990 | 23096170 | 23278470 | 23440920 | 23514990 | 23716030 | 23801720
6/22/2017 22:00 | 24523230 | 24523230 | 24523230 | 24604470 | 24592650 | 24774950 | 24937400 | 25011470 | 25212510 | 25298200
6/22/2017 23:00 | 27113760 | 27113760 | 27113760 | 27140890 | 27218450 | 27218450 | 27218450 | 27209180 | 27209180 | 27209180
6/23/2017 0:00 | 10071223 | 10071223 | 10071223 | 10071223 | 8893178 | 8948028 | 9224580 | 9218097 | 9234357 | 9234357
6/23/2017 1:00 | 8979250 | 8979250 | 8979250 | 8979250 | 7592849 | 7642803 | 7919355 | 7919355 | 7927485 | 7927485
6/23/2017 2:00 | 8979250 | 8979250 | 8979250 | 8979250 | 7592849 | 7642803 | 7919355 | 7919355 | 7927485 | 7927485
6/23/2017 3:00 | 10841853 | 10841853 | 10841853 | 10841853 | 9362742 | 9412696 | 9689248 | 9681388 | 9689518 | 9741018
6/23/2017 4:00 | 10737303 | 10737303 | 10737303 | 10737303 | 9362742 | 9412696 | 9689248 | 9681388 | 9689518 | 9741018
6/23/2017 5:00 | 11594246 | 11594246 | 11594246 | 11594246 | 10115135 | 10165089 | 10441641 | 10515041 | 10523171 | 10574671
6/23/2017 6:00 | 17399337 | 17399337 | 17399337 | 17399337 | 15998386 | 16048340 | 16048340 | 16121740 | 16233470 | 16325970
6/23/2017 7:00 | 17157070 | 17157070 | 17157070 | 17421140 | 17597040 | 17597040 | 17539540 | 17546450 | 17689880 | 17689880
6/23/2017 8:00 | 42271180 | 42271180 | 42271180 | 42271180 | 42271180 | 42271180 | 42437200 | 42381940 | 42875780 | 43021800
6/23/2017 9:00 | 44358820 | 44358820 | 44358820 | 45800090 | 45790690 | 45790690 | 46022930 | 46252790 | 46626490 | 46915180
6/23/2017 10:00 | 43484870 | 43484870 | 43484870 | 43484870 | 43484870 | 43484870 | 43495920 | 43811990 | 43766480 | 44491610
6/23/2017 11:00 | 47442300 | 47442300 | 47442300 | 47430950 | 47419600 | 47437170 | 47852760 | 47986270 | 48473690 | 49066140
6/23/2017 12:00 | 48587720 | 48587720 | 48587720 | 48576370 | 48565020 | 48582590 | 48780800 | 48903920 | 49505550 | 49844380
6/23/2017 13:00 | 48670500 | 48670500 | 48670500 | 48670500 | 48569140 | 48482380 | 48918280 | 49200470 | 49469960 | 49794980
6/23/2017 14:00 | 46692690 | 46692690 | 46692690 | 46692690 | 46675790 | 46675790 | 46893610 | 47066130 | 47551310 | 47624850
6/23/2017 15:00 | 47386090 | 47386090 | 47386090 | 47386090 | 47353720 | 47353720 | 47546080 | 47678260 | 48087060 | 48256630
6/23/2017 16:00 | 48442330 | 48442330 | 48442330 | 48517070 | 48466390 | 48466390 | 49002950 | 49062990 | 49432380 | 49931760
6/23/2017 17:00 | 43092810 | 43092810 | 43092810 | 43092810 | 43092810 | 43092810 | 43071660 | 43315340 | 43449340 | 44071530
6/23/2017 18:00 | 42143480 | 42143480 | 42143480 | 42143480 | 42165630 | 42165630 | 42301480 | 42424620 | 42424620 | 43117950
6/23/2017 19:00 | 43127130 | 43127130 | 43127130 | 44568400 | 44664650 | 44664650 | 44833500 | 45081510 | 45297870 | 45589700
6/23/2017 20:00 | 41717800 | 41717800 | 41717800 | 43226990 | 43428890 | 43428890 | 43601870 | 43781890 | 44005170 | 44209280
6/23/2017 21:00 | 36458810 | 36458810 | 36458810 | 36632380 | 36983310 | 37007770 | 37071490 | 37182270 | 37647970 | 37603770
6/23/2017 22:00 | 27195670 | 27195670 | 27195670 | 27414740 | 27765670 | 27737720 | 27830740 | 28007350 | 28195270 | 28271360
6/23/2017 23:00 | 31718390 | 31718390 | 31718390 | 32049580 | 32098930 | 32207640 | 32363570 | 32423600 | 32458720 | 32611370
6/24/2017 0:00 | 24306110 | 24306110 | 24306110 | 24444910 | 24528910 | 24582770 | 24662720 | 24669150 | 24908660 | 24908660
6/24/2017 1:00 | 24306110 | 24306110 | 24306110 | 24444910 | 24528910 | 24582770 | 24662720 | 24669150 | 24908660 | 24908660
6/24/2017 2:00 | 16019620 | 16019620 | 16019620 | 16103620 | 16431560 | 16431560 | 16431560 | 16431560 | 16596660 | 16596660
6/24/2017 3:00 | 17399337 | 17399337 | 17399337 | 17399337 | 15998386 | 16048340 | 16048340 | 16121740 | 16233470 | 16325970
6/24/2017 4:00 | 11594246 | 11594246 | 11594246 | 11594246 | 10115135 | 10165089 | 10441641 | 10515041 | 10523171 | 10574671
6/24/2017 5:00 | 17399337 | 17399337 | 17399337 | 17399337 | 15998386 | 16048340 | 16048340 | 16121740 | 16233470 | 16325970
6/24/2017 6:00 | 24306110 | 24306110 | 24306110 | 24444910 | 24528910 | 24582770 | 24662720 | 24669150 | 24908660 | 24908660
6/24/2017 7:00 | 32457210 | 32457210 | 32457210 | 32650900 | 32652110 | 32591380 | 32591380 | 32636930 | 32756230 | 33185750
6/24/2017 8:00 | 40817650 | 40817650 | 40817650 | 40817650 | 40810870 | 40810870 | 40797930 | 40898410 | 41041570 | 41462100
6/24/2017 9:00 | 45712870 | 45712870 | 45712870 | 45724240 | 45670040 | 45592040 | 45530480 | 45779160 | 46440490 | 46436970
6/24/2017 10:00 | 47676810 | 47676810 | 47676810 | 47688180 | 47688180 | 47688180 | 47812000 | 48012450 | 48760410 | 48887310
6/24/2017 11:00 | 44223330 | 44223330 | 44223330 | 44223330 | 44210920 | 44210920 | 44244190 | 44462010 | 44658380 | 45167930
6/24/2017 12:00 | 47449790 | 47449790 | 47449790 | 47449790 | 47436700 | 47386190 | 47467220 | 47458930 | 47834700 | 48273330
6/24/2017 13:00 | 54651830 | 54651830 | 54651830 | 54686440 | 54882000 | 54882000 | 54959730 | 55376850 | 55280600 | 55611110
6/24/2017 14:00 | 55747430 | 55747430 | 55747430 | 55808000 | 55808000 | 55808000 | 55694250 | 55986110 | 55972530 | 56236770
6/24/2017 15:00 | 57166590 | 57166590 | 57166590 | 57227160 | 57227160 | 57227160 | 57555350 | 57805920 | 57836970 | 58220900
6/24/2017 16:00 | 55152480 | 55152480 | 55152480 | 55152480 | 55212010 | 55212010 | 55341120 | 55413660 | 55278320 | 55708470
6/24/2017 17:00 | 41402530 | 41402530 | 41402530 | 41402530 | 41586930 | 41586930 | 41868570 | 42159120 | 42326800 | 42243260
6/24/2017 18:00 | 34945100 | 34945100 | 34945100 | 34945100 | 34926440 | 34982260 | 35072900 | 35147090 | 35719350 | 35729370
6/24/2017 19:00 | 34856610 | 34856610 | 34856610 | 34856610 | 34837950 | 34844450 | 34866110 | 34940300 | 35615890 | 35854420
6/24/2017 20:00 | 37772410 | 37772410 | 37772410 | 37763870 | 37763870 | 37763870 | 38066070 | 38306050 | 38626060 | 38530830
6/24/2017 21:00 | 38895850 | 38895850 | 38895850 | 38887310 | 38913390 | 38913390 | 39216700 | 39441250 | 39610140 | 39604760
6/24/2017 22:00 | 38895850 | 38895850 | 38895850 | 38887310 | 38913390 | 38913390 | 39216700 | 39441250 | 39610140 | 39604760
6/24/2017 23:00 | 39184240 | 39184240 | 39184240 | 39175700 | 39175700 | 39175700 | 39440690 | 39726940 | 39968800 | 39905620
6/25/2017 0:00 | 42063710 | 42063710 | 42063710 | 42063710 | 42032260 | 42032260 | 42225460 | 42206140 | 42833180 | 42763220
6/25/2017 1:00 | 21227950 | 21227950 | 21227950 | 21366750 | 21382260 | 21382260 | 21491680 | 21517390 | 21587210 | 21755900
6/25/2017 2:00 | 30975680 | 30975680 | 30975680 | 30975680 | 31195600 | 31195600 | 31361620 | 31368750 | 31578340 | 31671520
6/25/2017 3:00 | 38037430 | 38037430 | 38037430 | 38037430 | 38145890 | 38145890 | 38359600 | 38357110 | 38623850 | 38666090
6/25/2017 4:00 | 17669680 | 17669680 | 17669680 | 17914900 | 18040460 | 18040460 | 18040460 | 18172040 | 18193710 | 18193710
6/25/2017 5:00 | 38037430 | 38037430 | 38037430 | 38037430 | 38145890 | 38145890 | 38359600 | 38357110 | 38623850 | 38666090
6/25/2017 6:00 | 42063710 | 42063710 | 42063710 | 42063710 | 42032260 | 42032260 | 42225460 | 42206140 | 42833180 | 42763220
6/25/2017 7:00 | 47951940 | 47951940 | 47951940 | 47963310 | 47963310 | 47963310 | 48088870 | 48155850 | 48582160 | 48729680
6/25/2017 8:00 | 47651950 | 47651950 | 47651950 | 47663320 | 47663320 | 47663320 | 47787140 | 47987590 | 48713240 | 48919770
6/25/2017 9:00 | 36945730 | 36945730 | 36945730 | 36945730 | 37194100 | 37317460 | 37372980 | 37325550 | 37920510 | 37881150
6/25/2017 10:00 | 42702220 | 42702220 | 42702220 | 42606100 | 42577830 | 42669200 | 42694710 | 42882040 | 43247390 | 43438540
6/25/2017 11:00 | 37450080 | 37450080 | 37450080 | 37257840 | 37383440 | 37858360 | 37879470 | 37896850 | 38051150 | 38538930
6/25/2017 12:00 | 35635570 | 35635570 | 35635570 | 35498030 | 35861230 | 35861230 | 35859610 | 35944180 | 36214430 | 36279150
6/25/2017 13:00 | 61307240 | 61307240 | 61307240 | 61307240 | 61258260 | 61258260 | 61135160 | 61331110 | 60934820 | 61786800
6/25/2017 14:00 | 61898550 | 61898550 | 61898550 | 61898550 | 61898550 | 61898550 | 61859410 | 62508110 | 62881880 | 62899170
6/25/2017 15:00 | 63033300 | 63033300 | 63033300 | 63033300 | 63020420 | 63020420 | 63310190 | 63428220 | 63471670 | 63945180
6/25/2017 16:00 | 62866050 | 62866050 | 62866050 | 62866050 | 62853170 | 62853170 | 63417910 | 63516200 | 63639540 | 64001420
6/25/2017 17:00 | 45801830 | 45801830 | 45801830 | 45801830 | 45747610 | 45701510 | 46023500 | 45835810 | 46678530 | 47007980
6/25/2017 18:00 | 45015470 | 45015470 | 45015470 | 45015470 | 44967810 | 45010240 | 45236620 | 45287660 | 45691320 | 45716190
6/25/2017 19:00 | 38654840 | 38654840 | 38654840 | 38719340 | 38891600 | 38891600 | 39230710 | 39395550 | 39466920 | 39384760
6/25/2017 20:00 | 38895850 | 38895850 | 38895850 | 38887310 | 38913390 | 38913390 | 39216700 | 39441250 | 39610140 | 39604760
6/25/2017 21:00 | 36559790 | 36559790 | 36559790 | 36559790 | 36548760 | 36548760 | 36600500 | 36369370 | 36519400 | 36597170
6/25/2017 22:00 | 36511280 | 36511280 | 36511280 | 36511280 | 36500250 | 36500250 | 36537990 | 36306860 | 36288240 | 36394180
6/25/2017 23:00 | 35936800 | 35936800 | 35936800 | 35936800 | 35925770 | 35925770 | 35963510 | 35732380 | 35713760 | 35895500
6/26/2017 0:00 | 38037430 | 38037430 | 38037430 | 38037430 | 38145890 | 38145890 | 38359600 | 38357110 | 38623850 | 38666090
6/26/2017 1:00 | 30975680 | 30975680 | 30975680 | 30975680 | 31195600 | 31195600 | 31361620 | 31368750 | 31578340 | 31671520
6/26/2017 2:00 | 30975680 | 30975680 | 30975680 | 30975680 | 31195600 | 31195600 | 31361620 | 31368750 | 31578340 | 31671520
6/26/2017 3:00 | 20164750 | 20164750 | 20164750 | 20303550 | 20311580 | 20311580 | 20278440 | 20435030 | 20533340 | 20607670
6/26/2017 4:00 | 18639698 | 18639698 | 18639698 | 18800918 | 16748037 | 17993738 | 17993738 | 18113068 | 18113068 | 18154068
6/26/2017 5:00 | 17669680 | 17669680 | 17669680 | 17914900 | 18040460 | 18040460 | 18040460 | 18172040 | 18193710 | 18193710
6/26/2017 6:00 | 13504112 | 13504112 | 13504112 | 13504112 | 12487927 | 12542777 | 12655987 | 12730764 | 12756694 | 12776254
6/26/2017 7:00 | 17097850 | 17097850 | 17097850 | 17287380 | 17489330 | 17489330 | 17489330 | 17561150 | 17597910 | 17597910
6/26/2017 8:00 | 36916750 | 36916750 | 36916750 | 36916750 | 36909570 | 36689430 | 36828450 | 36741640 | 37374510 | 37528940
6/26/2017 9:00 | 44910550 | 44910550 | 44910550 | 44917950 | 44891110 | 44891110 | 44818170 | 45052310 | 45811550 | 46152860
6/26/2017 10:00 | 45685880 | 45685880 | 45685880 | 45793270 | 45781920 | 45799490 | 46124220 | 46247340 | 46726480 | 47121140
6/26/2017 11:00 | 45827740 | 45827740 | 45827740 | 45808980 | 45844500 | 45844500 | 46142550 | 46137250 | 46275540 | 46356370
6/26/2017 12:00 | 36766940 | 36766940 | 36766940 | 36470040 | 36725700 | 37200620 | 37220300 | 37358870 | 37399100 | 37794190
6/26/2017 13:00 | 60074510 | 60074510 | 60074510 | 60074510 | 60025530 | 60025530 | 60299400 | 60492930 | 60310770 | 61122250
6/26/2017 14:00 | 60576770 | 60576770 | 60576770 | 60576770 | 60576770 | 60576770 | 60799420 | 61222150 | 61810050 | 61985410
6/26/2017 15:00 | 59940610 | 59940610 | 59940610 | 60001180 | 59988300 | 59988300 | 60239890 | 60493600 | 60601180 | 60937470
6/26/2017 16:00 | 53673510 | 53673510 | 53673510 | 53673510 | 53660420 | 53702850 | 53726270 | 53975640 | 53955690 | 54631580
6/26/2017 17:00 | 42837940 | 42837940 | 42837940 | 42837940 | 42812260 | 42812260 | 42941680 | 43153490 | 43317730 | 43365980
6/26/2017 18:00 | 40359310 | 40359310 | 40359310 | 40423810 | 40596070 | 40448510 | 40506170 | 40856610 | 40927980 | 40947650
6/26/2017 19:00 | 34108810 | 34108810 | 34108810 | 34108810 | 34108810 | 34108810 | 34024030 | 33981700 | 34180170 | 34283420
6/26/2017 20:00 | 39184240 | 39184240 | 39184240 | 39175700 | 39175700 | 39175700 | 39440690 | 39726940 | 39968800 | 39905620
6/26/2017 21:00 | 39184240 | 39184240 | 39184240 | 39175700 | 39175700 | 39175700 | 39440690 | 39726940 | 39968800 | 39905620
6/26/2017 22:00 | 35738140 | 35738140 | 35738140 | 37179410 | 37260270 | 37260270 | 37166240 | 37512640 | 38045090 | 38064120
6/26/2017 23:00 | 28155460 | 28155460 | 28155460 | 28329030 | 28800790 | 28772840 | 28765220 | 28941830 | 29139320 | 29215410
6/27/2017 0:00 | 16019620 | 16019620 | 16019620 | 16103620 | 16431560 | 16431560 | 16431560 | 16431560 | 16596660 | 16596660
6/27/2017 1:00 | 16019620 | 16019620 | 16019620 | 16103620 | 16431560 | 16431560 | 16431560 | 16431560 | 16596660 | 16596660
6/27/2017 2:00 | 14263414 | 14263414 | 14263414 | 14263414 | 13045383 | 13095337 | 13485099 | 13558499 | 13592559 | 13663619
6/27/2017 3:00 | 11125435 | 11125435 | 11125435 | 11125435 | 9848170 | 9903020 | 10174263 | 10249040 | 10265300 | 10265300
6/27/2017 4:00 | 16554907 | 16554907 | 16554907 | 16554907 | 14975642 | 15030492 | 15030492 | 15105269 | 15216999 | 15257999
6/27/2017 5:00 | 11501350 | 11501350 | 11501350 | 11501350 | 10224085 | 10278935 | 10278935 | 10353712 | 10361842 | 10361842
6/27/2017 6:00 | 17981790 | 17981790 | 17981790 | 18245860 | 18395260 | 18395260 | 18337760 | 18410460 | 18522190 | 18522190
6/27/2017 7:00 | 23856380 | 23856380 | 23856380 | 23995180 | 23987700 | 24176110 | 24269930 | 24400810 | 24597560 | 24657760
6/27/2017 8:00 | 45009930 | 45009930 | 45009930 | 45085250 | 45169190 | 45169190 | 45096250 | 45330390 | 46089630 | 46379550
6/27/2017 9:00 | 40956250 | 40956250 | 40956250 | 41211510 | 41211510 | 41211510 | 41281720 | 41476070 | 41828640 | 42189910
6/27/2017 10:00 | 38387780 | 38387780 | 38387780 | 38560270 | 38522740 | 38552390 | 38685010 | 38879360 | 39016820 | 39387130
6/27/2017 11:00 | 38986610 | 38986610 | 38986610 | 39065760 | 39065760 | 39064730 | 39128820 | 39217800 | 39513730 | 39863970
6/27/2017 12:00 | 42663410 | 42663410 | 42663410 | 42663410 | 42632470 | 42554470 | 43155820 | 43423860 | 43722620 | 43998010
6/27/2017 13:00 | 45783420 | 45783420 | 45783420 | 45783420 | 45766520 | 45766520 | 46043390 | 46215910 | 47016140 | 47011600
6/27/2017 14:00 | 49092260 | 49092260 | 49092260 | 49138290 | 49137870 | 49137870 | 49213670 | 49296080 | 49985350 | 50185900
6/27/2017 15:00 | 54728930 | 54728930 | 54728930 | 54728930 | 54728930 | 54921490 | 55044280 | 55230260 | 55341930 | 55666750
6/27/2017 16:00 | 53715900 | 53715900 | 53715900 | 53715900 | 53702810 | 53745240 | 53768660 | 54105660 | 54085710 | 54638770
6/27/2017 17:00 | 42882580 | 42882580 | 42882580 | 42882580 | 43009180 | 43009180 | 43096380 | 43372680 | 43881250 | 43768300
6/27/2017 18:00 | 46185080 | 46185080 | 46185080 | 46306390 | 46255710 | 46273280 | 46655730 | 46696040 | 47042040 | 47518980
6/27/2017 19:00 | 38666520 | 38666520 | 38666520 | 38666520 | 38666520 | 38660570 | 38718530 | 38814560 | 39092150 | 39425600
6/27/2017 20:00 | 37060120 | 37060120 | 37060120 | 37067520 | 37148380 | 37148380 | 37331170 | 37672130 | 38150080 | 38289120
6/27/2017 21:00 | 39172560 | 39172560 | 39172560 | 39179960 | 39276210 | 39276210 | 39501180 | 39675760 | 39899500 | 40181260
6/27/2017 22:00 | 39172560 | 39172560 | 39172560 | 39179960 | 39276210 | 39276210 | 39501180 | 39675760 | 39899500 | 40181260
6/27/2017 23:00 | 39172560 | 39172560 | 39172560 | 39179960 | 39276210 | 39276210 | 39501180 | 39675760 | 39899500 | 40181260
6/28/2017 0:00 | 23286080 | 23286080 | 23286080 | 23286080 | 23394320 | 23407080 | 23425670 | 23428960 | 23783310 | 23822580
6/28/2017 1:00 | 19813660 | 19813660 | 19813660 | 19952460 | 19959210 | 19959210 | 20101400 | 20167190 | 20306090 | 20280370
6/28/2017 2:00 | 19813660 | 19813660 | 19813660 | 19952460 | 19959210 | 19959210 | 20101400 | 20167190 | 20306090 | 20280370
6/28/2017 3:00 | 18282110 | 18282110 | 18282110 | 18701370 | 18850770 | 18850770 | 18793270 | 18937790 | 18937790 | 18937790
6/28/2017 4:00 | 14263414 | 14263414 | 14263414 | 14263414 | 13045383 | 13095337 | 13485099 | 13558499 | 13592559 | 13663619
6/28/2017 5:00 | 16019620 | 16019620 | 16019620 | 16103620 | 16431560 | 16431560 | 16431560 | 16431560 | 16596660 | 16596660
6/28/2017 6:00 | 24306110 | 24306110 | 24306110 | 24444910 | 24528910 | 24582770 | 24662720 | 24669150 | 24908660 | 24908660
6/28/2017 7:00 | 32179690 | 32179690 | 32179690 | 32258170 | 32192670 | 32192670 | 32429370 | 32500770 | 32636510 | 32873920
6/28/2017 8:00 | 41357110 | 41357110 | 41357110 | 41357110 | 41350330 | 41350330 | 41337390 | 41487710 | 41719060 | 41961610
6/28/2017 9:00 | 51868150 | 51868150 | 51868150 | 51868150 | 51924280 | 51924280 | 52200220 | 52356870 | 52358660 | 53023980
6/28/2017 10:00 | 48757970 | 48757970 | 48757970 | 48757970 | 48757970 | 48757970 | 49067870 | 49175930 | 49467980 | 49796520
6/28/2017 11:00 | 56275520 | 56275520 | 56275520 | 56256760 | 56267790 | 56310220 | 56854520 | 57053820 | 57481700 | 57342150
6/28/2017 12:00 | 48396490 | 48396490 | 48396490 | 48442520 | 48543620 | 48543620 | 48560270 | 48759600 | 49124660 | 49416670
6/28/2017 13:00 | 54722270 | 54722270 | 54722270 | 54722270 | 54722270 | 54914830 | 54861110 | 55356940 | 55512890 | 55624240
6/28/2017 14:00 | 55841470 | 55841470 | 55841470 | 55902040 | 55902040 | 55902040 | 56072820 | 56299670 | 56255350 | 56475830
6/28/2017 15:00 | 52809560 | 52809560 | 52809560 | 52809560 | 52832480 | 52874910 | 52912470 | 53063520 | 53519450 | 53717400
6/28/2017 16:00 | 52933260 | 52933260 | 52933260 | 52933260 | 52916360 | 52938900 | 53067540 | 53264500 | 53388030 | 53634550
6/28/2017 17:00 | 43060450 | 43060450 | 43060450 | 43060450 | 43187050 | 43187050 | 43358900 | 43644730 | 44035350 | 43979150
6/28/2017 18:00 | 47400390 | 47400390 | 47400390 | 47432790 | 47372840 | 47372840 | 47710090 | 47881060 | 48170110 | 48495540
6/28/2017 19:00 | 43112630 | 43112630 | 43112630 | 43112630 | 43112630 | 43112630 | 43164130 | 43407810 | 43407810 | 44096850
6/28/2017 20:00 | 42143480 | 42143480 | 42143480 | 42143480 | 42165630 | 42165630 | 42301480 | 42424620 | 42424620 | 43117950
6/28/2017 21:00 | 43518400 | 43518400 | 43518400 | 44959670 | 45055920 | 45055920 | 45065380 | 45467830 | 45663250 | 45877660
6/28/2017 22:00 | 43394200 | 43394200 | 43394200 | 44835470 | 44931720 | 44931720 | 44934080 | 45327380 | 45546720 | 45787480
6/28/2017 23:00 | 35690710 | 35690710 | 35690710 | 35932200 | 36494430 | 36518890 | 36582610 | 36756180 | 37128570 | 37128570
6/29/2017 0:00 | 20156780 | 20156780 | 20156780 | 20295580 | 20379580 | 20379580 | 20546950 | 20546950 | 20671860 | 20671860
6/29/2017 1:00 | 24552740 | 24552740 | 24552740 | 24691540 | 24707050 | 24760910 | 24840860 | 24913080 | 25059590 | 25033870
6/29/2017 2:00 | 16844340 | 16844340 | 16844340 | 16928340 | 17187790 | 17187790 | 17187790 | 17253580 | 17386980 | 17386980
6/29/2017 3:00 | 17144660 | 17144660 | 17144660 | 17383850 | 17643300 | 17643300 | 17643300 | 17780910 | 17802580 | 17802580
6/29/2017 4:00 | 16844340 | 16844340 | 16844340 | 16928340 | 17187790 | 17187790 | 17187790 | 17253580 | 17386980 | 17386980
6/29/2017 5:00 | 23147510 | 23147510 | 23147510 | 23337590 | 23422710 | 23422710 | 23365210 | 23496090 | 23667820 | 23742150
6/29/2017 6:00 | 23820820 | 23820820 | 23820820 | 23820820 | 24035610 | 24048370 | 24022840 | 24022840 | 24306720 | 24416290
6/29/2017 7:00 | 45603140 | 45603140 | 45603140 | 45603140 | 45560570 | 45482570 | 45390330 | 45634010 | 45954180 | 46165980
6/29/2017 8:00 | 53330980 | 53330980 | 53330980 | 53330980 | 53486040 | 53486040 | 53651730 | 53793160 | 53706600 | 54757900
6/29/2017 9:00 | 53032070 | 53032070 | 53032070 | 53032070 | 53128250 | 53128250 | 53293580 | 53388120 | 53545830 | 54404670
6/29/2017 10:00 | 49310850 | 49310850 | 49310850 | 49292090 | 49275140 | 49285580 | 49728800 | 49727160 | 50327960 | 50271410
6/29/2017 11:00 | 55117670 | 55117670 | 55117670 | 55117670 | 55106990 | 55106990 | 55175910 | 55422980 | 55686170 | 55855730
6/29/2017 12:00 | 53839240 | 53839240 | 53839240 | 53839240 | 53839240 | 53735840 | 53853820 | 54382850 | 54808540 | 54964960
6/29/2017 13:00 | 54234560 | 54234560 | 54234560 | 54234560 | 54234560 | 54427120 | 54427120 | 54891660 | 55273140 | 55289260
6/29/2017 14:00 | 54651830 | 54651830 | 54651830 | 54686440 | 54882000 | 54882000 | 54959730 | 55376850 | 55280600 | 55641440
6/29/2017 15:00 | 50101530 | 50101530 | 50101530 | 50101530 | 50114730 | 50114730 | 50132180 | 50286880 | 50693010 | 50926070
6/29/2017 16:00 | 43112630 | 43112630 | 43112630 | 43112630 | 43112630 | 43112630 | 43164130 | 43407810 | 43407810 | 44096850
6/29/2017 17:00 | 43112630 | 43112630 | 43112630 | 43112630 | 43112630 | 43112630 | 43164130 | 43407810 | 43407810 | 44096850
6/29/2017 18:00 | 42664790 | 42664790 | 42664790 | 42664790 | 42686940 | 42686940 | 42822790 | 43013920 | 43102110 | 43617460
6/29/2017 19:00 | 43127130 | 43127130 | 43127130 | 44568400 | 44664650 | 44664650 | 44833500 | 45081510 | 45297870 | 45589700
6/29/2017 20:00 | 43127130 | 43127130 | 43127130 | 44568400 | 44664650 | 44664650 | 44833500 | 45081510 | 45297870 | 45589700
6/29/2017 21:00 | 41707940 | 41707940 | 41707940 | 43217130 | 43419030 | 43419030 | 43601870 | 43781890 | 44005170 | 44209280
6/29/2017 22:00 | 41707940 | 41707940 | 41707940 | 43217130 | 43419030 | 43419030 | 43601870 | 43781890 | 44005170 | 44209280
6/29/2017 23:00 | 41707940 | 41707940 | 41707940 | 43217130 | 43419030 | 43419030 | 43601870 | 43781890 | 44005170 | 44209280
6/30/2017 0:00 | 22689810 | 22689810 | 22689810 | 22689810 | 22689810 | 22689810 | 22726990 | 22733570 | 22923270 | 23045950
6/30/2017 1:00 | 23409280 | 23409280 | 23409280 | 23409280 | 23521100 | 23533860 | 23552450 | 23555740 | 23836250 | 23875520
6/30/2017 2:00 | 23111990 | 23111990 | 23111990 | 23111990 | 23223810 | 23236570 | 23255160 | 23258450 | 23502670 | 23625350
6/30/2017 3:00 | 23409280 | 23409280 | 23409280 | 23409280 | 23521100 | 23533860 | 23552450 | 23555740 | 23836250 | 23875520
6/30/2017 4:00 | 26963640 | 26963640 | 26963640 | 26963640 | 26999600 | 26999600 | 27079310 | 27238520 | 27520030 | 27606860
6/30/2017 5:00 | 26963640 | 26963640 | 26963640 | 26963640 | 26999600 | 26999600 | 27079310 | 27238520 | 27520030 | 27606860
6/30/2017 6:00 | 22689810 | 22689810 | 22689810 | 22689810 | 22689810 | 22689810 | 22726990 | 22733570 | 22923270 | 23045950
6/30/2017 7:00 | 35866760 | 35866760 | 35866760 | 35866760 | 35866760 | 35866760 | 35853820 | 35954300 | 35954300 | 36196850
6/30/2017 8:00 | 50613170 | 50613170 | 50613170 | 50613170 | 50548780 | 50548780 | 50609230 | 50706830 | 50902200 | 51452280
6/30/2017 9:00 | 52190120 | 52190120 | 52190120 | 52269270 | 52424330 | 52424330 | 52600230 | 52666140 | 52584500 | 53633470
6/30/2017 10:00 | 44631630 | 44631630 | 44631630 | 44631630 | 44608370 | 44530370 | 44523070 | 44680850 | 45064610 | 45233940
6/30/2017 11:00 | 36291950 | 36291950 | 36291950 | 36599920 | 36512940 | 36353880 | 36469320 | 36642330 | 36830900 | 36897690
6/30/2017 12:00 | 48396490 | 48396490 | 48396490 | 48442520 | 48543620 | 48543620 | 48560270 | 48759600 | 49124660 | 49416670
6/30/2017 13:00 | 51960650 | 51960650 | 51960650 | 52006680 | 51993590 | 52036020 | 52091540 | 52307280 | 52780260 | 53038850
6/30/2017 14:00 | 44742330 | 44742330 | 44742330 | 44742330 | 44725430 | 44725430 | 45047290 | 45105770 | 45683870 | 45538570
6/30/2017 15:00 | 50101530 | 50101530 | 50101530 | 50101530 | 50114730 | 50114730 | 50132180 | 50286880 | 50693010 | 50914360
6/30/2017 16:00 | 50081560 | 50081560 | 50081560 | 50081560 | 50064660 | 49890310 | 50123460 | 50286270 | 51085760 | 51156410
6/30/2017 17:00 | 47606730 | 47606730 | 47606730 | 47606730 | 47586830 | 47604400 | 47952360 | 48096300 | 48638700 | 48962290
6/30/2017 18:00 | 38717160 | 38717160 | 38717160 | 38717160 | 38700510 | 38699480 | 38686540 | 38790340 | 39174520 | 39536270
6/30/2017 19:00 | 36318170 | 36318170 | 36318170 | 36318170 | 36318170 | 36287730 | 36269580 | 36246270 | 36593020 | 36652010
6/30/2017 20:00 | 35837520 | 35837520 | 35837520 | 37346710 | 37538350 | 37538350 | 37444320 | 37790720 | 38323170 | 38290810
6/30/2017 21:00 | 32537460 | 32537460 | 32537460 | 32595350 | 32698450 | 32667010 | 32667010 | 32630050 | 33167320 | 33235860
6/30/2017 22:00 | 21005860 | 21005860 | 21005860 | 21096860 | 21197500 | 21141600 | 21257760 | 21263840 | 21451760 | 21603940
6/30/2017 23:00 | 25336030 | 25336030 | 25336030 | 25390400 | 25563900 | 25535950 | 26013750 | 26019910 | 26545250 | 26621340
2017-01-07 | 22765250 | 22765250 | 22765250 | 22807890 | 22800660 | 22800660 | 22877380 | 22985420 | 23120840 | 23133450
2017-01-07 01:00 | 20650920 | 20650920 | 20650920 | 20693560 | 19151009 | 20818200 | 20894920 | 21002960 | 21138380 | 21383030
2017-01-07 02:00 | 15988180 | 15988180 | 15988180 | 15988180 | 13258734 | 14586350 | 14798300 | 14789650 | 14810770 | 14962030
2017-01-07 03:00 | 14424468 | 14424468 | 14424468 | 14424468 | 11909762 | 12909238 | 13015338 | 13533459 | 13559479 | 13675919
2017-01-07 04:00 | 14424468 | 14424468 | 14424468 | 14424468 | 11909762 | 12909238 | 13015338 | 13533459 | 13559479 | 13675919
2017-01-07 05:00 | 15448380 | 15448380 | 15448380 | 15448380 | 12531884 | 13448930 | 13637460 | 13637460 | 13662990 | 13750470
2017-01-07 06:00 | 20608990 | 20608990 | 20608990 | 20651630 | 19065409 | 20719470 | 20796190 | 20904230 | 21218570 | 21289700
2017-01-07 07:00 | 37587870 | 37587870 | 37587870 | 37852400 | 37911890 | 37816380 | 37816380 | 37748880 | 37867100 | 38260830
2017-01-07 08:00 | 40997160 | 40997160 | 40997160 | 40997160 | 41018170 | 41018170 | 41173910 | 41248780 | 41402600 | 41535310
2017-01-07 09:00 | 44702720 | 44702720 | 44702720 | 44702720 | 44686940 | 44628260 | 44778940 | 44880140 | 45345020 | 45448700
2017-01-07 10:00 | 47620860 | 47620860 | 47620860 | 47620860 | 47584070 | 47584070 | 47862230 | 47928960 | 47928960 | 48507330
2017-01-07 11:00 | 48146650 | 48146650 | 48146650 | 48146650 | 48109860 | 48109860 | 48306540 | 48421330 | 48421330 | 48762440
2017-01-07 12:00 | 47750740 | 47750740 | 47750740 | 47750740 | 47667250 | 47667250 | 47848190 | 48132510 | 48374190 | 48670390
2017-01-07 13:00 | 47750740 | 47750740 | 47750740 | 47750740 | 47667250 | 47667250 | 47848190 | 48157560 | 48511160 | 48807360
2017-01-07 14:00 | 50351660 | 50351660 | 50351660 | 50351660 | 50282040 | 50282040 | 50322970 | 50595250 | 51183790 | 51113530
2017-01-07 15:00 | 50528950 | 50528950 | 50528950 | 50528950 | 50474010 | 50474010 | 50547570 | 50755450 | 51293700 | 51329660
2017-01-07 16:00 | 50970710 | 50970710 | 50970710 | 50970710 | 50915770 | 50915770 | 50970310 | 51124290 | 51732630 | 51745890
2017-01-07 17:00 | 41052310 | 41052310 | 41052310 | 41052310 | 41319310 | 41319310 | 41534500 | 41818260 | 41818260 | 42099870
2017-01-07 18:00 | 43889440 | 43889440 | 43889440 | 43878990 | 44083740 | 44083740 | 44078240 | 44223160 | 44509860 | 45026100
2017-01-07 19:00 | 40033160 | 40033160 | 40033160 | 40108660 | 40061780 | 40205050 | 40224680 | 40370970 | 40772290 | 41150340
2017-01-07 20:00 | 40033160 | 40033160 | 40033160 | 40108660 | 40061780 | 40205050 | 40224680 | 40370970 | 40772290 | 41150340
2017-01-07 21:00 | 38194490 | 38194490 | 38194490 | 38194490 | 38469900 | 38341080 | 38489380 | 38645480 | 38764360 | 39069230
2017-01-07 22:00 | 38194490 | 38194490 | 38194490 | 38194490 | 38469900 | 38341080 | 38489380 | 38645480 | 38764360 | 39069230
2017-01-07 23:00 | 31794460 | 31794460 | 31794460 | 32006130 | 32207060 | 32218710 | 32386480 | 32446150 | 32813540 | 32894860
2017-02-07 | 19813380 | 19813380 | 19813380 | 19813380 | 17035454 | 19184900 | 19396850 | 19396850 | 19628010 | 19952420
2017-02-07 01:00 | 19813380 | 19813380 | 19813380 | 19813380 | 17035454 | 19184900 | 19396850 | 19396850 | 19628010 | 19952420
2017-02-07 02:00 | 18525040 | 18525040 | 18525040 | 18525040 | 15747114 | 17883430 | 18095380 | 18086730 | 18329120 | 18416900
2017-02-07 03:00 | 18525040 | 18525040 | 18525040 | 18525040 | 15747114 | 17883430 | 18095380 | 18086730 | 18329120 | 18416900
2017-02-07 04:00 | 19813380 | 19813380 | 19813380 | 19813380 | 17035454 | 19184900 | 19396850 | 19396850 | 19628010 | 19952420
2017-02-07 05:00 | 24053690 | 24053690 | 24053690 | 24053690 | 22469889 | 24414570 | 24494860 | 24494860 | 24994450 | 25068980
2017-02-07 06:00 | 27702160 | 27702160 | 27702160 | 27702160 | 27694870 | 27792210 | 27886710 | 27916620 | 28153650 | 28297760
2017-02-07 07:00 | 42657740 | 42657740 | 42657740 | 42779070 | 42765630 | 42765630 | 42745790 | 43061910 | 43668250 | 43825420
2017-02-07 08:00 | 54155340 | 54155340 | 54155340 | 54155340 | 54155340 | 54033140 | 54214040 | 54331890 | 54491910 | 55110220
2017-02-07 09:00 | 63588350 | 63588350 | 63588350 | 63588350 | 63588350 | 63588350 | 63646040 | 63818010 | 63894910 | 64649910
2017-02-07 10:00 | 58444580 | 58444580 | 58444580 | 58426850 | 58426850 | 58426850 | 58551490 | 58720900 | 58935230 | 60007080
2017-02-07 11:00 | 58032130 | 58032130 | 58032130 | 58032130 | 58069750 | 57939190 | 57974920 | 58258300 | 58347670 | 59068430
2017-02-07 12:00 | 55972060 | 55972060 | 55972060 | 55972060 | 55931050 | 55931050 | 55989820 | 56203260 | 56381080 | 56910970
2017-02-07 13:00 | 48629090 | 48629090 | 48629090 | 49141070 | 48754270 | 48754270 | 49109890 | 49232480 | 49516600 | 49935410
2017-02-07 14:00 | 57312270 | 57312270 | 57312270 | 57382140 | 57382140 | 57382140 | 57407500 | 57699440 | 57861120 | 58228720
2017-02-07 15:00 | 59483880 | 59483880 | 59483880 | 59483880 | 59512990 | 59362720 | 60168400 | 60275700 | 60294420 | 60734510
2017-02-07 16:00 | 59446500 | 59446500 | 59446500 | 59446500 | 59446500 | 59446500 | 59570270 | 59618670 | 59848800 | 60449950
2017-02-07 17:00 | 39598030 | 39598030 | 39598030 | 39947340 | 40089680 | 40003870 | 40146360 | 40258210 | 40292340 | 40598080
2017-02-07 18:00 | 41284660 | 41284660 | 41284660 | 41284660 | 41346910 | 41357360 | 41357360 | 41406760 | 41624640 | 41693810
2017-02-07 19:00 | 46408650 | 46408650 | 46408650 | 46457670 | 46457670 | 46457670 | 46492080 | 46738820 | 47013490 | 47419490
2017-02-07 20:00 | 41255940 | 41255940 | 41255940 | 41331440 | 41321350 | 41464620 | 41532220 | 41709080 | 41874430 | 42182050
2017-02-07 21:00 | 39184500 | 39184500 | 39184500 | 39184500 | 39436400 | 39307580 | 39455880 | 39734820 | 39827880 | 39993130
2017-02-07 22:00 | 39184500 | 39184500 | 39184500 | 39184500 | 39436400 | 39307580 | 39455880 | 39734820 | 39827880 | 39993130
2017-02-07 23:00 | 30721970 | 30721970 | 30721970 | 30860340 | 31075680 | 31002070 | 31081400 | 31227850 | 31642840 | 31919790
2017-03-07 | 18073135 | 18073135 | 18073135 | 18138745 | 15246399 | 17401255 | 17563975 | 17563975 | 17608085 | 17705065
2017-03-07 01:00 | 16611989 | 16611989 | 16611989 | 16677599 | 14135833 | 16355456 | 16431473 | 16431473 | 16472513 | 16569493
2017-03-07 02:00 | 16548156 | 16548156 | 16548156 | 16613766 | 14072000 | 16309286 | 16389576 | 16933097 | 16974137 | 17071117
2017-03-07 03:00 | 15529251 | 15529251 | 15529251 | 15529251 | 12919665 | 14793178 | 14869195 | 14869195 | 14910235 | 14968755
2017-03-07 04:00 | 16548156 | 16548156 | 16548156 | 16613766 | 14072000 | 16309286 | 16389576 | 16933097 | 16974137 | 17071117
2017-03-07 05:00 | 19813380 | 19813380 | 19813380 | 19813380 | 17035454 | 19184900 | 19396850 | 19396850 | 19628010 | 19952420
2017-03-07 06:00 | 33209910 | 33209910 | 33209910 | 33209910 | 33194310 | 33238790 | 33260480 | 33350070 | 33450570 | 33377610
2017-03-07 07:00 | 43814200 | 43814200 | 43814200 | 43849150 | 43822270 | 43822270 | 43967950 | 44322060 | 44791350 | 44829800
2017-03-07 08:00 | 57084220 | 57084220 | 57084220 | 57084220 | 57084220 | 56982000 | 57127600 | 57234000 | 57338570 | 58564440
2017-03-07 09:00 | 66520940 | 66520940 | 66520940 | 66520940 | 66520940 | 66390380 | 66350000 | 66644060 | 66728710 | 67460000
2017-03-07 10:00 | 63843360 | 63843360 | 63843360 | 63843360 | 63880980 | 63750420 | 63677040 | 63776480 | 63638030 | 64677970
2017-03-07 11:00 | 62105890 | 62105890 | 62105890 | 62105890 | 62105890 | 61929990 | 62044150 | 62377240 | 62448430 | 63368170
2017-03-07 12:00 | 44986130 | 44986130 | 44986130 | 45143370 | 45311870 | 45391280 | 45196790 | 45104530 | 45345400 | 45437220
2017-03-07 13:00 | 49072920 | 49072920 | 49072920 | 49072920 | 48990900 | 48990900 | 49156950 | 49645490 | 50141730 | 50428750
2017-03-07 14:00 | 49503310 | 49503310 | 49503310 | 49503310 | 49486830 | 49486830 | 49616140 | 49783240 | 50088700 | 50694490
2017-03-07 15:00 | 54172070 | 54172070 | 54172070 | 54723790 | 54706380 | 54706380 | 54709640 | 54843560 | 55444670 | 56371030
2017-03-07 16:00 | 59323010 | 59323010 | 59323010 | 59323010 | 59323010 | 59323010 | 59423150 | 59471550 | 59701680 | 60469700
2017-03-07 17:00 | 44696100 | 44696100 | 44696100 | 45688850 | 45661870 | 45661870 | 45777890 | 45780840 | 45557900 | 45179510
2017-03-07 18:00 | 39175430 | 39175430 | 39175430 | 39175430 | 39511910 | 39511910 | 39511910 | 39511910 | 39511910 | 39688800
2017-03-07 19:00 | 42823060 | 42823060 | 42823060 | 42812610 | 43080510 | 43080510 | 43142550 | 43251040 | 43369560 | 43785170
2017-03-07 20:00 | 41255940 | 41255940 | 41255940 | 41331440 | 41321350 | 41464620 | 41532220 | 41709080 | 41874430 | 42182050
2017-03-07 21:00 | 41255940 | 41255940 | 41255940 | 41331440 | 41321350 | 41464620 | 41532220 | 41709080 | 41874430 | 42182050
2017-03-07 22:00 | 37708960 | 37708960 | 37708960 | 37708960 | 37970260 | 37995950 | 38317160 | 38619430 | 38712490 | 39088070
2017-03-07 23:00 | 38438940 | 38438940 | 38438940 | 38438940 | 38690840 | 38562020 | 38710320 | 39131740 | 39224800 | 39502600
2017-04-07 | 37449780 | 37449780 | 37449780 | 37449780 | 37593690 | 37593690 | 37628790 | 37616340 | 37710600 | 37663630
2017-04-07 01:00 | 21844225 | 21844225 | 21844225 | 21909835 | 19569464 | 21568335 | 22016805 | 22016805 | 22064685 | 22291335
2017-04-07 02:00 | 20646845 | 20646845 | 20646845 | 20712455 | 18417644 | 20416515 | 20864985 | 20864985 | 20894795 | 21121445
2017-04-07 03:00 | 20646845 | 20646845 | 20646845 | 20712455 | 18417644 | 20416515 | 20864985 | 20864985 | 20894795 | 21121445
2017-04-07 04:00 | 22324390 | 22324390 | 22324390 | 22324390 | 19940319 | 21952320 | 22400790 | 22400790 | 22622060 | 22983770
2017-04-07 05:00 | 37608430 | 37608430 | 37608430 | 37677810 | 37813590 | 37940510 | 38280350 | 38236290 | 38275040 | 38482070
2017-04-07 06:00 | 31901100 | 31901100 | 31901100 | 31970480 | 32106260 | 32067580 | 32174890 | 32312690 | 32534940 | 32708530
2017-04-07 07:00 | 48067340 | 48067340 | 48067340 | 48067340 | 48067340 | 48067340 | 48231080 | 48538810 | 49053250 | 49512650
2017-04-07 08:00 | 63879290 | 63879290 | 63879290 | 63879290 | 63945020 | 63945020 | 63942080 | 64029440 | 64149710 | 65731970
2017-04-07 09:00 | 61989170 | 61989170 | 61989170 | 61989170 | 61912200 | 61912200 | 62067460 | 62428440 | 62532990 | 62922070
2017-04-07 10:00 | 64958560 | 64958560 | 64958560 | 64958560 | 65071420 | 65071420 | 65017120 | 65271170 | 65053580 | 66059410
2017-04-07 11:00 | 47000430 | 47000430 | 47000430 | 47000430 | 46980340 | 46742420 | 46861660 | 47015710 | 47312620 | 47412920
2017-04-07 12:00 | 47248520 | 47248520 | 47248520 | 47248520 | 47248520 | 47248520 | 47424550 | 47472560 | 47591580 | 47343120
2017-04-07 13:00 | 46443570 | 46443570 | 46443570 | 46443570 | 46384150 | 46384150 | 46453170 | 46473530 | 46920720 | 47027430
2017-04-07 14:00 | 53176910 | 53176910 | 53176910 | 53176910 | 53176910 | 53176910 | 53296740 | 53443710 | 53613430 | 53968870
2017-04-07 15:00 | 54970800 | 54970800 | 54970800 | 54970800 | 54970800 | 54970800 | 55205210 | 55244800 | 55649350 | 56017730
2017-04-07 16:00 | 51431060 | 51431060 | 51431060 | 51431060 | 51431060 | 51431060 | 51564730 | 51596650 | 51818980 | 52023620
2017-04-07 17:00 | 42079860 | 42079860 | 42079860 | 42071090 | 42208140 | 42208140 | 42341810 | 42436620 | 42436620 | 42504740
2017-04-07 18:00 | 43288160 | 43288160 | 43288160 | 43481360 | 43719940 | 43719940 | 43815000 | 44026800 | 44065730 | 44527570
2017-04-07 19:00 | 49459680 | 49459680 | 49459680 | 49449230 | 49484930 | 49484930 | 49610810 | 49729170 | 50107570 | 50264350
2017-04-07 20:00 | 42879260 | 42879260 | 42879260 | 43072460 | 43311040 | 43364110 | 43408830 | 43520050 | 43548380 | 44444840
2017-04-07 21:00 | 35343740 | 35343740 | 35343740 | 35374710 | 35501450 | 35402880 | 35627300 | 35732470 | 35758170 | 36413150
2017-04-07 22:00 | 35867070 | 35867070 | 35867070 | 36018890 | 36052550 | 35953980 | 36144290 | 36249460 | 36275160 | 36930140
2017-04-07 23:00 | 35797150 | 35797150 | 35797150 | 35948970 | 35986980 | 35888410 | 36112830 | 36218000 | 36243700 | 36898680
2017-05-07 | 20646845 | 20646845 | 20646845 | 20712455 | 18417644 | 20416515 | 20864985 | 20864985 | 20894795 | 21121445
2017-05-07 01:00 | 20646845 | 20646845 | 20646845 | 20712455 | 18417644 | 20416515 | 20864985 | 20864985 | 20894795 | 21121445
2017-05-07 02:00 | 32354810 | 32354810 | 32354810 | 32424190 | 33096280 | 33223200 | 33250460 | 33312090 | 33209290 | 33607910
2017-05-07 03:00 | 22324390 | 22324390 | 22324390 | 22324390 | 19940319 | 21952320 | 22400790 | 22400790 | 22622060 | 22983770
2017-05-07 04:00 | 32131980 | 32131980 | 32131980 | 32201360 | 32873450 | 32873450 | 32900710 | 33046590 | 33039860 | 33327680
2017-05-07 05:00 | 32354810 | 32354810 | 32354810 | 32424190 | 33096280 | 33223200 | 33250460 | 33312090 | 33209290 | 33607910
2017-05-07 06:00 | 32047560 | 32047560 | 32047560 | 32179220 | 32527070 | 32527070 | 32582860 | 32720660 | 32870690 | 33071580
2017-05-07 07:00 | 47602230 | 47602230 | 47602230 | 47602230 | 47591340 | 47455260 | 47516670 | 47734160 | 48358830 | 48812750
2017-05-07 08:00 | 63879290 | 63879290 | 63879290 | 63879290 | 63945020 | 63945020 | 63942080 | 64029440 | 64149710 | 65731970
2017-05-07 09:00 | 58517560 | 58517560 | 58517560 | 58517560 | 58517560 | 58517560 | 58739150 | 58900160 | 59166570 | 60021810
2017-05-07 10:00 | 64746610 | 64746610 | 64746610 | 64746610 | 64746610 | 64746610 | 64704170 | 64840200 | 64752570 | 65647100
2017-05-07 11:00 | 61545940 | 61545940 | 61545940 | 61545940 | 61545940 | 61545940 | 61751490 | 61885670 | 62047700 | 62568820
2017-05-07 12:00 | 57147770 | 57147770 | 57147770 | 57147770 | 57106760 | 57106760 | 57193160 | 57309330 | 57483860 | 58002000
2017-05-07 13:00 | 46884550 | 46884550 | 46884550 | 46884550 | 46892610 | 46892610 | 47109190 | 47176050 | 47290940 | 47744340
2017-05-07 14:00 | 50889550 | 50889550 | 50889550 | 50889550 | 50878760 | 50878760 | 50921220 | 50992570 | 51401500 | 51166660
2017-05-07 15:00 | 53951830 | 53951830 | 53951830 | 53951830 | 53941040 | 53941040 | 54141660 | 54204230 | 54588740 | 54854890
2017-05-07 16:00 | 51282810 | 51282810 | 51282810 | 51282810 | 51282810 | 51323900 | 51328510 | 51446720 | 51670350 | 52040570
2017-05-07 17:00 | 49076330 | 49076330 | 49076330 | 49065880 | 49101580 | 49101580 | 49128840 | 49286730 | 49448740 | 49937590
2017-05-07 18:00 | 48694400 | 48694400 | 48694400 | 48743420 | 48779120 | 48779120 | 48806380 | 48914870 | 49233030 | 49593860
2017-05-07 19:00 | 51924410 | 51924410 | 51924410 | 51924410 | 51915140 | 51968210 | 51961890 | 52387090 | 52568550 | 53388480
2017-05-07 20:00 | 50049170 | 50049170 | 50049170 | 50049170 | 50049170 | 50102240 | 50132770 | 50394770 | 50459970 | 51614280
2017-05-07 21:00 | 45432400 | 45432400 | 45432400 | 45463370 | 45519330 | 45572400 | 45794270 | 45719130 | 45816870 | 47268110
2017-05-07 22:00 | 45432400 | 45432400 | 45432400 | 45463370 | 45519330 | 45572400 | 45794270 | 45719130 | 45816870 | 47268110
2017-05-07 23:00 | 36263780 | 36263780 | 36263780 | 36449650 | 36493790 | 36395220 | 36395220 | 36500390 | 36526090 | 37187740
2017-06-07 | 19908848 | 19908848 | 19908848 | 19908848 | 18521817 | 20446608 | 20446608 | 20527868 | 20749138 | 20937328
2017-06-07 01:00 | 19908848 | 19908848 | 19908848 | 19908848 | 18521817 | 20446608 | 20446608 | 20527868 | 20749138 | 20937328
2017-06-07 02:00 | 18666287 | 18666287 | 18666287 | 18731897 | 17388566 | 19313357 | 19313357 | 19313357 | 19343167 | 19569817
2017-06-07 03:00 | 18561737 | 18561737 | 18561737 | 18627347 | 17388566 | 19313357 | 19313357 | 19313357 | 19343167 | 19569817
2017-06-07 04:00 | 17478999 | 17478999 | 17478999 | 17478999 | 16172398 | 17751079 | 17751079 | 17751079 | 17780889 | 17969079
2017-06-07 05:00 | 18666287 | 18666287 | 18666287 | 18731897 | 17388566 | 19313357 | 19313357 | 19313357 | 19343167 | 19569817
2017-06-07 06:00 | 19908848 | 19908848 | 19908848 | 19908848 | 18521817 | 20446608 | 20446608 | 20527868 | 20749138 | 20937328
2017-06-07 07:00 | 26388990 | 26388990 | 26388990 | 26388990 | 26480890 | 26480890 | 26466820 | 26559500 | 26827150 | 27190380
2017-06-07 08:00 | 50330180 | 50330180 | 50330180 | 50330180 | 50330180 | 50330180 | 50345790 | 50595450 | 50991260 | 51711160
2017-06-07 09:00 | 50775930 | 50775930 | 50775930 | 50775930 | 50766660 | 50766660 | 50817760 | 51134470 | 51298790 | 51956950
2017-06-07 10:00 | 48883060 | 48883060 | 48883060 | 48883060 | 48868310 | 48868310 | 48843670 | 49001560 | 49168230 | 49695770
2017-06-07 11:00 | 46940940 | 46940940 | 46940940 | 46940940 | 46926190 | 46926190 | 46868890 | 46968250 | 47297060 | 47747440
2017-06-07 12:00 | 48645690 | 48645690 | 48645690 | 48645690 | 48632670 | 48632670 | 48542900 | 49111360 | 49406050 | 49699690
2017-06-07 13:00 | 51231750 | 51231750 | 51231750 | 51231750 | 51231750 | 51231750 | 51339400 | 51495080 | 52147920 | 52493900
2017-06-07 14:00 | 51291480 | 51291480 | 51291480 | 51291480 | 51269900 | 51269900 | 51348190 | 51516850 | 52049040 | 51955310
2017-06-07 15:00 | 51232330 | 51232330 | 51232330 | 51232330 | 51208520 | 51208520 | 51394730 | 51449650 | 52063490 | 52003730
2017-06-07 16:00 | 48309760 | 48309760 | 48309760 | 48309760 | 48296380 | 48296380 | 48481120 | 48513610 | 48542990 | 49025620
2017-06-07 17:00 | 44585370 | 44585370 | 44585370 | 44585370 | 44666160 | 44666160 | 44794130 | 44794130 | 44823510 | 45252090
2017-06-07 18:00 | 48976110 | 48976110 | 48976110 | 48965660 | 48984200 | 48984200 | 49156350 | 49264840 | 49426850 | 49862390
2017-06-07 19:00 | 51445290 | 51445290 | 51445290 | 51445290 | 51436020 | 51436020 | 51414780 | 51839980 | 52021440 | 52597640
2017-06-07 20:00 | 49035280 | 49035280 | 49035280 | 49035280 | 49035280 | 49035280 | 49050890 | 49300550 | 49696360 | 50349830
2017-06-07 21:00 | 44848100 | 44848100 | 44848100 | 44848100 | 44848100 | 44791470 | 44998420 | 44998420 | 45403120 | 46162890
2017-06-07 22:00 | 49007820 | 49007820 | 49007820 | 49007820 | 49007820 | 49007820 | 49023430 | 49273090 | 49774560 | 50295070
2017-06-07 23:00 | 44848100 | 44848100 | 44848100 | 44848100 | 44848100 | 44791470 | 44998420 | 44998420 | 45403120 | 46162890
2017-07-07 | 25465480 | 25465480 | 25465480 | 25465480 | 25743280 | 25743280 | 25743280 | 25743280 | 25876680 | 25894100
2017-07-07 01:00 | 18286340 | 18286340 | 18286340 | 18286340 | 17051659 | 18976450 | 19089660 | 19170920 | 19418120 | 19496200
2017-07-07 02:00 | 18666287 | 18666287 | 18666287 | 18731897 | 17388566 | 19313357 | 19313357 | 19313357 | 19343167 | 19569817
2017-07-07 03:00 | 18666287 | 18666287 | 18666287 | 18731897 | 17388566 | 19313357 | 19313357 | 19313357 | 19343167 | 19569817
2017-07-07 04:00 | 17478999 | 17478999 | 17478999 | 17478999 | 16172398 | 17751079 | 17751079 | 17751079 | 17780889 | 17969079
2017-07-07 05:00 | 36420420 | 36420420 | 36420420 | 36420420 | 36556020 | 36609880 | 36698430 | 36788020 | 36918900 | 36863360
2017-07-07 06:00 | 29559680 | 29559680 | 29559680 | 29689440 | 30470160 | 30499130 | 30499130 | 30589410 | 30596960 | 30755060
2017-07-07 07:00 | 47140290 | 47140290 | 47140290 | 47167870 | 47068990 | 47068990 | 47438630 | 47788090 | 48332490 | 48250290
2017-07-07 08:00 | 65597190 | 65597190 | 65597190 | 65608560 | 65608560 | 65608560 | 65739930 | 66034980 | 66593040 | 67163730
2017-07-07 09:00 | 61404120 | 61404120 | 61404120 | 61415490 | 61453110 | 61322550 | 61285360 | 61315690 | 61769620 | 62147580
2017-07-07 10:00 | 62170970 | 62170970 | 62170970 | 62182340 | 62182340 | 62006440 | 61928870 | 62076720 | 62505640 | 62946350
2017-07-07 11:00 | 60716630 | 60716630 | 60716630 | 60716630 | 60716630 | 60540730 | 60485370 | 60857020 | 61050930 | 61543840
2017-07-07 12:00 | 59660320 | 59660320 | 59660320 | 59660320 | 59647240 | 59647240 | 60856940 | 61195130 | 61426120 | 61565580
2017-07-07 13:00 | 64000650 | 64000650 | 64000650 | 64000650 | 64000650 | 64000650 | 64697660 | 64718690 | 64625420 | 65372100
2017-07-07 14:00 | 61213830 | 61213830 | 61213830 | 61213830 | 61213830 | 61213830 | 62241600 | 62960800 | 63328500 | 65116500
2017-07-07 15:00 | 59670330 | 59670330 | 59670330 | 58417650 | 60721040 | 60721040 | 61201000 | 62811010 | 65779470 | 67296970
2017-07-07 16:00 | 60240490 | 60240490 | 60240490 | 60240490 | 60240490 | 60240490 | 60240490 | 60478190 | 60493480 | 61290880
2017-07-07 17:00 | 44597260 | 44597260 | 44597260 | 45285500 | 45296010 | 45333030 | 45024610 | 45145100 | 45292500 | 45504320
2017-07-07 18:00 | 42978230 | 42978230 | 42978230 | 42986510 | 43017290 | 43024010 | 43164280 | 43412980 | 43618650 | 43820730
2017-07-07 19:00 | 42374290 | 42374290 | 42374290 | 42355410 | 42475300 | 42475300 | 42603270 | 42718440 | 42747820 | 43120240
2017-07-07 20:00 | 47865400 | 47865400 | 47865400 | 47814730 | 47833270 | 47833270 | 48163230 | 48440140 | 48602150 | 48914120
2017-07-07 21:00 | 46765030 | 46765030 | 46765030 | 46735700 | 46793340 | 46793340 | 46965490 | 47189150 | 47351160 | 47730540
2017-07-07 22:00 | 42636860 | 42636860 | 42636860 | 42830060 | 43068640 | 43068640 | 43098440 | 43297470 | 43336400 | 43736730
2017-07-07 23:00 | 44848100 | 44848100 | 44848100 | 44848100 | 44848100 | 44791470 | 44998420 | 44998420 | 45403120 | 46162890
2017-08-07 | 34728270 | 34728270 | 34728270 | 34817020 | 34802060 | 34802060 | 35207460 | 35241220 | 35376040 | 35506260
2017-08-07 01:00 | 30047350 | 30047350 | 30047350 | 30198380 | 30395490 | 30395490 | 30619060 | 30730830 | 30877970 | 31111820
2017-08-07 02:00 | 23677000 | 23677000 | 23677000 | 23920940 | 24047350 | 24174270 | 24305150 | 24396900 | 24418570 | 24494720
2017-08-07 03:00 | 34728270 | 34728270 | 34728270 | 34817020 | 34802060 | 34802060 | 35207460 | 35241220 | 35376040 | 35506260
2017-08-07 04:00 | 21122080 | 21122080 | 21122080 | 21277270 | 19474699 | 21429040 | 21429040 | 21600060 | 21885620 | 22034820
2017-08-07 05:00 | 34728270 | 34728270 | 34728270 | 34817020 | 34802060 | 34802060 | 35207460 | 35241220 | 35376040 | 35506260
2017-08-07 06:00 | 31896970 | 31896970 | 31896970 | 31964450 | 32721960 | 32750930 | 32750930 | 32841210 | 32842640 | 32920260
2017-08-07 07:00 | 53964280 | 53964280 | 53964280 | 54079220 | 54079220 | 54071890 | 54297800 | 54381130 | 54778180 | 55177770
2017-08-07 08:00 | 59853290 | 59853290 | 59853290 | 59864660 | 59864660 | 59864660 | 59827470 | 59814880 | 60243800 | 60714380
2017-08-07 09:00 | 60886940 | 60886940 | 60886940 | 60886940 | 60872070 | 60712200 | 60976520 | 61083320 | 61313210 | 61767590
2017-08-07 10:00 | 64904720 | 64904720 | 64904720 | 64904720 | 64891640 | 64891640 | 64945390 | 65280010 | 65404220 | 66457840
2017-08-07 11:00 | 64873880 | 64873880 | 64873880 | 64873880 | 64860800 | 64860800 | 65000310 | 65002220 | 64977890 | 65928060
2017-08-07 12:00 | 63481550 | 63481550 | 63481550 | 63481550 | 63481550 | 63481550 | 64093160 | 64104190 | 64503090 | 65468530
2017-08-07 13:00 | 61524120 | 61524120 | 61524120 | 61524120 | 61524120 | 61524120 | 62831850 | 63151350 | 63235520 | 65124960
2017-08-07 14:00 | 63093600 | 63093600 | 63093600 | 61863670 | 63036780 | 63036780 | 62224040 | 63788350 | 64942620 | 65944280
2017-08-07 15:00 | 62126510 | 62126510 | 62126510 | 60873830 | 63177220 | 63177220 | 63571420 | 65181930 | 68597550 | 70431090
2017-08-07 16:00 | 67590780 | 67590780 | 67590780 | 67590780 | 67590780 | 67590780 | 68068860 | 68337570 | 68956990 | 68753040
2017-08-07 17:00 | 45153000 | 45153000 | 45153000 | 45195840 | 45185990 | 45038430 | 45073540 | 45400470 | 45585990 | 46047200
2017-08-07 18:00 | 40972150 | 40972150 | 40972150 | 41001600 | 41082640 | 41082640 | 40964990 | 41270170 | 41599300 | 41921300
2017-08-07 19:00 | 37395680 | 37395680 | 37395680 | 37395680 | 37395680 | 37395680 | 37655200 | 37650480 | 37735570 | 37989000
2017-08-07 20:00 | 42031330 | 42031330 | 42031330 | 42060780 | 42072950 | 42090220 | 41911610 | 42200940 | 42664760 | 43161130
2017-08-07 21:00 | 44028640 | 44028640 | 44028640 | 44009760 | 44090550 | 44090550 | 44183280 | 44337520 | 44366900 | 44739320
2017-08-07 22:00 | 48976110 | 48976110 | 48976110 | 48965660 | 48984200 | 48984200 | 49156350 | 49264840 | 49426850 | 49862390
2017-08-07 23:00 | 51445290 | 51445290 | 51445290 | 51445290 | 51436020 | 51436020 | 51414780 | 51839980 | 52021440 | 52597640
2017-09-07 | 36420420 | 36420420 | 36420420 | 36420420 | 36556020 | 36609880 | 36698430 | 36788020 | 36918900 | 36863360
2017-09-07 01:00 | 19621570 | 19621570 | 19621570 | 19621570 | 18203969 | 20128760 | 20128760 | 20210020 | 20543020 | 20611320
2017-09-07 02:00 | 25465480 | 25465480 | 25465480 | 25465480 | 25743280 | 25743280 | 25743280 | 25743280 | 25876680 | 25894100
2017-09-07 03:00 | 19621570 | 19621570 | 19621570 | 19621570 | 18203969 | 20128760 | 20128760 | 20210020 | 20543020 | 20611320
2017-09-07 04:00 | 25465480 | 25465480 | 25465480 | 25465480 | 25743280 | 25743280 | 25743280 | 25743280 | 25876680 | 25894100
2017-09-07 05:00 | 36420420 | 36420420 | 36420420 | 36420420 | 36556020 | 36609880 | 36698430 | 36788020 | 36918900 | 36863360
2017-09-07 06:00 | 25375560 | 25375560 | 25375560 | 25375560 | 25501960 | 25357300 | 25436570 | 25526850 | 25508760 | 25694960
2017-09-07 07:00 | 41385600 | 41385600 | 41385600 | 41451300 | 41627360 | 41473040 | 41557990 | 41586250 | 41862290 | 41954580
2017-09-07 08:00 | 53413950 | 53413950 | 53413950 | 53413950 | 53441530 | 53441530 | 53345640 | 53262180 | 53398230 | 54157790
2017-09-07 09:00 | 58047410 | 58047410 | 58047410 | 58047410 | 57992290 | 57992290 | 58093050 | 58360140 | 58383090 | 59033490
2017-09-07 10:00 | 57806930 | 57806930 | 57806930 | 57806930 | 57816910 | 57816910 | 58022210 | 58087930 | 58511240 | 59077320
2017-09-07 11:00 | 66889250 | 66889250 | 66889250 | 66889250 | 66889250 | 66335490 | 66441580 | 66635080 | 66727630 | 67687320
2017-09-07 12:00 | 56555540 | 56555540 | 56555540 | 56555540 | 56555540 | 56555540 | 56675610 | 57059350 | 56917880 | 57648100
2017-09-07 13:00 | 53434730 | 53434730 | 53434730 | 53434730 | 53393010 | 53242740 | 53703130 | 53739180 | 53744740 | 53933980
2017-09-07 14:00 | 51445290 | 51445290 | 51445290 | 51445290 | 51436020 | 51436020 | 51414780 | 51839980 | 52021440 | 52597640
2017-09-07 15:00 | 51232330 | 51232330 | 51232330 | 51232330 | 51208520 | 51208520 | 51394730 | 51449650 | 52063490 | 52003730
2017-09-07 16:00 | 52195600 | 52195600 | 52195600 | 52195600 | 52230470 | 52264740 | 52347680 | 52344330 | 52972530 | 52931680
2017-09-07 17:00 | 42152610 | 42152610 | 42152610 | 42182060 | 42194230 | 42211500 | 41992700 | 42315120 | 42801170 | 43177020
2017-09-07 18:00 | 48976110 | 48976110 | 48976110 | 48965660 | 48984200 | 48984200 | 49156350 | 49264840 | 49426850 | 49862390
2017-09-07 19:00 | 48976110 | 48976110 | 48976110 | 48965660 | 48984200 | 48984200 | 49156350 | 49264840 | 49426850 | 49862390
2017-09-07 20:00 | 42031330 | 42031330 | 42031330 | 42060780 | 42072950 | 42090220 | 41911610 | 42200940 | 42664760 | 43161130
2017-09-07 21:00 | 48976110 | 48976110 | 48976110 | 48965660 | 48984200 | 48984200 | 49156350 | 49264840 | 49426850 | 49862390
2017-09-07 22:00 | 49007820 | 49007820 | 49007820 | 49007820 | 49007820 | 49007820 | 49023430 | 49273090 | 49774560 | 50295070
2017-09-07 23:00 | 49007820 | 49007820 | 49007820 | 49007820 | 49007820 | 49007820 | 49023430 | 49273090 | 49774560 | 50295070
2017-10-07 | 36420420 | 36420420 | 36420420 | 36420420 | 36556020 | 36609880 | 36698430 | 36788020 | 36918900 | 36863360
2017-10-07 01:00 | 36420420 | 36420420 | 36420420 | 36420420 | 36556020 | 36609880 | 36698430 | 36788020 | 36918900 | 36863360
2017-10-07 02:00 | 36420420 | 36420420 | 36420420 | 36420420 | 36556020 | 36609880 | 36698430 | 36788020 | 36918900 | 36863360
2017-10-07 03:00 | 36420420 | 36420420 | 36420420 | 36420420 | 36556020 | 36609880 | 36698430 | 36788020 | 36918900 | 36863360
2017-10-07 04:00 | 36420420 | 36420420 | 36420420 | 36420420 | 36556020 | 36609880 | 36698430 | 36788020 | 36918900 | 36863360
2017-10-07 05:00 | 36420420 | 36420420 | 36420420 | 36420420 | 36556020 | 36609880 | 36698430 | 36788020 | 36918900 | 36863360
2017-10-07 06:00 | 36420420 | 36420420 | 36420420 | 36420420 | 36556020 | 36609880 | 36698430 | 36788020 | 36918900 | 36863360
2017-10-07 07:00 | 44128040 | 44128040 | 44128040 | 44128040 | 44128040 | 44128040 | 44076490 | 44634180 | 45082300 | 45082470
2017-10-07 08:00 | 62760580 | 62760580 | 62760580 | 62760580 | 62760580 | 62760580 | 62691670 | 63391370 | 63569430 | 63807430
2017-10-07 09:00 | 58368950 | 58368950 | 58368950 | 58440130 | 58440130 | 58440130 | 58429830 | 58712000 | 58988310 | 59217420
2017-10-07 10:00 | 52152800 | 52152800 | 52152800 | 52180380 | 52193610 | 52193610 | 52330030 | 52393180 | 52746670 | 53167940
2017-10-07 11:00 | 52155590 | 52155590 | 52155590 | 52155590 | 52105230 | 52105230 | 52073500 | 52479910 | 53094040 | 53281080
2017-10-07 12:00 | 51943570 | 51943570 | 51943570 | 52008810 | 51967090 | 51816820 | 52370700 | 52380730 | 52607730 | 52749850
2017-10-07 13:00 | 52801330 | 52801330 | 52801330 | 52866570 | 52824850 | 52674580 | 53134970 | 53119040 | 53124600 | 53415510
2017-10-07 14:00 | 55464500 | 55464500 | 55464500 | 55529740 | 55530630 | 55380360 | 55926640 | 55893240 | 56186470 | 56203630
2017-10-07 15:00 | 59746310 | 59746310 | 59746310 | 59746310 | 59775420 | 59625150 | 60168400 | 60275700 | 60294420 | 60734510
2017-10-07 16:00 | 58058830 | 58058830 | 58058830 | 58058830 | 58042860 | 58042860 | 58268960 | 58282560 | 58375290 | 58894400
2017-10-07 17:00 | 42946110 | 42946110 | 42946110 | 43938860 | 43960890 | 43960890 | 44071960 | 43967090 | 43997570 | 44654860
2017-10-07 18:00 | 44585370 | 44585370 | 44585370 | 44585370 | 44666160 | 44666160 | 44794130 | 44794130 | 44823510 | 45252090
2017-10-07 19:00 | 48976110 | 48976110 | 48976110 | 48965660 | 48984200 | 48984200 | 49156350 | 49264840 | 49426850 | 49862390
2017-10-07 20:00 | 48976110 | 48976110 | 48976110 | 48965660 | 48984200 | 48984200 | 49156350 | 49264840 | 49426850 | 49862390
2017-10-07 21:00 | 48976110 | 48976110 | 48976110 | 48965660 | 48984200 | 48984200 | 49156350 | 49264840 | 49426850 | 49862390
2017-10-07 22:00 | 51445290 | 51445290 | 51445290 | 51445290 | 51436020 | 51436020 | 51414780 | 51839980 | 52021440 | 52597640
2017-10-07 23:00 | 49035280 | 49035280 | 49035280 | 49035280 | 49035280 | 49035280 | 49050890 | 49300550 | 49696360 | 50349830
2017-11-07 | 25557580 | 25557580 | 25557580 | 25557580 | 25683980 | 25539320 | 25575610 | 25665890 | 25684090 | 25815030
2017-11-07 01:00 | 27332520 | 27332520 | 27332520 | 27483550 | 27688140 | 27789570 | 28040430 | 28040430 | 28058410 | 28108460
2017-11-07 02:00 | 27332520 | 27332520 | 27332520 | 27483550 | 27688140 | 27789570 | 28040430 | 28040430 | 28058410 | 28108460
2017-11-07 03:00 | 36420420 | 36420420 | 36420420 | 36420420 | 36556020 | 36609880 | 36698430 | 36788020 | 36918900 | 36863360
2017-11-07 04:00 | 19621570 | 19621570 | 19621570 | 19621570 | 18203969 | 20128760 | 20128760 | 20210020 | 20543020 | 20611320
2017-11-07 05:00 | 28068850 | 28068850 | 28068850 | 28068850 | 28311950 | 28376930 | 28582870 | 28582870 | 28634150 | 28690700
2017-11-07 06:00 | 34098240 | 34098240 | 34098240 | 34098240 | 34098240 | 34044250 | 34095530 | 34301170 | 34452190 | 34816280
2017-11-07 07:00 | 51364340 | 51364340 | 51364340 | 51499590 | 51794120 | 51835550 | 51574540 | 51785220 | 51971910 | 52170400
2017-11-07 08:00 | 58047410 | 58047410 | 58047410 | 58047410 | 57992290 | 57992290 | 58093050 | 58360140 | 58383090 | 59033490
2017-11-07 09:00 | 60371650 | 60371650 | 60371650 | 60383020 | 60368150 | 60368150 | 60340660 | 60351270 | 60912240 | 61492100
2017-11-07 10:00 | 64904720 | 64904720 | 64904720 | 64904720 | 64891640 | 64891640 | 64945390 | 65280010 | 65404220 | 66457840
2017-11-07 11:00 | 64881290 | 64881290 | 64881290 | 64881290 | 64881290 | 64881290 | 64945550 | 64947460 | 64842530 | 66066690
2017-11-07 12:00 | 63061010 | 63061010 | 63061010 | 63061010 | 63061010 | 63061010 | 63672620 | 63683650 | 63578360 | 64611980
2017-11-07 13:00 | 64000650 | 64000650 | 64000650 | 64000650 | 64000650 | 64000650 | 64697660 | 64718690 | 64625420 | 65372100
2017-11-07 14:00 | 62638860 | 62638860 | 62638860 | 61397060 | 63861840 | 63861840 | 64225690 | 65544030 | 68099080 | 68729370
2017-11-07 15:00 | 61428040 | 61428040 | 61428040 | 60175360 | 62478750 | 62478750 | 62872950 | 64483460 | 67394890 | 69171840
2017-11-07 16:00 | 68394840 | 68394840 | 68394840 | 68394840 | 69525120 | 69525120 | 69970300 | 69973530 | 70439700 | 71230870
2017-11-07 17:00 | 56519290 | 56519290 | 56519290 | 56519290 | 56519290 | 56519290 | 56584880 | 56920120 | 56905580 | 57732810
2017-11-07 18:00 | 48425890 | 48425890 | 48425890 | 48425890 | 48495210 | 48430290 | 48662660 | 48982200 | 49083170 | 49400040
2017-11-07 19:00 | 42650160 | 42650160 | 42650160 | 42658440 | 42689220 | 42695940 | 42552020 | 42822500 | 43202500 | 43404580
2017-11-07 20:00 | 37857410 | 37857410 | 37857410 | 38130270 | 38130270 | 38044460 | 38197180 | 38205230 | 38435330 | 38591190
2017-11-07 21:00 | 48976110 | 48976110 | 48976110 | 48965660 | 48984200 | 48984200 | 49156350 | 49264840 | 49426850 | 49862390
2017-11-07 22:00 | 37857410 | 37857410 | 37857410 | 38130270 | 38130270 | 38044460 | 38197180 | 38205230 | 38435330 | 38591190
2017-11-07 23:00 | 47302630 | 47302630 | 47302630 | 47292180 | 47310720 | 47321170 | 47493320 | 47651210 | 48031100 | 48235350
2017-12-07 | 32354580 | 32354580 | 32354580 | 32516260 | 32516260 | 32462270 | 32462270 | 32619990 | 32785510 | 33027220
2017-12-07 01:00 | 28405360 | 28405360 | 28405360 | 28467640 | 29052790 | 28998800 | 29115790 | 29203410 | 29358220 | 29570220
2017-12-07 02:00 | 28405360 | 28405360 | 28405360 | 28467640 | 29052790 | 28998800 | 29115790 | 29203410 | 29358220 | 29570220
2017-12-07 03:00 | 29196010 | 29196010 | 29196010 | 29347040 | 29544150 | 29544150 | 29698060 | 29835860 | 29952050 | 30044400
2017-12-07 04:00 | 34728270 | 34728270 | 34728270 | 34817020 | 34802060 | 34802060 | 35207460 | 35241220 | 35376040 | 35506260
2017-12-07 05:00 | 29559680 | 29559680 | 29559680 | 29689440 | 30470160 | 30499130 | 30499130 | 30589410 | 30596960 | 30755060
2017-12-07 06:00 | 29559680 | 29559680 | 29559680 | 29689440 | 30470160 | 30499130 | 30499130 | 30589410 | 30596960 | 30755060
2017-12-07 07:00 | 51114990 | 51114990 | 51114990 | 51218560 | 51203940 | 51196610 | 51316060 | 51219330 | 51812240 | 52226490
2017-12-07 08:00 | 60371650 | 60371650 | 60371650 | 60383020 | 60368150 | 60368150 | 60340660 | 60351270 | 60912240 | 61850710
2017-12-07 09:00 | 60777130 | 60777130 | 60777130 | 60788500 | 60788500 | 60788500 | 60751310 | 60738720 | 61208220 | 61733470
2017-12-07 10:00 | 64264660 | 64264660 | 64264660 | 64264660 | 64178390 | 64178390 | 64372130 | 64750880 | 64875090 | 65779110
2017-12-07 11:00 | 64115300 | 64115300 | 64115300 | 64115300 | 64115300 | 64115300 | 64179560 | 64282410 | 64177480 | 65158380
2017-12-07 12:00 | 62259150 | 62259150 | 62259150 | 62259150 | 62259150 | 62259150 | 62785000 | 62775000 | 62838180 | 64043540
2017-12-07 13:00 | 62574060 | 62574060 | 62574060 | 62574060 | 62574060 | 62574060 | 62839000 | 62960000 | 62813250 | 63655130
2017-12-07 14:00 | 64967410 | 64967410 | 64967410 | 64967410 | 64967410 | 64759720 | 64714900 | 64985490 | 64807610 | 66934670
2017-12-07 15:00 | 69294660 | 69294660 | 69294660 | 69294660 | 69294660 | 69294660 | 69437820 | 69946340 | 69317630 | 70044440
2017-12-07 16:00 | 68394840 | 68394840 | 68394840 | 68394840 | 69525120 | 69525120 | 69970300 | 69973530 | 70439700 | 71230870
2017-12-07 17:00 | 54477500 | 54477500 | 54477500 | 54512130 | 54468370 | 54468370 | 54748010 | 54927970 | 55181720 | 55364960
2017-12-07 18:00 | 46439670 | 46439670 | 46439670 | 46439670 | 46463410 | 46463410 | 46527730 | 46746850 | 46646170 | 47197730
2017-12-07 19:00 | 37857410 | 37857410 | 37857410 | 38130270 | 38130270 | 38044460 | 38197180 | 38205230 | 38435330 | 38591190
2017-12-07 20:00 | 41064840 | 41064840 | 41064840 | 41094290 | 41145880 | 41145880 | 41028230 | 41324680 | 41702090 | 42024090
2017-12-07 21:00 | 48976110 | 48976110 | 48976110 | 48965660 | 48984200 | 48984200 | 49156350 | 49264840 | 49426850 | 49862390
2017-12-07 22:00 | 48976110 | 48976110 | 48976110 | 48965660 | 48984200 | 48984200 | 49156350 | 49264840 | 49426850 | 49862390
2017-12-07 23:00 | 48976110 | 48976110 | 48976110 | 48965660 | 48984200 | 48984200 | 49156350 | 49264840 | 49426850 | 49862390
7/13/2017 0:00 | 29522490 | 29522490 | 29522490 | 29652250 | 30432970 | 30461940 | 30461940 | 30552220 | 30559770 | 30717870
7/13/2017 1:00 | 35999540 | 35999540 | 35999540 | 36088290 | 36073330 | 36254110 | 36549510 | 36505450 | 36620050 | 36792430
7/13/2017 2:00 | 35999540 | 35999540 | 35999540 | 36088290 | 36073330 | 36254110 | 36549510 | 36505450 | 36620050 | 36792430
7/13/2017 3:00 | 35999540 | 35999540 | 35999540 | 36088290 | 36073330 | 36254110 | 36549510 | 36505450 | 36620050 | 36792430
7/13/2017 4:00 | 35999540 | 35999540 | 35999540 | 36088290 | 36073330 | 36254110 | 36549510 | 36505450 | 36620050 | 36792430
7/13/2017 5:00 | 27629810 | 27629810 | 27629810 | 27780840 | 27985430 | 28086860 | 28337720 | 28337720 | 28391990 | 28358630
7/13/2017 6:00 | 41407470 | 41407470 | 41407470 | 41435050 | 41577050 | 41495070 | 41495070 | 41811750 | 41945190 | 41914310
7/13/2017 7:00 | 55767970 | 55767970 | 55767970 | 55767970 | 55777950 | 55777950 | 55857750 | 55889610 | 56068030 | 56766540
7/13/2017 8:00 | 66889250 | 66889250 | 66889250 | 66889250 | 66889250 | 66335490 | 66441580 | 66635080 | 66727630 | 67687320
7/13/2017 9:00 | 65665510 | 65665510 | 65665510 | 65665510 | 65665510 | 65665510 | 65728720 | 65831280 | 65904490 | 66837210
7/13/2017 10:00 | 64460990 | 64460990 | 64460990 | 64460990 | 64460990 | 64460990 | 64439490 | 64429490 | 64380280 | 65893620
7/13/2017 11:00 | 62574060 | 62574060 | 62574060 | 62574060 | 62574060 | 62574060 | 62839000 | 62960000 | 62813250 | 63655130
7/13/2017 12:00 | 65214990 | 65214990 | 65214990 | 65214990 | 65158090 | 65158090 | 65266080 | 65615880 | 65989070 | 66970820
7/13/2017 13:00 | 62574060 | 62574060 | 62574060 | 62574060 | 62574060 | 62574060 | 62839000 | 62960000 | 62813250 | 63655130
7/13/2017 14:00 | 66318770 | 66318770 | 66318770 | 66318770 | 66318770 | 66111080 | 66066260 | 66442950 | 66104490 | 68242680
7/13/2017 15:00 | 69294660 | 69294660 | 69294660 | 69294660 | 69294660 | 69294660 | 69437820 | 69946340 | 69317630 | 70044440
7/13/2017 16:00 | 70266390 | 70266390 | 70266390 | 70266390 | 70266390 | 70266390 | 69332590 | 69438970 | 69359470 | 70529190
7/13/2017 17:00 | 56519290 | 56519290 | 56519290 | 56519290 | 56519290 | 56519290 | 56584880 | 56920120 | 56905580 | 57732810
7/13/2017 18:00 | 48425890 | 48425890 | 48425890 | 48425890 | 48495210 | 48430290 | 48662660 | 48982200 | 49083170 | 49400040
7/13/2017 19:00 | 43092830 | 43092830 | 43092830 | 44085580 | 44137060 | 44174080 | 44246300 | 44150160 | 44283240 | 44552070
7/13/2017 20:00 | 41676200 | 41676200 | 41676200 | 41705650 | 41717820 | 41735090 | 41641540 | 41918060 | 42295470 | 42895300
7/13/2017 21:00 | 37750840 | 37750840 | 37750840 | 37750840 | 37750840 | 37701490 | 37875950 | 37884000 | 38130510 | 38286370
7/13/2017 22:00 | 37857410 | 37857410 | 37857410 | 38130270 | 38130270 | 38044460 | 38197180 | 38205230 | 38435330 | 38591190
7/13/2017 23:00 | 48976110 | 48976110 | 48976110 | 48965660 | 48984200 | 48984200 | 49156350 | 49264840 | 49426850 | 49862390
7/14/2017 0:00 | 34098240 | 34098240 | 34098240 | 34098240 | 34098240 | 34044250 | 34095530 | 34301170 | 34452190 | 34816280
7/14/2017 1:00 | 25557580 | 25557580 | 25557580 | 25557580 | 25683980 | 25539320 | 25575610 | 25665890 | 25684090 | 25815030
7/14/2017 2:00 | 29559680 | 29559680 | 29559680 | 29689440 | 30470160 | 30499130 | 30499130 | 30589410 | 30596960 | 30755060
7/14/2017 3:00 | 28068850 | 28068850 | 28068850 | 28068850 | 28311950 | 28376930 | 28582870 | 28582870 | 28634150 | 28690700
7/14/2017 4:00 | 36420420 | 36420420 | 36420420 | 36420420 | 36556020 | 36609880 | 36698430 | 36788020 | 36918900 | 36863360
7/14/2017 5:00 | 36420420 | 36420420 | 36420420 | 36420420 | 36556020 | 36609880 | 36698430 | 36788020 | 36918900 | 36863360
7/14/2017 6:00 | 28068850 | 28068850 | 28068850 | 28068850 | 28311950 | 28376930 | 28582870 | 28582870 | 28634150 | 28690700
7/14/2017 7:00 | 42436650 | 42436650 | 42436650 | 42490510 | 42704890 | 42704890 | 42787020 | 43147010 | 43696150 | 43692880
7/14/2017 8:00 | 63950940 | 63950940 | 63950940 | 63950940 | 63950940 | 63950940 | 63882030 | 64459840 | 64637900 | 65153750
7/14/2017 9:00 | 58368950 | 58368950 | 58368950 | 58440130 | 58440130 | 58440130 | 58429830 | 58712000 | 58988310 | 59217420
7/14/2017 10:00 | 50999680 | 50999680 | 50999680 | 50999680 | 50999680 | 50999680 | 51079860 | 51565080 | 51670440 | 51943330
7/14/2017 11:00 | 56616020 | 56616020 | 56616020 | 56616020 | 56626000 | 56475730 | 56774410 | 56958050 | 57207110 | 57295950
7/14/2017 12:00 | 52884500 | 52884500 | 52884500 | 52949740 | 52908020 | 52757750 | 53170000 | 53286770 | 53246900 | 53603720
7/14/2017 13:00 | 56675390 | 56675390 | 56675390 | 56675390 | 56628650 | 56628650 | 56819600 | 56861800 | 57249420 | 57583020
7/14/2017 14:00 | 62467240 | 62467240 | 62467240 | 62467240 | 62603720 | 62603720 | 62649620 | 62657180 | 62697160 | 63188180
7/14/2017 15:00 | 55906850 | 55906850 | 55906850 | 56091160 | 56066750 | 56066750 | 56306580 | 56425560 | 56652720 | 56995450
7/14/2017 16:00 | 59835820 | 59835820 | 59835820 | 59835820 | 59864930 | 59714660 | 60233320 | 60302490 | 60346330 | 60800750
7/14/2017 17:00 | 44585370 | 44585370 | 44585370 | 44585370 | 44666160 | 44666160 | 44794130 | 44794130 | 44823510 | 45252090
7/14/2017 18:00 | 44585370 | 44585370 | 44585370 | 44585370 | 44666160 | 44666160 | 44794130 | 44794130 | 44823510 | 45252090
7/14/2017 19:00 | 44585370 | 44585370 | 44585370 | 44585370 | 44666160 | 44666160 | 44794130 | 44794130 | 44823510 | 45252090
7/14/2017 20:00 | 48976110 | 48976110 | 48976110 | 48965660 | 48984200 | 48984200 | 49156350 | 49264840 | 49426850 | 49862390
7/14/2017 21:00 | 44585370 | 44585370 | 44585370 | 44585370 | 44666160 | 44666160 | 44794130 | 44794130 | 44823510 | 45252090
7/14/2017 22:00 | 48976110 | 48976110 | 48976110 | 48965660 | 48984200 | 48984200 | 49156350 | 49264840 | 49426850 | 49862390
7/14/2017 23:00 | 51445290 | 51445290 | 51445290 | 51445290 | 51436020 | 51436020 | 51414780 | 51839980 | 52021440 | 52597640
7/15/2017 0:00 | 25557580 | 25557580 | 25557580 | 25557580 | 25683980 | 25539320 | 25575610 | 25665890 | 25684090 | 25815030
7/15/2017 1:00 | 27332520 | 27332520 | 27332520 | 27483550 | 27688140 | 27789570 | 28040430 | 28040430 | 28058410 | 28108460
7/15/2017 2:00 | 28068850 | 28068850 | 28068850 | 28068850 | 28311950 | 28376930 | 28582870 | 28582870 | 28634150 | 28690700
7/15/2017 3:00 | 27332520 | 27332520 | 27332520 | 27483550 | 27688140 | 27789570 | 28040430 | 28040430 | 28058410 | 28108460
7/15/2017 4:00 | 27332520 | 27332520 | 27332520 | 27483550 | 27688140 | 27789570 | 28040430 | 28040430 | 28058410 | 28108460
7/15/2017 5:00 | 25557580 | 25557580 | 25557580 | 25557580 | 25683980 | 25539320 | 25575610 | 25665890 | 25684090 | 25815030
7/15/2017 6:00 | 27879130 | 27879130 | 27879130 | 27879130 | 28021130 | 27921220 | 27957510 | 28047790 | 28060890 | 28111350
7/15/2017 7:00 | 51364340 | 51364340 | 51364340 | 51499590 | 51794120 | 51835550 | 51574540 | 51785220 | 51971910 | 52170400
7/15/2017 8:00 | 55022430 | 55022430 | 55022430 | 55022430 | 55050010 | 55050010 | 54954120 | 54911380 | 55196970 | 56206260
7/15/2017 9:00 | 55442310 | 55442310 | 55442310 | 55442310 | 55387190 | 55387190 | 55433650 | 55951030 | 56386350 | 56523920
7/15/2017 10:00 | 56153960 | 56153960 | 56153960 | 56153960 | 56163940 | 56163940 | 56243740 | 56725690 | 56748640 | 57245290
7/15/2017 11:00 | 66889250 | 66889250 | 66889250 | 66889250 | 66889250 | 66335490 | 66441580 | 66635080 | 66727630 | 67687320
7/15/2017 12:00 | 63267380 | 63267380 | 63267380 | 63267380 | 63403860 | 63460130 | 63423620 | 63619180 | 64339320 | 64580110
7/15/2017 13:00 | 51904830 | 51904830 | 51904830 | 52089140 | 52036510 | 52036510 | 52306420 | 52417200 | 52733140 | 53001870
7/15/2017 14:00 | 55464500 | 55464500 | 55464500 | 55529740 | 55530630 | 55380360 | 55926640 | 55893240 | 56186470 | 56203630
7/15/2017 15:00 | 59746310 | 59746310 | 59746310 | 59746310 | 59775420 | 59625150 | 60168400 | 60275700 | 60294420 | 60734510
7/15/2017 16:00 | 57149320 | 57149320 | 57149320 | 57149320 | 57149320 | 57149320 | 57166960 | 57150050 | 57533700 | 57739560
7/15/2017 17:00 | 44585370 | 44585370 | 44585370 | 44585370 | 44666160 | 44666160 | 44794130 | 44794130 | 44823510 | 45252090
7/15/2017 18:00 | 48976110 | 48976110 | 48976110 | 48965660 | 48984200 | 48984200 | 49156350 | 49264840 | 49426850 | 49862390
7/15/2017 19:00 | 48976110 | 48976110 | 48976110 | 48965660 | 48984200 | 48984200 | 49156350 | 49264840 | 49426850 | 49862390
7/15/2017 20:00 | 51445290 | 51445290 | 51445290 | 51445290 | 51436020 | 51436020 | 51414780 | 51839980 | 52021440 | 52597640
7/15/2017 21:00 | 49035280 | 49035280 | 49035280 | 49035280 | 49035280 | 49035280 | 49050890 | 49300550 | 49696360 | 50349830
7/15/2017 22:00 | 49035280 | 49035280 | 49035280 | 49035280 | 49035280 | 49035280 | 49050890 | 49300550 | 49696360 | 50349830
7/15/2017 23:00 | 49007820 | 49007820 | 49007820 | 49007820 | 49007820 | 49007820 | 49023430 | 49273090 | 49774560 | 50295070
7/16/2017 0:00 | 36420420 | 36420420 | 36420420 | 36420420 | 36556020 | 36609880 | 36698430 | 36788020 | 36918900 | 36863360
7/16/2017 1:00 | 36420420 | 36420420 | 36420420 | 36420420 | 36556020 | 36609880 | 36698430 | 36788020 | 36918900 | 36863360
7/16/2017 2:00 | 36420420 | 36420420 | 36420420 | 36420420 | 36556020 | 36609880 | 36698430 | 36788020 | 36918900 | 36863360
7/16/2017 3:00 | 36420420 | 36420420 | 36420420 | 36420420 | 36556020 | 36609880 | 36698430 | 36788020 | 36918900 | 36863360
7/16/2017 4:00 | 36420420 | 36420420 | 36420420 | 36420420 | 36556020 | 36609880 | 36698430 | 36788020 | 36918900 | 36863360
7/16/2017 5:00 | 36420420 | 36420420 | 36420420 | 36420420 | 36556020 | 36609880 | 36698430 | 36788020 | 36918900 | 36863360
7/16/2017 6:00 | 36420420 | 36420420 | 36420420 | 36420420 | 36556020 | 36609880 | 36698430 | 36788020 | 36918900 | 36863360
7/16/2017 7:00 | 42436650 | 42436650 | 42436650 | 42490510 | 42704890 | 42704890 | 42787020 | 43147010 | 43696150 | 43692880
7/16/2017 8:00 | 63950940 | 63950940 | 63950940 | 63950940 | 63950940 | 63950940 | 63882030 | 64459840 | 64637900 | 65153750
7/16/2017 9:00 | 59539980 | 59539980 | 59539980 | 59539980 | 59479380 | 59479380 | 59552050 | 59697790 | 59904490 | 60166510
7/16/2017 10:00 | 49413700 | 49413700 | 49413700 | 49413700 | 49398950 | 49398950 | 49374310 | 49532200 | 49698870 | 50005420
7/16/2017 11:00 | 49272250 | 49272250 | 49272250 | 49272250 | 49257500 | 49257500 | 49215940 | 49373830 | 49569880 | 50005420
7/16/2017 12:00 | 49272250 | 49272250 | 49272250 | 49272250 | 49257500 | 49257500 | 49215940 | 49373830 | 49569880 | 50005420
7/16/2017 13:00 | 49623350 | 49623350 | 49623350 | 49623350 | 49609970 | 49609970 | 49737940 | 49895830 | 49941650 | 50377190
7/16/2017 14:00 | 49291670 | 49291670 | 49291670 | 49291670 | 49278290 | 49278290 | 49406260 | 49564150 | 49609970 | 50140310
7/16/2017 15:00 | 49479500 | 49479500 | 49479500 | 49469050 | 49455670 | 49455670 | 49627820 | 49785710 | 49947720 | 50383260
7/16/2017 16:00 | 49007820 | 49007820 | 49007820 | 49007820 | 49007820 | 49007820 | 49023430 | 49273090 | 49774560 | 50295070
7/16/2017 17:00 | 49007820 | 49007820 | 49007820 | 49007820 | 49007820 | 49007820 | 49023430 | 49273090 | 49774560 | 50295070
7/16/2017 18:00 | 44848100 | 44848100 | 44848100 | 44848100 | 44848100 | 44791470 | 44998420 | 44998420 | 45403120 | 46162890
7/16/2017 19:00 | 44848100 | 44848100 | 44848100 | 44848100 | 44848100 | 44791470 | 44998420 | 44998420 | 45403120 | 46162890
7/16/2017 20:00 | 44848100 | 44848100 | 44848100 | 44848100 | 44848100 | 44791470 | 44998420 | 44998420 | 45403120 | 46162890
7/16/2017 21:00 | 44848100 | 44848100 | 44848100 | 44848100 | 44848100 | 44791470 | 44998420 | 44998420 | 45403120 | 46162890
7/16/2017 22:00 | 44848100 | 44848100 | 44848100 | 44848100 | 44848100 | 44791470 | 44998420 | 44998420 | 45403120 | 46162890
7/16/2017 23:00 | 44848100 | 44848100 | 44848100 | 44848100 | 44848100 | 44791470 | 44998420 | 44998420 | 45403120 | 46162890
7/17/2017 0:00 | 25465480 | 25465480 | 25465480 | 25465480 | 25743280 | 25743280 | 25743280 | 25743280 | 25876680 | 25894100
7/17/2017 1:00 | 19621570 | 19621570 | 19621570 | 19621570 | 18203969 | 20128760 | 20128760 | 20210020 | 20543020 | 20611320
7/17/2017 2:00 | 19707041 | 19707041 | 19707041 | 19707041 | 18291080 | 20215871 | 20265101 | 20346361 | 20567631 | 20785081
7/17/2017 3:00 | 19621570 | 19621570 | 19621570 | 19621570 | 18203969 | 20128760 | 20128760 | 20210020 | 20543020 | 20611320
7/17/2017 4:00 | 19621570 | 19621570 | 19621570 | 19621570 | 18203969 | 20128760 | 20128760 | 20210020 | 20543020 | 20611320
7/17/2017 5:00 | 19621570 | 19621570 | 19621570 | 19621570 | 18203969 | 20128760 | 20128760 | 20210020 | 20543020 | 20611320
7/17/2017 6:00 | 25465480 | 25465480 | 25465480 | 25465480 | 25743280 | 25743280 | 25743280 | 25743280 | 25876680 | 25894100
7/17/2017 7:00 | 47612980 | 47612980 | 47612980 | 47666840 | 47842400 | 47950120 | 47950120 | 48320840 | 48896630 | 48910560
7/17/2017 8:00 | 50330180 | 50330180 | 50330180 | 50330180 | 50330180 | 50330180 | 50345790 | 50595450 | 50991260 | 51711160
7/17/2017 9:00 | 50775930 | 50775930 | 50775930 | 50775930 | 50766660 | 50766660 | 50817760 | 51134470 | 51298790 | 51956950
7/17/2017 10:00 | 49413700 | 49413700 | 49413700 | 49413700 | 49398950 | 49398950 | 49374310 | 49532200 | 49698870 | 50005420
7/17/2017 11:00 | 48219360 | 48219360 | 48219360 | 48219360 | 48213910 | 48213910 | 48126930 | 48536130 | 48909380 | 49229570
7/17/2017 12:00 | 48645690 | 48645690 | 48645690 | 48645690 | 48632670 | 48632670 | 48542900 | 49111360 | 49406050 | 49699690
7/17/2017 13:00 | 49623350 | 49623350 | 49623350 | 49623350 | 49609970 | 49609970 | 49737940 | 49895830 | 49941650 | 50377190
7/17/2017 14:00 | 49035280 | 49035280 | 49035280 | 49035280 | 49035280 | 49035280 | 49050890 | 49300550 | 49696360 | 50349830
7/17/2017 15:00 | 49035280 | 49035280 | 49035280 | 49035280 | 49035280 | 49035280 | 49050890 | 49300550 | 49696360 | 50349830
7/17/2017 16:00 | 49035280 | 49035280 | 49035280 | 49035280 | 49035280 | 49035280 | 49050890 | 49300550 | 49696360 | 50349830
7/17/2017 17:00 | 49035280 | 49035280 | 49035280 | 49035280 | 49035280 | 49035280 | 49050890 | 49300550 | 49696360 | 50349830
7/17/2017 18:00 | 49035280 | 49035280 | 49035280 | 49035280 | 49035280 | 49035280 | 49050890 | 49300550 | 49696360 | 50349830
7/17/2017 19:00 | 49007820 | 49007820 | 49007820 | 49007820 | 49007820 | 49007820 | 49023430 | 49273090 | 49774560 | 50295070
7/17/2017 20:00 | 49007820 | 49007820 | 49007820 | 49007820 | 49007820 | 49007820 | 49023430 | 49273090 | 49774560 | 50295070
7/17/2017 21:00 | 49007820 | 49007820 | 49007820 | 49007820 | 49007820 | 49007820 | 49023430 | 49273090 | 49774560 | 50295070
7/17/2017 22:00 | 49007820 | 49007820 | 49007820 | 49007820 | 49007820 | 49007820 | 49023430 | 49273090 | 49774560 | 50295070
7/17/2017 23:00 | 44848100 | 44848100 | 44848100 | 44848100 | 44848100 | 44791470 | 44998420 | 44998420 | 45403120 | 46162890
7/18/2017 0:00 | 19707041 | 19707041 | 19707041 | 19707041 | 18291080 | 20215871 | 20265101 | 20346361 | 20567631 | 20785081
7/18/2017 1:00 | 19707041 | 19707041 | 19707041 | 19707041 | 18291080 | 20215871 | 20265101 | 20346361 | 20567631 | 20785081
7/18/2017 2:00 | 19707041 | 19707041 | 19707041 | 19707041 | 18291080 | 20215871 | 20265101 | 20346361 | 20567631 | 20785081
7/18/2017 3:00 | 18666287 | 18666287 | 18666287 | 18731897 | 17388566 | 19313357 | 19313357 | 19313357 | 19343167 | 19569817
7/18/2017 4:00 | 18666287 | 18666287 | 18666287 | 18731897 | 17388566 | 19313357 | 19313357 | 19313357 | 19343167 | 19569817
7/18/2017 5:00 | 25465480 | 25465480 | 25465480 | 25465480 | 25743280 | 25743280 | 25743280 | 25743280 | 25876680 | 25894100
7/18/2017 6:00 | 28068850 | 28068850 | 28068850 | 28068850 | 28311950 | 28376930 | 28582870 | 28582870 | 28634150 | 28690700
7/18/2017 7:00 | 39247870 | 39247870 | 39247870 | 39313570 | 39390140 | 39235820 | 39279560 | 39434920 | 39694390 | 39879990
7/18/2017 8:00 | 62760580 | 62760580 | 62760580 | 62760580 | 62760580 | 62760580 | 62691670 | 63391370 | 63569430 | 63807430
7/18/2017 9:00 | 58368950 | 58368950 | 58368950 | 58440130 | 58440130 | 58440130 | 58429830 | 58712000 | 58988310 | 59217420
7/18/2017 10:00 | 55375880 | 55375880 | 55375880 | 55375880 | 55320760 | 55320760 | 55367220 | 55917770 | 56353090 | 56681180
7/18/2017 11:00 | 56177430 | 56177430 | 56177430 | 56177430 | 56122310 | 56122310 | 56305950 | 56546950 | 56928690 | 57255850
7/18/2017 12:00 | 52884500 | 52884500 | 52884500 | 52949740 | 52908020 | 52757750 | 53170000 | 53286770 | 53246900 | 53603720
7/18/2017 13:00 | 51859320 | 51859320 | 51859320 | 52043630 | 51991000 | 51991000 | 52260910 | 52371690 | 52735250 | 53022060
7/18/2017 14:00 | 57532430 | 57532430 | 57532430 | 57532430 | 57484180 | 57484180 | 58370080 | 59078640 | 59057190 | 59662470
7/18/2017 15:00 | 59746310 | 59746310 | 59746310 | 59746310 | 59775420 | 59625150 | 60168400 | 60275700 | 60294420 | 60734510
7/18/2017 16:00 | 58058830 | 58058830 | 58058830 | 58058830 | 58042860 | 58042860 | 58268960 | 58282560 | 58375290 | 58894400
7/18/2017 17:00 | 42946110 | 42946110 | 42946110 | 43938860 | 43960890 | 43960890 | 44071960 | 43967090 | 43997570 | 44654860
7/18/2017 18:00 | 37857410 | 37857410 | 37857410 | 38130270 | 38130270 | 38044460 | 38197180 | 38205230 | 38435330 | 38591190
7/18/2017 19:00 | 48976110 | 48976110 | 48976110 | 48965660 | 48984200 | 48984200 | 49156350 | 49264840 | 49426850 | 49862390
7/18/2017 20:00 | 48976110 | 48976110 | 48976110 | 48965660 | 48984200 | 48984200 | 49156350 | 49264840 | 49426850 | 49862390
7/18/2017 21:00 | 48976110 | 48976110 | 48976110 | 48965660 | 48984200 | 48984200 | 49156350 | 49264840 | 49426850 | 49862390
7/18/2017 22:00 | 51445290 | 51445290 | 51445290 | 51445290 | 51436020 | 51436020 | 51414780 | 51839980 | 52021440 | 52597640
7/18/2017 23:00 | 49035280 | 49035280 | 49035280 | 49035280 | 49035280 | 49035280 | 49050890 | 49300550 | 49696360 | 50349830
7/19/2017 0:00 | 36420420 | 36420420 | 36420420 | 36420420 | 36556020 | 36609880 | 36698430 | 36788020 | 36918900 | 36863360
7/19/2017 1:00 | 36420420 | 36420420 | 36420420 | 36420420 | 36556020 | 36609880 | 36698430 | 36788020 | 36918900 | 36863360
7/19/2017 2:00 | 36420420 | 36420420 | 36420420 | 36420420 | 36556020 | 36609880 | 36698430 | 36788020 | 36918900 | 36863360
7/19/2017 3:00 | 25465480 | 25465480 | 25465480 | 25465480 | 25743280 | 25743280 | 25743280 | 25743280 | 25876680 | 25894100
7/19/2017 4:00 | 36420420 | 36420420 | 36420420 | 36420420 | 36556020 | 36609880 | 36698430 | 36788020 | 36918900 | 36863360
7/19/2017 5:00 | 36420420 | 36420420 | 36420420 | 36420420 | 36556020 | 36609880 | 36698430 | 36788020 | 36918900 | 36863360
7/19/2017 6:00 | 25557580 | 25557580 | 25557580 | 25557580 | 25683980 | 25539320 | 25575610 | 25665890 | 25684090 | 25815030
7/19/2017 7:00 | 51364340 | 51364340 | 51364340 | 51499590 | 51794120 | 51835550 | 51574540 | 51785220 | 51971910 | 52170400
7/19/2017 8:00 | 50923160 | 50923160 | 50923160 | 50923160 | 50923160 | 50923160 | 50967030 | 51572840 | 51722660 | 51816500
7/19/2017 9:00 | 54696060 | 54696060 | 54696060 | 54696060 | 54706040 | 54706040 | 54785840 | 55137960 | 55366750 | 55598100
7/19/2017 10:00 | 57915650 | 57915650 | 57915650 | 57915650 | 57914950 | 57914950 | 58171190 | 58428050 | 58614120 | 58865010
7/19/2017 11:00 | 57915650 | 57915650 | 57915650 | 57915650 | 57914950 | 57914950 | 58171190 | 58428050 | 58614120 | 58865010
7/19/2017 12:00 | 52884500 | 52884500 | 52884500 | 52949740 | 52908020 | 52757750 | 53170000 | 53286770 | 53246900 | 53603720
7/19/2017 13:00 | 64418900 | 64418900 | 64418900 | 64418900 | 64555380 | 64555380 | 64490020 | 64592910 | 65310380 | 65396380
7/19/2017 14:00 | 62467240 | 62467240 | 62467240 | 62467240 | 62603720 | 62603720 | 62649620 | 62657180 | 62697160 | 63188180
7/19/2017 15:00 | 55906850 | 55906850 | 55906850 | 56091160 | 56066750 | 56066750 | 56306580 | 56425560 | 56652720 | 56995450
7/19/2017 16:00 | 58058830 | 58058830 | 58058830 | 58058830 | 58042860 | 58042860 | 58268960 | 58282560 | 58375290 | 58894400
7/19/2017 17:00 | 44585370 | 44585370 | 44585370 | 44585370 | 44666160 | 44666160 | 44794130 | 44794130 | 44823510 | 45252090
7/19/2017 18:00 | 48976110 | 48976110 | 48976110 | 48965660 | 48984200 | 48984200 | 49156350 | 49264840 | 49426850 | 49862390
7/19/2017 19:00 | 48976110 | 48976110 | 48976110 | 48965660 | 48984200 | 48984200 | 49156350 | 49264840 | 49426850 | 49862390
7/19/2017 20:00 | 48976110 | 48976110 | 48976110 | 48965660 | 48984200 | 48984200 | 49156350 | 49264840 | 49426850 | 49862390
7/19/2017 21:00 | 48976110 | 48976110 | 48976110 | 48965660 | 48984200 | 48984200 | 49156350 | 49264840 | 49426850 | 49862390
7/19/2017 22:00 | 51445290 | 51445290 | 51445290 | 51445290 | 51436020 | 51436020 | 51414780 | 51839980 | 52021440 | 52597640
7/19/2017 23:00 | 51445290 | 51445290 | 51445290 | 51445290 | 51436020 | 51436020 | 51414780 | 51839980 | 52021440 | 52597640
7/20/2017 0:00 | 28068850 | 28068850 | 28068850 | 28068850 | 28311950 | 28376930 | 28582870 | 28582870 | 28634150 | 28690700
7/20/2017 1:00 | 28068850 | 28068850 | 28068850 | 28068850 | 28311950 | 28376930 | 28582870 | 28582870 | 28634150 | 28690700
7/20/2017 2:00 | 36420420 | 36420420 | 36420420 | 36420420 | 36556020 | 36609880 | 36698430 | 36788020 | 36918900 | 36863360
7/20/2017 3:00 | 36420420 | 36420420 | 36420420 | 36420420 | 36556020 | 36609880 | 36698430 | 36788020 | 36918900 | 36863360
7/20/2017 4:00 | 36420420 | 36420420 | 36420420 | 36420420 | 36556020 | 36609880 | 36698430 | 36788020 | 36918900 | 36863360
7/20/2017 5:00 | 28068850 | 28068850 | 28068850 | 28068850 | 28311950 | 28376930 | 28582870 | 28582870 | 28634150 | 28690700
7/20/2017 6:00 | 27879130 | 27879130 | 27879130 | 27879130 | 28021130 | 27921220 | 27957510 | 28047790 | 28060890 | 28111350
7/20/2017 7:00 | 49759210 | 49759210 | 49759210 | 49862780 | 49862780 | 49855450 | 50083680 | 50296390 | 50580860 | 50885800
7/20/2017 8:00 | 57718070 | 57718070 | 57718070 | 57718070 | 57728050 | 57728050 | 57865850 | 58049460 | 58277090 | 58782320
7/20/2017 9:00 | 58535830 | 58535830 | 58535830 | 58535830 | 58545810 | 58545810 | 58625610 | 58646240 | 59005520 | 59710440
7/20/2017 10:00 | 61540380 | 61540380 | 61540380 | 61540380 | 61495770 | 61495770 | 61702290 | 61903320 | 62262880 | 62392260
7/20/2017 11:00 | 66222070 | 66222070 | 66222070 | 66222070 | 66148880 | 66148880 | 66266320 | 66492990 | 66824500 | 67871180
7/20/2017 12:00 | 56060080 | 56060080 | 56060080 | 56133960 | 56089630 | 56089630 | 56658970 | 56973730 | 57066710 | 57981030
7/20/2017 13:00 | 56934180 | 56934180 | 56934180 | 57008060 | 56961320 | 56961320 | 57725400 | 57909160 | 58131460 | 59077670
7/20/2017 14:00 | 54738260 | 54738260 | 54738260 | 54738260 | 54739150 | 54588880 | 55087020 | 55132770 | 55426000 | 55608360
7/20/2017 15:00 | 57369630 | 57369630 | 57369630 | 57369630 | 57369630 | 57369630 | 57406290 | 57396230 | 57787890 | 58099940
7/20/2017 16:00 | 57149320 | 57149320 | 57149320 | 57149320 | 57149320 | 57149320 | 57166960 | 57150050 | 57533700 | 57739560
7/20/2017 17:00 | 37857410 | 37857410 | 37857410 | 38130270 | 38130270 | 38044460 | 38197180 | 38205230 | 38435330 | 38591190
7/20/2017 18:00 | 44269070 | 44269070 | 44269070 | 44269070 | 44349860 | 44349860 | 44477830 | 44527230 | 44556610 | 45006990
7/20/2017 19:00 | 48976110 | 48976110 | 48976110 | 48965660 | 48984200 | 48984200 | 49156350 | 49264840 | 49426850 | 49862390
7/20/2017 20:00 | 48976110 | 48976110 | 48976110 | 48965660 | 48984200 | 48984200 | 49156350 | 49264840 | 49426850 | 49862390
7/20/2017 21:00 | 51445290 | 51445290 | 51445290 | 51445290 | 51436020 | 51436020 | 51414780 | 51839980 | 52021440 | 52597640
7/20/2017 22:00 | 51445290 | 51445290 | 51445290 | 51445290 | 51436020 | 51436020 | 51414780 | 51839980 | 52021440 | 52597640
7/20/2017 23:00 | 51445290 | 51445290 | 51445290 | 51445290 | 51436020 | 51436020 | 51414780 | 51839980 | 52021440 | 52597640
7/21/2017 0:00 | 36635830 | 36635830 | 36635830 | 36635830 | 36771430 | 36825290 | 36814420 | 36904010 | 37018610 | 36963070
7/21/2017 1:00 | 36420420 | 36420420 | 36420420 | 36420420 | 36556020 | 36609880 | 36698430 | 36788020 | 36918900 | 36863360
7/21/2017 2:00 | 36635830 | 36635830 | 36635830 | 36635830 | 36771430 | 36825290 | 36814420 | 36904010 | 37018610 | 36963070
7/21/2017 3:00 | 36420420 | 36420420 | 36420420 | 36420420 | 36556020 | 36609880 | 36698430 | 36788020 | 36918900 | 36863360
7/21/2017 4:00 | 36420420 | 36420420 | 36420420 | 36420420 | 36556020 | 36609880 | 36698430 | 36788020 | 36918900 | 36863360
7/21/2017 5:00 | 36420420 | 36420420 | 36420420 | 36420420 | 36556020 | 36609880 | 36698430 | 36788020 | 36918900 | 36863360
7/21/2017 6:00 | 30066740 | 30066740 | 30066740 | 30196500 | 30826780 | 30855750 | 30855750 | 30995470 | 31086600 | 31244700
7/21/2017 7:00 | 48029900 | 48029900 | 48029900 | 48057480 | 48343950 | 48343950 | 48250030 | 48451780 | 49136630 | 49054430
7/21/2017 8:00 | 59128310 | 59128310 | 59128310 | 59128310 | 59109290 | 59120660 | 59067680 | 59188960 | 59515570 | 60185260
7/21/2017 9:00 | 60340260 | 60340260 | 60340260 | 60351630 | 60389250 | 60389250 | 60352060 | 60339470 | 60793400 | 61026870
7/21/2017 10:00 | 62170970 | 62170970 | 62170970 | 62182340 | 62182340 | 62046090 | 61968520 | 62076720 | 62505640 | 62946350
7/21/2017 11:00 | 64904720 | 64904720 | 64904720 | 64904720 | 64891640 | 64891640 | 64945390 | 65280010 | 65404220 | 66457840
7/21/2017 12:00 | 51620940 | 51620940 | 51620940 | 51620940 | 51577600 | 51463260 | 52947260 | 53171840 | 53428210 | 53655430
7/21/2017 13:00 | 50820320 | 50820320 | 50820320 | 50820320 | 50776980 | 50662640 | 52107010 | 52331590 | 52866390 | 53041300
7/21/2017 14:00 | 63651010 | 63651010 | 63651010 | 62421080 | 63594190 | 63594190 | 63478150 | 65065490 | 65796360 | 66996510
7/21/2017 15:00 | 59413710 | 59413710 | 59413710 | 59413710 | 59413710 | 59413710 | 59464440 | 59599420 | 59639350 | 60257720
7/21/2017 16:00 | 57566400 | 57566400 | 57566400 | 57566400 | 57550430 | 57550430 | 57772700 | 57786300 | 57879030 | 58545820
7/21/2017 17:00 | 44269070 | 44269070 | 44269070 | 44269070 | 44349860 | 44349860 | 44477830 | 44527230 | 44556610 | 45006990
7/21/2017 18:00 | 48976110 | 48976110 | 48976110 | 48965660 | 48984200 | 48984200 | 49156350 | 49264840 | 49426850 | 49862390
7/21/2017 19:00 | 48976110 | 48976110 | 48976110 | 48965660 | 48984200 | 48984200 | 49156350 | 49264840 | 49426850 | 49862390
7/21/2017 20:00 | 48414640 | 48414640 | 48414640 | 48404190 | 48422730 | 48422730 | 48594880 | 48703370 | 49120350 | 49449670
7/21/2017 21:00 | 49035280 | 49035280 | 49035280 | 49035280 | 49035280 | 49035280 | 49050890 | 49300550 | 49696360 | 50349830
7/21/2017 22:00 | 49035280 | 49035280 | 49035280 | 49035280 | 49035280 | 49035280 | 49050890 | 49300550 | 49696360 | 50349830
7/21/2017 23:00 | 49035280 | 49035280 | 49035280 | 49035280 | 49035280 | 49035280 | 49050890 | 49300550 | 49696360 | 50349830
7/22/2017 0:00 | 36420420 | 36420420 | 36420420 | 36420420 | 36556020 | 36609880 | 36698430 | 36788020 | 36918900 | 36863360
7/22/2017 1:00 | 36420420 | 36420420 | 36420420 | 36420420 | 36556020 | 36609880 | 36698430 | 36788020 | 36918900 | 36863360
7/22/2017 2:00 | 36420420 | 36420420 | 36420420 | 36420420 | 36556020 | 36609880 | 36698430 | 36788020 | 36918900 | 36863360
7/22/2017 3:00 | 36420420 | 36420420 | 36420420 | 36420420 | 36556020 | 36609880 | 36698430 | 36788020 | 36918900 | 36863360
7/22/2017 4:00 | 36635830 | 36635830 | 36635830 | 36635830 | 36771430 | 36825290 | 36814420 | 36904010 | 37018610 | 36963070
7/22/2017 5:00 | 25465480 | 25465480 | 25465480 | 25465480 | 25743280 | 25743280 | 25743280 | 25743280 | 25876680 | 25894100
7/22/2017 6:00 | 25557580 | 25557580 | 25557580 | 25557580 | 25683980 | 25539320 | 25575610 | 25665890 | 25684090 | 25815030
7/22/2017 7:00 | 44128040 | 44128040 | 44128040 | 44128040 | 44128040 | 44128040 | 44076490 | 44634180 | 45082300 | 45082470
7/22/2017 8:00 | 62593000 | 62593000 | 62593000 | 62593000 | 62593000 | 62593000 | 62605120 | 63302860 | 63403340 | 63809340
7/22/2017 9:00 | 58368950 | 58368950 | 58368950 | 58440130 | 58440130 | 58440130 | 58429830 | 58712000 | 58988310 | 59217420
7/22/2017 10:00 | 52464290 | 52464290 | 52464290 | 52464290 | 52497510 | 52497510 | 52547200 | 52790990 | 53220610 | 53724600
7/22/2017 11:00 | 52155590 | 52155590 | 52155590 | 52155590 | 52105230 | 52105230 | 52073500 | 52479910 | 53094040 | 53281080
7/22/2017 12:00 | 49035280 | 49035280 | 49035280 | 49035280 | 49035280 | 49035280 | 49050890 | 49300550 | 49696360 | 50349830
7/22/2017 13:00 | 46568770 | 46568770 | 46568770 | 46568770 | 46568770 | 46455510 | 46662460 | 46648740 | 47012090 | 47935760
7/22/2017 14:00 | 49007820 | 49007820 | 49007820 | 49007820 | 49007820 | 49007820 | 49023430 | 49273090 | 49774560 | 50295070
7/22/2017 15:00 | 49007820 | 49007820 | 49007820 | 49007820 | 49007820 | 49007820 | 49023430 | 49273090 | 49774560 | 50295070
7/22/2017 16:00 | 49007820 | 49007820 | 49007820 | 49007820 | 49007820 | 49007820 | 49023430 | 49273090 | 49774560 | 50295070
7/22/2017 17:00 | 49007820 | 49007820 | 49007820 | 49007820 | 49007820 | 49007820 | 49023430 | 49273090 | 49774560 | 50295070
7/22/2017 18:00 | 35941370 | 35941370 | 35941370 | 36096270 | 36173180 | 36017980 | 36017980 | 36210630 | 36212680 | 36683700
7/22/2017 19:00 | 36693370 | 36693370 | 36693370 | 36848270 | 36836450 | 36681250 | 36681250 | 36873900 | 36875950 | 37346970
7/22/2017 20:00 | 36693370 | 36693370 | 36693370 | 36848270 | 36836450 | 36681250 | 36681250 | 36873900 | 36875950 | 37346970
7/22/2017 21:00 | 36693370 | 36693370 | 36693370 | 36848270 | 36836450 | 36681250 | 36681250 | 36873900 | 36875950 | 37346970
7/22/2017 22:00 | 36693370 | 36693370 | 36693370 | 36848270 | 36836450 | 36681250 | 36681250 | 36873900 | 36875950 | 37346970
7/22/2017 23:00 | 36693370 | 36693370 | 36693370 | 36848270 | 36836450 | 36681250 | 36681250 | 36873900 | 36875950 | 37346970
7/23/2017 0:00 | 19707041 | 19707041 | 19707041 | 19707041 | 18291080 | 20215871 | 20265101 | 20346361 | 20567631 | 20785081
7/23/2017 1:00 | 19707041 | 19707041 | 19707041 | 19707041 | 18291080 | 20215871 | 20265101 | 20346361 | 20567631 | 20785081
7/23/2017 2:00 | 18666287 | 18666287 | 18666287 | 18731897 | 17388566 | 19313357 | 19313357 | 19313357 | 19343167 | 19569817
7/23/2017 3:00 | 18666287 | 18666287 | 18666287 | 18731897 | 17388566 | 19313357 | 19313357 | 19313357 | 19343167 | 19569817
7/23/2017 4:00 | 19707041 | 19707041 | 19707041 | 19707041 | 18291080 | 20215871 | 20265101 | 20346361 | 20567631 | 20785081
7/23/2017 5:00 | 19707041 | 19707041 | 19707041 | 19707041 | 18291080 | 20215871 | 20265101 | 20346361 | 20567631 | 20785081
7/23/2017 6:00 | 25465480 | 25465480 | 25465480 | 25465480 | 25743280 | 25743280 | 25743280 | 25743280 | 25876680 | 25894100
7/23/2017 7:00 | 47612980 | 47612980 | 47612980 | 47666840 | 47842400 | 47950120 | 47950120 | 48320840 | 48896630 | 48910560
7/23/2017 8:00 | 50330180 | 50330180 | 50330180 | 50330180 | 50330180 | 50330180 | 50345790 | 50595450 | 50991260 | 51711160
7/23/2017 9:00 | 49035280 | 49035280 | 49035280 | 49035280 | 49035280 | 49035280 | 49050890 | 49300550 | 49696360 | 50367170
7/23/2017 10:00 | 51445290 | 51445290 | 51445290 | 51445290 | 51436020 | 51436020 | 51414780 | 51839980 | 52021440 | 52597640
7/23/2017 11:00 | 48213330 | 48213330 | 48213330 | 48213330 | 48176790 | 48176790 | 48198200 | 48306690 | 48796940 | 49126260
7/23/2017 12:00 | 51445290 | 51445290 | 51445290 | 51445290 | 51436020 | 51436020 | 51414780 | 51839980 | 52021440 | 52597640
7/23/2017 13:00 | 49007820 | 49007820 | 49007820 | 49007820 | 49007820 | 49007820 | 49023430 | 49273090 | 49774560 | 50295070
7/23/2017 14:00 | 46568770 | 46568770 | 46568770 | 46568770 | 46568770 | 46455510 | 46662460 | 46648740 | 47012090 | 47935760
7/23/2017 15:00 | 37662040 | 37662040 | 37662040 | 37816940 | 37893850 | 37682020 | 37682020 | 37860950 | 37821650 | 38456570
7/23/2017 16:00 | 38414040 | 38414040 | 38414040 | 38568940 | 38557120 | 38345290 | 38345290 | 38524220 | 38484920 | 39119840
7/23/2017 17:00 | 31751270 | 31751270 | 31751270 | 31906170 | 31983730 | 31983730 | 31983730 | 31974460 | 31974460 | 31981130
7/23/2017 18:00 | 36693370 | 36693370 | 36693370 | 36848270 | 36836450 | 36681250 | 36681250 | 36873900 | 36875950 | 37346970
7/23/2017 19:00 | 31751270 | 31751270 | 31751270 | 31906170 | 31983730 | 31983730 | 31983730 | 31974460 | 31974460 | 31981130
7/23/2017 20:00 | 31751270 | 31751270 | 31751270 | 31906170 | 31983730 | 31983730 | 31983730 | 31974460 | 31974460 | 31981130
7/23/2017 21:00 | 27113760 | 27113760 | 27113760 | 27140890 | 27218450 | 27218450 | 27218450 | 27209180 | 27209180 | 27209180
7/23/2017 22:00 | 27113760 | 27113760 | 27113760 | 27140890 | 27218450 | 27218450 | 27218450 | 27209180 | 27209180 | 27209180
7/23/2017 23:00 | 27113760 | 27113760 | 27113760 | 27140890 | 27218450 | 27218450 | 27218450 | 27209180 | 27209180 | 27209180
7/24/2017 0:00 | 18561737 | 18561737 | 18561737 | 18627347 | 17388566 | 19313357 | 19313357 | 19313357 | 19343167 | 19569817
7/24/2017 1:00 | 17478999 | 17478999 | 17478999 | 17478999 | 16172398 | 17751079 | 17751079 | 17751079 | 17780889 | 17969079
7/24/2017 2:00 | 19229132 | 19229132 | 19229132 | 19229132 | 18026441 | 19605122 | 19605122 | 19605122 | 19634932 | 19823122
7/24/2017 3:00 | 19229132 | 19229132 | 19229132 | 19229132 | 18026441 | 19605122 | 19605122 | 19605122 | 19634932 | 19823122
7/24/2017 4:00 | 19229132 | 19229132 | 19229132 | 19229132 | 18026441 | 19605122 | 19605122 | 19605122 | 19634932 | 19823122
7/24/2017 5:00 | 19229132 | 19229132 | 19229132 | 19229132 | 18026441 | 19605122 | 19605122 | 19605122 | 19634932 | 19823122
7/24/2017 6:00 | 19229132 | 19229132 | 19229132 | 19229132 | 18026441 | 19605122 | 19605122 | 19605122 | 19634932 | 19823122
7/24/2017 7:00 | 17970712 | 17970712 | 17970712 | 17970712 | 16994385 | 18608572 | 18603263 | 18640993 | 18670803 | 18729323
7/24/2017 8:00 | 25644670 | 25644670 | 25644670 | 25671800 | 25741890 | 25741890 | 25741890 | 25780200 | 25815890 | 25815890
7/24/2017 9:00 | 22896830 | 22896830 | 22896830 | 22923960 | 23001520 | 22941970 | 22941970 | 22949050 | 22956320 | 23066250
7/24/2017 10:00 | 22267980 | 22267980 | 22267980 | 22295110 | 22372670 | 22313120 | 22443840 | 22434570 | 22441840 | 22453650
7/24/2017 11:00 | 26259490 | 26259490 | 26259490 | 26414390 | 26618600 | 26565920 | 26393070 | 26383800 | 26412210 | 26430690
7/24/2017 12:00 | 25697500 | 25697500 | 25697500 | 25852400 | 26056610 | 26003930 | 26393070 | 26383800 | 26412210 | 26430690
7/24/2017 13:00 | 27229430 | 27229430 | 27229430 | 27384330 | 27461890 | 27409210 | 28021660 | 28012390 | 28040800 | 28059280
7/24/2017 14:00 | 27842810 | 27842810 | 27842810 | 27997710 | 28075270 | 28022590 | 28021660 | 28012390 | 28040800 | 28059280
7/24/2017 15:00 | 31751270 | 31751270 | 31751270 | 31906170 | 31983730 | 31983730 | 31983730 | 31974460 | 31974460 | 31981130
7/24/2017 16:00 | 27113760 | 27113760 | 27113760 | 27140890 | 27218450 | 27218450 | 27218450 | 27209180 | 27209180 | 27209180
7/24/2017 17:00 | 31751270 | 31751270 | 31751270 | 31906170 | 31983730 | 31983730 | 31983730 | 31974460 | 31974460 | 31981130
7/24/2017 18:00 | 31751270 | 31751270 | 31751270 | 31906170 | 31983730 | 31983730 | 31983730 | 31974460 | 31974460 | 31981130
7/24/2017 19:00 | 27113760 | 27113760 | 27113760 | 27140890 | 27218450 | 27218450 | 27218450 | 27209180 | 27209180 | 27209180
7/24/2017 20:00 | 27113760 | 27113760 | 27113760 | 27140890 | 27218450 | 27218450 | 27218450 | 27209180 | 27209180 | 27209180
7/24/2017 21:00 | 31751270 | 31751270 | 31751270 | 31906170 | 31983730 | 31983730 | 31983730 | 31974460 | 31974460 | 31981130
7/24/2017 22:00 | 31751270 | 31751270 | 31751270 | 31906170 | 31983730 | 31983730 | 31983730 | 31974460 | 31974460 | 31981130
7/24/2017 23:00 | 31751270 | 31751270 | 31751270 | 31906170 | 31983730 | 31983730 | 31983730 | 31974460 | 31974460 | 31981130
7/25/2017 0:00 | 18666287 | 18666287 | 18666287 | 18731897 | 17388566 | 19313357 | 19313357 | 19313357 | 19343167 | 19569817
7/25/2017 1:00 | 18666287 | 18666287 | 18666287 | 18731897 | 17388566 | 19313357 | 19313357 | 19313357 | 19343167 | 19569817
7/25/2017 2:00 | 18666287 | 18666287 | 18666287 | 18731897 | 17388566 | 19313357 | 19313357 | 19313357 | 19343167 | 19569817
7/25/2017 3:00 | 18561737 | 18561737 | 18561737 | 18627347 | 17388566 | 19313357 | 19313357 | 19313357 | 19343167 | 19569817
7/25/2017 4:00 | 17478999 | 17478999 | 17478999 | 17478999 | 16172398 | 17751079 | 17751079 | 17751079 | 17780889 | 17969079
7/25/2017 5:00 | 18666287 | 18666287 | 18666287 | 18731897 | 17388566 | 19313357 | 19313357 | 19313357 | 19343167 | 19569817
7/25/2017 6:00 | 18666287 | 18666287 | 18666287 | 18731897 | 17388566 | 19313357 | 19313357 | 19313357 | 19343167 | 19569817
7/25/2017 7:00 | 20605651 | 20605651 | 20605651 | 20720061 | 19738924 | 21990481 | 21960131 | 22065941 | 22387911 | 22509851
7/25/2017 8:00 | 46282330 | 46282330 | 46282330 | 46282330 | 46282330 | 46169070 | 46280550 | 46266830 | 46478370 | 47263270
7/25/2017 9:00 | 49035280 | 49035280 | 49035280 | 49035280 | 49035280 | 49035280 | 49050890 | 49300550 | 49696360 | 50367170
7/25/2017 10:00 | 51445290 | 51445290 | 51445290 | 51445290 | 51436020 | 51436020 | 51414780 | 51839980 | 52021440 | 52597640
7/25/2017 11:00 | 49272250 | 49272250 | 49272250 | 49272250 | 49257500 | 49257500 | 49215940 | 49373830 | 49569880 | 50005420
7/25/2017 12:00 | 48046350 | 48046350 | 48046350 | 48046350 | 48048580 | 48048580 | 48007020 | 48288410 | 48484460 | 48881840
7/25/2017 13:00 | 51144690 | 51144690 | 51144690 | 51144690 | 51131310 | 51131310 | 51208300 | 51462240 | 51752740 | 52057750
7/25/2017 14:00 | 50172900 | 50172900 | 50172900 | 50172900 | 50159520 | 50200610 | 50303130 | 50519680 | 50852150 | 51184580
7/25/2017 15:00 | 51232330 | 51232330 | 51232330 | 51232330 | 51208520 | 51208520 | 51394730 | 51449650 | 52063490 | 52003730
7/25/2017 16:00 | 45959580 | 45959580 | 45959580 | 45959580 | 45946200 | 45956650 | 46141390 | 46173880 | 46573170 | 46824510
7/25/2017 17:00 | 42374290 | 42374290 | 42374290 | 42355410 | 42475300 | 42475300 | 42603270 | 42718440 | 42747820 | 43120240
7/25/2017 18:00 | 48414640 | 48414640 | 48414640 | 48404190 | 48422730 | 48422730 | 48594880 | 48703370 | 49120350 | 49449670
7/25/2017 19:00 | 49035280 | 49035280 | 49035280 | 49035280 | 49035280 | 49035280 | 49050890 | 49300550 | 49696360 | 50349830
7/25/2017 20:00 | 49007820 | 49007820 | 49007820 | 49007820 | 49007820 | 49007820 | 49023430 | 49273090 | 49774560 | 50295070
7/25/2017 21:00 | 44848100 | 44848100 | 44848100 | 44848100 | 44848100 | 44791470 | 44998420 | 44998420 | 45403120 | 46162890
7/25/2017 22:00 | 35941370 | 35941370 | 35941370 | 36096270 | 36173180 | 36017980 | 36017980 | 36210630 | 36212680 | 36683700
7/25/2017 23:00 | 31751270 | 31751270 | 31751270 | 31906170 | 31983730 | 31983730 | 31983730 | 31974460 | 31974460 | 31981130
7/26/2017 0:00 | 19707041 | 19707041 | 19707041 | 19707041 | 18291080 | 20215871 | 20265101 | 20346361 | 20567631 | 20785081
7/26/2017 1:00 | 19707041 | 19707041 | 19707041 | 19707041 | 18291080 | 20215871 | 20265101 | 20346361 | 20567631 | 20785081
7/26/2017 2:00 | 18666287 | 18666287 | 18666287 | 18731897 | 17388566 | 19313357 | 19313357 | 19313357 | 19343167 | 19569817
7/26/2017 3:00 | 18561737 | 18561737 | 18561737 | 18627347 | 17388566 | 19313357 | 19313357 | 19313357 | 19343167 | 19569817
7/26/2017 4:00 | 18561737 | 18561737 | 18561737 | 18627347 | 17388566 | 19313357 | 19313357 | 19313357 | 19343167 | 19569817
7/26/2017 5:00 | 18666287 | 18666287 | 18666287 | 18731897 | 17388566 | 19313357 | 19313357 | 19313357 | 19343167 | 19569817
7/26/2017 6:00 | 36420420 | 36420420 | 36420420 | 36420420 | 36556020 | 36609880 | 36698430 | 36788020 | 36918900 | 36863360
7/26/2017 7:00 | 44709030 | 44709030 | 44709030 | 44743980 | 44743980 | 44743980 | 44888360 | 45199110 | 45445980 | 45862890
7/26/2017 8:00 | 54812120 | 54812120 | 54812120 | 54850120 | 54850120 | 54727920 | 54762170 | 55054510 | 55156920 | 55419600
7/26/2017 9:00 | 60839280 | 60839280 | 60839280 | 60850650 | 60831630 | 60843000 | 60921390 | 61004760 | 61614220 | 61855090
7/26/2017 10:00 | 63746790 | 63746790 | 63746790 | 63758160 | 63758160 | 63627600 | 63590410 | 63815360 | 64492390 | 64667340
7/26/2017 11:00 | 58911720 | 58911720 | 58911720 | 58911720 | 58949340 | 58818780 | 58798490 | 59061430 | 59209160 | 59739390
7/26/2017 12:00 | 51356220 | 51356220 | 51356220 | 51356220 | 51342370 | 51228030 | 52665700 | 52885280 | 53062490 | 53203890
7/26/2017 13:00 | 50820320 | 50820320 | 50820320 | 50820320 | 50776980 | 50662640 | 52107010 | 52331590 | 52866390 | 53041300
7/26/2017 14:00 | 49645580 | 49645580 | 49645580 | 49645580 | 49665450 | 49665450 | 49862210 | 49862210 | 49974820 | 50472240
7/26/2017 15:00 | 49035280 | 49035280 | 49035280 | 49035280 | 49035280 | 49035280 | 49050890 | 49300550 | 49696360 | 50349830
7/26/2017 16:00 | 49479500 | 49479500 | 49479500 | 49469050 | 49455670 | 49455670 | 49627820 | 49785710 | 49947720 | 50383260
7/26/2017 17:00 | 42374290 | 42374290 | 42374290 | 42355410 | 42475300 | 42475300 | 42603270 | 42718440 | 42747820 | 43120240
7/26/2017 18:00 | 47302630 | 47302630 | 47302630 | 47292180 | 47310720 | 47321170 | 47493320 | 47651210 | 48031100 | 48235350
7/26/2017 19:00 | 48659810 | 48659810 | 48659810 | 48649360 | 48667900 | 48667900 | 48840050 | 48997940 | 49159950 | 49617290
7/26/2017 20:00 | 47302630 | 47302630 | 47302630 | 47292180 | 47310720 | 47321170 | 47493320 | 47651210 | 48031100 | 48235350
7/26/2017 21:00 | 42636860 | 42636860 | 42636860 | 42830060 | 43068640 | 43068640 | 43098440 | 43297470 | 43336400 | 43736730
7/26/2017 22:00 | 49007820 | 49007820 | 49007820 | 49007820 | 49007820 | 49007820 | 49023430 | 49273090 | 49774560 | 50295070
7/26/2017 23:00 | 36693370 | 36693370 | 36693370 | 36848270 | 36836450 | 36681250 | 36681250 | 36873900 | 36875950 | 37346970
7/27/2017 0:00 | 18839818 | 18839818 | 18839818 | 18905428 | 17562097 | 19486888 | 19486888 | 19486888 | 19516698 | 19743348
7/27/2017 1:00 | 19809665 | 19809665 | 19809665 | 19809665 | 18422634 | 20347425 | 20347425 | 20428685 | 20649955 | 20838145
7/27/2017 2:00 | 18561737 | 18561737 | 18561737 | 18627347 | 17388566 | 19313357 | 19313357 | 19313357 | 19343167 | 19569817
7/27/2017 3:00 | 19809665 | 19809665 | 19809665 | 19809665 | 18422634 | 20347425 | 20347425 | 20428685 | 20649955 | 20838145
7/27/2017 4:00 | 18561737 | 18561737 | 18561737 | 18627347 | 17388566 | 19313357 | 19313357 | 19313357 | 19343167 | 19569817
7/27/2017 5:00 | 19908848 | 19908848 | 19908848 | 19908848 | 18521817 | 20446608 | 20446608 | 20527868 | 20749138 | 20937328
7/27/2017 6:00 | 29196010 | 29196010 | 29196010 | 29347040 | 29544150 | 29544150 | 29698060 | 29835860 | 29952050 | 30044400
7/27/2017 7:00 | 48022190 | 48022190 | 48022190 | 48022190 | 48011300 | 48011300 | 48053190 | 48395750 | 48591200 | 48904290
7/27/2017 8:00 | 54409380 | 54409380 | 54409380 | 54409380 | 54409380 | 54287180 | 54327290 | 54496040 | 54723390 | 55376960
7/27/2017 9:00 | 54677200 | 54677200 | 54677200 | 54748380 | 54748380 | 54748380 | 54789990 | 54925340 | 55201830 | 55203960
7/27/2017 10:00 | 55882050 | 55882050 | 55882050 | 55909630 | 55897250 | 55897250 | 55918510 | 56172760 | 56242650 | 57333030
7/27/2017 11:00 | 45109260 | 45109260 | 45109260 | 45109260 | 45119230 | 44830890 | 44489780 | 44839170 | 45219830 | 45500860
7/27/2017 12:00 | 48033140 | 48033140 | 48033140 | 48043640 | 48028890 | 48028890 | 47942210 | 47933610 | 48256050 | 48489930
7/27/2017 13:00 | 48544850 | 48544850 | 48544850 | 48555350 | 48541970 | 48541970 | 48596940 | 48742370 | 49200100 | 49245720
7/27/2017 14:00 | 51063950 | 51063950 | 51063950 | 51063950 | 51040140 | 51040140 | 51145130 | 51175650 | 51825620 | 51806480
7/27/2017 15:00 | 49163200 | 49163200 | 49163200 | 49152750 | 49139370 | 49139370 | 49311520 | 49518810 | 49680820 | 50138160
7/27/2017 16:00 | 49479500 | 49479500 | 49479500 | 49469050 | 49455670 | 49455670 | 49627820 | 49785710 | 49947720 | 50383260
7/27/2017 17:00 | 48976110 | 48976110 | 48976110 | 48965660 | 48984200 | 48984200 | 49156350 | 49264840 | 49426850 | 49862390
7/27/2017 18:00 | 48414640 | 48414640 | 48414640 | 48404190 | 48422730 | 48422730 | 48594880 | 48703370 | 49120350 | 49449670
7/27/2017 19:00 | 49035280 | 49035280 | 49035280 | 49035280 | 49035280 | 49035280 | 49050890 | 49300550 | 49696360 | 50349830
7/27/2017 20:00 | 49035280 | 49035280 | 49035280 | 49035280 | 49035280 | 49035280 | 49050890 | 49300550 | 49696360 | 50349830
7/27/2017 21:00 | 49035280 | 49035280 | 49035280 | 49035280 | 49035280 | 49035280 | 49050890 | 49300550 | 49696360 | 50349830
7/27/2017 22:00 | 49035280 | 49035280 | 49035280 | 49035280 | 49035280 | 49035280 | 49050890 | 49300550 | 49696360 | 50349830
7/27/2017 23:00 | 35941370 | 35941370 | 35941370 | 36096270 | 36173180 | 36017980 | 36017980 | 36210630 | 36212680 | 36683700
7/28/2017 0:00 | 19707041 | 19707041 | 19707041 | 19707041 | 18291080 | 20215871 | 20265101 | 20346361 | 20567631 | 20785081
7/28/2017 1:00 | 19707041 | 19707041 | 19707041 | 19707041 | 18291080 | 20215871 | 20265101 | 20346361 | 20567631 | 20785081
7/28/2017 2:00 | 18666287 | 18666287 | 18666287 | 18731897 | 17388566 | 19313357 | 19313357 | 19313357 | 19343167 | 19569817
7/28/2017 3:00 | 18666287 | 18666287 | 18666287 | 18731897 | 17388566 | 19313357 | 19313357 | 19313357 | 19343167 | 19569817
7/28/2017 4:00 | 18666287 | 18666287 | 18666287 | 18731897 | 17388566 | 19313357 | 19313357 | 19313357 | 19343167 | 19569817
7/28/2017 5:00 | 19707041 | 19707041 | 19707041 | 19707041 | 18291080 | 20215871 | 20265101 | 20346361 | 20567631 | 20785081
7/28/2017 6:00 | 36420420 | 36420420 | 36420420 | 36420420 | 36556020 | 36609880 | 36698430 | 36788020 | 36918900 | 36863360
7/28/2017 7:00 | 43234430 | 43234430 | 43234430 | 43288290 | 43502670 | 43502670 | 43584800 | 43944790 | 44559760 | 44778920
7/28/2017 8:00 | 49586560 | 49586560 | 49586560 | 49586560 | 49564770 | 49480570 | 49626260 | 49771060 | 50209450 | 51215100
7/28/2017 9:00 | 59539980 | 59539980 | 59539980 | 59539980 | 59479380 | 59479380 | 59552050 | 59697790 | 59904490 | 60166510
7/28/2017 10:00 | 48521890 | 48521890 | 48521890 | 48521890 | 48507140 | 48507140 | 48482500 | 48640390 | 48807060 | 49137580
7/28/2017 11:00 | 48380440 | 48380440 | 48380440 | 48380440 | 48365690 | 48365690 | 48324130 | 48482020 | 48678070 | 49137580
7/28/2017 12:00 | 44907060 | 44907060 | 44907060 | 44907060 | 44892310 | 44902760 | 44845460 | 44895420 | 45594140 | 45791430
7/28/2017 13:00 | 45258160 | 45258160 | 45258160 | 45258160 | 45244780 | 45255230 | 45367460 | 45561750 | 46222160 | 46419450
7/28/2017 14:00 | 45805620 | 45805620 | 45805620 | 45805620 | 45792240 | 45802690 | 45940450 | 45989850 | 46592310 | 46717100
7/28/2017 15:00 | 49479500 | 49479500 | 49479500 | 49469050 | 49455670 | 49455670 | 49627820 | 49785710 | 49947720 | 50383260
7/28/2017 16:00 | 38414040 | 38414040 | 38414040 | 38568940 | 38557120 | 38345290 | 38345290 | 38524220 | 38484920 | 39119840
7/28/2017 17:00 | 35941370 | 35941370 | 35941370 | 36096270 | 36173180 | 36017980 | 36017980 | 36210630 | 36212680 | 36683700
7/28/2017 18:00 | 35941370 | 35941370 | 35941370 | 36096270 | 36173180 | 36017980 | 36017980 | 36210630 | 36212680 | 36683700
7/28/2017 19:00 | 36693370 | 36693370 | 36693370 | 36848270 | 36836450 | 36681250 | 36681250 | 36873900 | 36875950 | 37346970
7/28/2017 20:00 | 36693370 | 36693370 | 36693370 | 36848270 | 36836450 | 36681250 | 36681250 | 36873900 | 36875950 | 37346970
7/28/2017 21:00 | 31751270 | 31751270 | 31751270 | 31906170 | 31983730 | 31983730 | 31983730 | 31974460 | 31974460 | 31981130
7/28/2017 22:00 | 27074680 | 27074680 | 27074680 | 27229580 | 27307140 | 27254460 | 27273080 | 27330120 | 27358530 | 27377010
7/28/2017 23:00 | 25431730 | 25431730 | 25431730 | 25586630 | 25664190 | 25611510 | 25630130 | 25687170 | 25776300 | 25794780
7/29/2017 0:00 | 18561737 | 18561737 | 18561737 | 18627347 | 17388566 | 19313357 | 19313357 | 19313357 | 19343167 | 19569817
7/29/2017 1:00 | 18666287 | 18666287 | 18666287 | 18731897 | 17388566 | 19313357 | 19313357 | 19313357 | 19343167 | 19569817
7/29/2017 2:00 | 18666287 | 18666287 | 18666287 | 18731897 | 17388566 | 19313357 | 19313357 | 19313357 | 19343167 | 19569817
7/29/2017 3:00 | 18561737 | 18561737 | 18561737 | 18627347 | 17388566 | 19313357 | 19313357 | 19313357 | 19343167 | 19569817
7/29/2017 4:00 | 17478999 | 17478999 | 17478999 | 17478999 | 16172398 | 17751079 | 17751079 | 17751079 | 17780889 | 17969079
7/29/2017 5:00 | 18561737 | 18561737 | 18561737 | 18627347 | 17388566 | 19313357 | 19313357 | 19313357 | 19343167 | 19569817
7/29/2017 6:00 | 19707041 | 19707041 | 19707041 | 19707041 | 18291080 | 20215871 | 20265101 | 20346361 | 20567631 | 20785081
7/29/2017 7:00 | 47612980 | 47612980 | 47612980 | 47666840 | 47842400 | 47950120 | 47950120 | 48320840 | 48896630 | 48910560
7/29/2017 8:00 | 52040210 | 52040210 | 52040210 | 52040210 | 52030940 | 52030940 | 52082040 | 52407090 | 52571410 | 53300940
7/29/2017 9:00 | 62773070 | 62773070 | 62773070 | 62773070 | 62695430 | 62695430 | 62689770 | 63023330 | 62733400 | 63439950
7/29/2017 10:00 | 49395630 | 49395630 | 49395630 | 49423210 | 49474570 | 49474570 | 49566600 | 49775670 | 49993300 | 50199600
7/29/2017 11:00 | 53044590 | 53044590 | 53044590 | 53044590 | 53044590 | 53055960 | 53078430 | 53323610 | 53985430 | 54156730
7/29/2017 12:00 | 48105860 | 48105860 | 48105860 | 48197680 | 48154470 | 48154470 | 47932410 | 47903150 | 48512580 | 48771170
7/29/2017 13:00 | 50236690 | 50236690 | 50236690 | 50236690 | 50221650 | 50221650 | 50424430 | 50793530 | 51187070 | 51676660
7/29/2017 14:00 | 55899290 | 55899290 | 55899290 | 55899290 | 55900180 | 55749910 | 56296190 | 56262790 | 56556020 | 56585770
7/29/2017 15:00 | 57751300 | 57751300 | 57751300 | 57751300 | 57733890 | 57733890 | 57932970 | 57984490 | 58098310 | 58801530
7/29/2017 16:00 | 57149320 | 57149320 | 57149320 | 57149320 | 57149320 | 57149320 | 57166960 | 57150050 | 57533700 | 57739560
7/29/2017 17:00 | 37857410 | 37857410 | 37857410 | 38130270 | 38130270 | 38044460 | 38197180 | 38205230 | 38435330 | 38591190
7/29/2017 18:00 | 44876250 | 44876250 | 44876250 | 44857370 | 45045790 | 45045790 | 45278270 | 45574590 | 45760010 | 45827420
7/29/2017 19:00 | 40310780 | 40310780 | 40310780 | 40291900 | 40349540 | 40370840 | 40545840 | 40654730 | 40720460 | 41074510
7/29/2017 20:00 | 47302630 | 47302630 | 47302630 | 47292180 | 47310720 | 47321170 | 47493320 | 47651210 | 48031100 | 48235350
7/29/2017 21:00 | 43199740 | 43199740 | 43199740 | 43199740 | 43401610 | 43401610 | 43416490 | 43615520 | 43835630 | 44158680
7/29/2017 22:00 | 41868690 | 41868690 | 41868690 | 41868690 | 42107270 | 42107270 | 42137070 | 42235950 | 42501340 | 43057270
7/29/2017 23:00 | 49007820 | 49007820 | 49007820 | 49007820 | 49007820 | 49007820 | 49023430 | 49273090 | 49774560 | 50295070
7/30/2017 0:00 | 35999540 | 35999540 | 35999540 | 36088290 | 36073330 | 36254110 | 36549510 | 36505450 | 36620050 | 36792430
7/30/2017 1:00 | 19707041 | 19707041 | 19707041 | 19707041 | 18291080 | 20215871 | 20265101 | 20346361 | 20567631 | 20785081
7/30/2017 2:00 | 19707041 | 19707041 | 19707041 | 19707041 | 18291080 | 20215871 | 20265101 | 20346361 | 20567631 | 20785081
7/30/2017 3:00 | 18561737 | 18561737 | 18561737 | 18627347 | 17388566 | 19313357 | 19313357 | 19313357 | 19343167 | 19569817
7/30/2017 4:00 | 17478999 | 17478999 | 17478999 | 17478999 | 16172398 | 17751079 | 17751079 | 17751079 | 17780889 | 17969079
7/30/2017 5:00 | 18666287 | 18666287 | 18666287 | 18731897 | 17388566 | 19313357 | 19313357 | 19313357 | 19343167 | 19569817
7/30/2017 6:00 | 25465480 | 25465480 | 25465480 | 25465480 | 25743280 | 25743280 | 25743280 | 25743280 | 25876680 | 25894100
7/30/2017 7:00 | 42436650 | 42436650 | 42436650 | 42490510 | 42704890 | 42704890 | 42787020 | 43147010 | 43696150 | 43692880
7/30/2017 8:00 | 64021290 | 64021290 | 64021290 | 64021290 | 63987210 | 63987210 | 63973520 | 64688120 | 64601060 | 65445720
7/30/2017 9:00 | 55436630 | 55436630 | 55436630 | 55464210 | 55400970 | 55400970 | 55581070 | 55757600 | 55827490 | 56828390
7/30/2017 10:00 | 59651180 | 59651180 | 59651180 | 59662550 | 59643530 | 59654900 | 59585120 | 59871330 | 60547160 | 60879510
7/30/2017 11:00 | 62921170 | 62921170 | 62921170 | 62921170 | 62996410 | 62996410 | 62901420 | 62820070 | 62699600 | 63445350
7/30/2017 12:00 | 51620940 | 51620940 | 51620940 | 51620940 | 51577600 | 51463260 | 52947260 | 53171840 | 53428210 | 53655430
7/30/2017 13:00 | 50392700 | 50392700 | 50392700 | 50392700 | 50377660 | 50377660 | 50537880 | 50969380 | 51339580 | 51676660
7/30/2017 14:00 | 54112890 | 54112890 | 54112890 | 54112890 | 54112890 | 54112890 | 54240110 | 54449850 | 54449850 | 54967550
7/30/2017 15:00 | 51232330 | 51232330 | 51232330 | 51232330 | 51208520 | 51208520 | 51394730 | 51449650 | 52063490 | 52003730
7/30/2017 16:00 | 52195600 | 52195600 | 52195600 | 52195600 | 52230470 | 52264740 | 52347680 | 52344330 | 52972530 | 52931680
7/30/2017 17:00 | 46765030 | 46765030 | 46765030 | 46735700 | 46793340 | 46793340 | 46965490 | 47189150 | 47351160 | 47730540
7/30/2017 18:00 | 48976110 | 48976110 | 48976110 | 48965660 | 48984200 | 48984200 | 49156350 | 49264840 | 49426850 | 49862390
7/30/2017 19:00 | 42636860 | 42636860 | 42636860 | 42830060 | 43068640 | 43068640 | 43098440 | 43297470 | 43336400 | 43736730
7/30/2017 20:00 | 42636860 | 42636860 | 42636860 | 42830060 | 43068640 | 43068640 | 43098440 | 43297470 | 43336400 | 43736730
7/30/2017 21:00 | 43199740 | 43199740 | 43199740 | 43199740 | 43401610 | 43401610 | 43416490 | 43615520 | 43835630 | 44158680
7/30/2017 22:00 | 43132570 | 43132570 | 43132570 | 43132570 | 43371150 | 43371150 | 43400950 | 43599980 | 43638910 | 44039240
7/30/2017 23:00 | 42024280 | 42024280 | 42024280 | 42217480 | 42456060 | 42456060 | 42485860 | 42647850 | 42822470 | 43421160
7/31/2017 0:00 | 23677000 | 23677000 | 23677000 | 23920940 | 24047350 | 24174270 | 24305150 | 24396900 | 24418570 | 24494720
7/31/2017 1:00 | 20468290 | 20468290 | 20468290 | 20468290 | 19081259 | 21006050 | 21006050 | 21087310 | 21331300 | 21519490
7/31/2017 2:00 | 23677000 | 23677000 | 23677000 | 23920940 | 24047350 | 24174270 | 24305150 | 24396900 | 24418570 | 24494720
7/31/2017 3:00 | 29948670 | 29948670 | 29948670 | 30099700 | 30396000 | 30396000 | 30619570 | 30731340 | 30878480 | 30985330
7/31/2017 4:00 | 29948670 | 29948670 | 29948670 | 30099700 | 30396000 | 30396000 | 30619570 | 30731340 | 30878480 | 30985330
7/31/2017 5:00 | 28405360 | 28405360 | 28405360 | 28467640 | 29052790 | 28998800 | 29115790 | 29203410 | 29358220 | 29570220
7/31/2017 6:00 | 39010930 | 39010930 | 39010930 | 39233900 | 39228590 | 39228590 | 39440840 | 39416370 | 39795140 | 39795140
7/31/2017 7:00 | 55940970 | 55940970 | 55940970 | 55968550 | 55968550 | 55968550 | 56154970 | 56440280 | 56964970 | 56984640
7/31/2017 8:00 | 59853290 | 59853290 | 59853290 | 59864660 | 59864660 | 59864660 | 59827470 | 59814880 | 60243800 | 60714380
7/31/2017 9:00 | 61134970 | 61134970 | 61134970 | 61134970 | 61120100 | 60944200 | 61176180 | 61376150 | 61580450 | 62034830
7/31/2017 10:00 | 64904720 | 64904720 | 64904720 | 64904720 | 64891640 | 64891640 | 64945390 | 65280010 | 65404220 | 66457840
7/31/2017 11:00 | 64904720 | 64904720 | 64904720 | 64904720 | 64891640 | 64891640 | 64945390 | 65280010 | 65404220 | 66457840
7/31/2017 12:00 | 63481550 | 63481550 | 63481550 | 63481550 | 63481550 | 63481550 | 64093160 | 64104190 | 64503090 | 65468530
7/31/2017 13:00 | 64421190 | 64421190 | 64421190 | 64421190 | 64421190 | 64421190 | 65118200 | 65139230 | 65550150 | 66228650
7/31/2017 14:00 | 50172900 | 50172900 | 50172900 | 50172900 | 50159520 | 50200610 | 50303130 | 50519680 | 50852150 | 51184580
7/31/2017 15:00 | 57475250 | 57475250 | 57475250 | 57475250 | 57457840 | 57457840 | 57633290 | 57684810 | 57798630 | 58635940
7/31/2017 16:00 | 57544760 | 57544760 | 57544760 | 57544760 | 57564630 | 57564630 | 57660990 | 57906830 | 57935640 | 58533550
7/31/2017 17:00 | 43259710 | 43259710 | 43259710 | 43947950 | 43905100 | 43942120 | 43693800 | 43693800 | 44204690 | 44570890
7/31/2017 18:00 | 37857410 | 37857410 | 37857410 | 38130270 | 38130270 | 38044460 | 38197180 | 38205230 | 38435330 | 38591190
7/31/2017 19:00 | 48659810 | 48659810 | 48659810 | 48649360 | 48667900 | 48667900 | 48840050 | 48997940 | 49159950 | 49617290
7/31/2017 20:00 | 47302630 | 47302630 | 47302630 | 47292180 | 47310720 | 47321170 | 47493320 | 47651210 | 48031100 | 48235350
7/31/2017 21:00 | 46751560 | 46751560 | 46751560 | 46741110 | 46759650 | 46680560 | 46887990 | 46982760 | 47461710 | 47665960
7/31/2017 22:00 | 49819960 | 49819960 | 49819960 | 49936390 | 49954930 | 49954930 | 50127080 | 50245450 | 50519120 | 50831090
7/31/2017 23:00 | 44451790 | 44451790 | 44451790 | 44451790 | 44640280 | 44640280 | 44730670 | 44830820 | 45080310 | 45477250
2017-01-08 | 27502090 | 27502090 | 27502090 | 27502090 | 27604730 | 27514060 | 27608040 | 27770210 | 27844070 | 27783490
2017-01-08 01:00 | 28387030 | 28387030 | 28387030 | 28387030 | 28587190 | 28744110 | 28821410 | 28983580 | 29077690 | 29026820
2017-01-08 02:00 | 27776580 | 27776580 | 27776580 | 27776580 | 28056280 | 28213200 | 28247520 | 28366710 | 28460820 | 28438100
2017-01-08 03:00 | 27776580 | 27776580 | 27776580 | 27776580 | 28056280 | 28213200 | 28247520 | 28366710 | 28460820 | 28438100
2017-01-08 04:00 | 25478900 | 25478900 | 25478900 | 25578920 | 25719270 | 25750250 | 25784570 | 25903760 | 25989800 | 25967080
2017-01-08 05:00 | 28387030 | 28387030 | 28387030 | 28387030 | 28587190 | 28744110 | 28821410 | 28983580 | 29077690 | 29026820
2017-01-08 06:00 | 27148510 | 27148510 | 27148510 | 27148510 | 27274910 | 27418080 | 27497350 | 27563330 | 27532110 | 27657070
2017-01-08 07:00 | 42914820 | 42914820 | 42914820 | 42914820 | 42901380 | 42901380 | 42982010 | 43286100 | 43436640 | 43469130
2017-01-08 08:00 | 53720620 | 53720620 | 53720620 | 53720620 | 53707420 | 53707420 | 53807840 | 53817530 | 54233340 | 54918650
2017-01-08 09:00 | 56496790 | 56496790 | 56496790 | 56636340 | 56618990 | 56618990 | 56814120 | 56921530 | 57011220 | 57755060
2017-01-08 10:00 | 60300790 | 60300790 | 60300790 | 60300790 | 60283640 | 60283640 | 60327340 | 60615770 | 60387000 | 61168980
2017-01-08 11:00 | 58538820 | 58538820 | 58538820 | 58538820 | 58538820 | 58538820 | 58654240 | 58525570 | 58766650 | 59655910
2017-01-08 12:00 | 53800820 | 53800820 | 53800820 | 53800820 | 53800820 | 53800820 | 53771060 | 53875710 | 54084220 | 54367810
2017-01-08 13:00 | 54264220 | 54264220 | 54264220 | 54264220 | 54264220 | 54264220 | 54288790 | 54386710 | 54573220 | 54810020
2017-01-08 14:00 | 57211260 | 57211260 | 57211260 | 57276500 | 57319110 | 57319110 | 57475240 | 57455350 | 57598700 | 57810530
2017-01-08 15:00 | 48175580 | 48175580 | 48175580 | 48190390 | 48273090 | 48293010 | 48307840 | 48378820 | 48788340 | 48954970
2017-01-08 16:00 | 43754490 | 43754490 | 43754490 | 43816900 | 43983050 | 43922330 | 43988820 | 44309730 | 44576080 | 44898330
2017-01-08 17:00 | 37464510 | 37464510 | 37464510 | 37464510 | 37749320 | 37775010 | 38096220 | 38133170 | 38252050 | 38654700
2017-01-08 18:00 | 38194490 | 38194490 | 38194490 | 38194490 | 38469900 | 38341080 | 38489380 | 38645480 | 38764360 | 39069230
2017-01-08 19:00 | 38194490 | 38194490 | 38194490 | 38194490 | 38469900 | 38341080 | 38489380 | 38645480 | 38764360 | 39069230
2017-01-08 20:00 | 38194490 | 38194490 | 38194490 | 38194490 | 38469900 | 38341080 | 38489380 | 38645480 | 38764360 | 39069230
2017-01-08 21:00 | 38194490 | 38194490 | 38194490 | 38194490 | 38469900 | 38341080 | 38489380 | 38645480 | 38764360 | 39069230
2017-01-08 22:00 | 38194490 | 38194490 | 38194490 | 38194490 | 38469900 | 38341080 | 38489380 | 38645480 | 38764360 | 39069230
2017-01-08 23:00 | 38194490 | 38194490 | 38194490 | 38194490 | 38469900 | 38341080 | 38489380 | 38645480 | 38764360 | 39069230
2017-02-08 | 25478900 | 25478900 | 25478900 | 25578920 | 25719270 | 25750250 | 25784570 | 25903760 | 25989800 | 25967080
2017-02-08 01:00 | 25478900 | 25478900 | 25478900 | 25578920 | 25719270 | 25750250 | 25784570 | 25903760 | 25989800 | 25967080
2017-02-08 02:00 | 25478900 | 25478900 | 25478900 | 25578920 | 25719270 | 25750250 | 25784570 | 25903760 | 25989800 | 25967080
2017-02-08 03:00 | 25478900 | 25478900 | 25478900 | 25578920 | 25719270 | 25750250 | 25784570 | 25903760 | 25989800 | 25967080
2017-02-08 04:00 | 25478900 | 25478900 | 25478900 | 25578920 | 25719270 | 25750250 | 25784570 | 25903760 | 25989800 | 25967080
2017-02-08 05:00 | 27776580 | 27776580 | 27776580 | 27776580 | 28056280 | 28213200 | 28247520 | 28366710 | 28460820 | 28438100
2017-02-08 06:00 | 27148510 | 27148510 | 27148510 | 27148510 | 27274910 | 27418080 | 27497350 | 27540330 | 27509110 | 27634070
2017-02-08 07:00 | 50289700 | 50289700 | 50289700 | 50576380 | 50601340 | 50642770 | 50758220 | 51046400 | 51376140 | 51412230
2017-02-08 08:00 | 59234690 | 59234690 | 59234690 | 59234690 | 59234690 | 59234690 | 59316070 | 59766270 | 59559090 | 59938470
2017-02-08 09:00 | 61126960 | 61126960 | 61126960 | 61126960 | 61126960 | 61126960 | 61218950 | 61598560 | 61776850 | 62121130
2017-02-08 10:00 | 61199400 | 61199400 | 61199400 | 61199400 | 61199400 | 61199400 | 61241820 | 61633790 | 61777540 | 62121820
2017-02-08 11:00 | 57412650 | 57412650 | 57412650 | 57412650 | 57412650 | 57412650 | 57509370 | 57849240 | 57829490 | 57938770
2017-02-08 12:00 | 52271000 | 52271000 | 52271000 | 52336240 | 52336240 | 52336240 | 52610290 | 52528690 | 52949250 | 52977810
2017-02-08 13:00 | 51933050 | 51933050 | 51933050 | 51933050 | 51919850 | 51919850 | 51868440 | 51878130 | 52215950 | 52705420
2017-02-08 14:00 | 57595690 | 57595690 | 57595690 | 57595690 | 57595690 | 57595690 | 57734250 | 57781990 | 58358940 | 58605320
2017-02-08 15:00 | 47324740 | 47324740 | 47324740 | 47350000 | 47350000 | 47369920 | 47318510 | 47328200 | 47425240 | 47914710
2017-02-08 16:00 | 50024290 | 50024290 | 50024290 | 50024290 | 50013900 | 50013900 | 50141780 | 50261170 | 50860550 | 51196900
2017-02-08 17:00 | 37809340 | 37809340 | 37809340 | 37843450 | 37993230 | 37993230 | 37993230 | 37993230 | 38146840 | 38143070
2017-02-08 18:00 | 41199590 | 41199590 | 41199590 | 41223250 | 41304450 | 41304450 | 41359440 | 41359440 | 41812690 | 41889240
2017-02-08 19:00 | 39597420 | 39597420 | 39597420 | 39680550 | 39850780 | 39850780 | 40004190 | 40103550 | 40313540 | 40369660
2017-02-08 20:00 | 38454520 | 38454520 | 38454520 | 38454520 | 38715820 | 38741510 | 39062720 | 39222510 | 39315570 | 39578600
2017-02-08 21:00 | 40330980 | 40330980 | 40330980 | 40354640 | 40524870 | 40524870 | 40610520 | 40748770 | 41057020 | 41106610
2017-02-08 22:00 | 40330980 | 40330980 | 40330980 | 40354640 | 40524870 | 40524870 | 40610520 | 40748770 | 41057020 | 41106610
2017-02-08 23:00 | 36832040 | 36832040 | 36832040 | 36941650 | 37019090 | 37162360 | 37196160 | 37354180 | 37671830 | 37868490
2017-03-08 | 27776580 | 27776580 | 27776580 | 27776580 | 28056280 | 28213200 | 28247520 | 28366710 | 28460820 | 28438100
2017-03-08 01:00 | 25855790 | 25855790 | 25855790 | 26006220 | 26290290 | 26290290 | 26324610 | 26401810 | 26493760 | 26449060
2017-03-08 02:00 | 25478900 | 25478900 | 25478900 | 25578920 | 25719270 | 25750250 | 25784570 | 25903760 | 25989800 | 25967080
2017-03-08 03:00 | 25478900 | 25478900 | 25478900 | 25578920 | 25719270 | 25750250 | 25784570 | 25903760 | 25989800 | 25967080
2017-03-08 04:00 | 20521090 | 20521090 | 20521090 | 20521090 | 20587280 | 20618260 | 20683140 | 20683140 | 20683140 | 20687250
2017-03-08 05:00 | 27776580 | 27776580 | 27776580 | 27776580 | 28056280 | 28213200 | 28247520 | 28366710 | 28460820 | 28438100
2017-03-08 06:00 | 27148510 | 27148510 | 27148510 | 27148510 | 27274910 | 27418080 | 27497350 | 27563330 | 27532110 | 27657070
2017-03-08 07:00 | 44015680 | 44015680 | 44015680 | 44015680 | 44002480 | 44002480 | 43981780 | 44383780 | 44859800 | 44997280
2017-03-08 08:00 | 51620490 | 51620490 | 51620490 | 51659950 | 51638390 | 51638390 | 51723250 | 51792990 | 52132980 | 52611610
2017-03-08 09:00 | 58625610 | 58625610 | 58625610 | 58625610 | 58625610 | 58625610 | 58653250 | 59038360 | 59189080 | 59793950
2017-03-08 10:00 | 59141420 | 59141420 | 59141420 | 59141420 | 59141420 | 59141420 | 59305450 | 59573270 | 59693580 | 60523500
2017-03-08 11:00 | 58895920 | 58895920 | 58895920 | 58895920 | 58895920 | 58895920 | 58989920 | 58895870 | 58839740 | 59244560
2017-03-08 12:00 | 59284820 | 59284820 | 59284820 | 59284820 | 59164460 | 59220730 | 60485730 | 60738470 | 61385680 | 61814090
2017-03-08 13:00 | 59280680 | 59280680 | 59280680 | 59280680 | 59280680 | 59280680 | 59979870 | 60232040 | 60195360 | 61003600
2017-03-08 14:00 | 62539900 | 62539900 | 62539900 | 62539900 | 62520070 | 62520070 | 63066850 | 63191860 | 63254260 | 63400460
2017-03-08 15:00 | 62775670 | 62775670 | 62775670 | 62775670 | 62775670 | 62775670 | 62908940 | 62994650 | 63057050 | 63336230
2017-03-08 16:00 | 63578410 | 63578410 | 63578410 | 63578410 | 63578410 | 63578410 | 63685560 | 63944290 | 63908300 | 64306630
2017-03-08 17:00 | 54841740 | 54841740 | 54841740 | 54876370 | 54832610 | 54832610 | 54980800 | 55182740 | 55542010 | 55958920
2017-03-08 18:00 | 44212340 | 44212340 | 44212340 | 45205090 | 45186560 | 45186560 | 45341430 | 45300580 | 45867110 | 46517470
2017-03-08 19:00 | 42002960 | 42002960 | 42002960 | 42032410 | 42028140 | 42028140 | 42203020 | 42406260 | 42850270 | 42921560
2017-03-08 20:00 | 36833910 | 36833910 | 36833910 | 37183220 | 37812010 | 37668000 | 37905040 | 37913090 | 38261200 | 38266090
2017-03-08 21:00 | 36833910 | 36833910 | 36833910 | 37183220 | 37812010 | 37668000 | 37905040 | 37913090 | 38261200 | 38266090
2017-03-08 22:00 | 39922700 | 39922700 | 39922700 | 39922700 | 39956200 | 39956200 | 39956200 | 40084890 | 40314300 | 40310530
2017-03-08 23:00 | 40330980 | 40330980 | 40330980 | 40354640 | 40524870 | 40524870 | 40610520 | 40748770 | 41057020 | 41106610
2017-04-08 | 27593850 | 27593850 | 27593850 | 27593850 | 27713490 | 27748960 | 27802430 | 27868410 | 28027840 | 28260980
2017-04-08 01:00 | 27593850 | 27593850 | 27593850 | 27593850 | 27713490 | 27748960 | 27802430 | 27868410 | 28027840 | 28260980
2017-04-08 02:00 | 30409770 | 30409770 | 30409770 | 30447360 | 30991120 | 30946020 | 30989000 | 31031980 | 31118140 | 31126330
2017-04-08 03:00 | 27168780 | 27168780 | 27168780 | 27168780 | 27295180 | 27438350 | 27449790 | 27449790 | 27470240 | 27623350
2017-04-08 04:00 | 27168780 | 27168780 | 27168780 | 27168780 | 27295180 | 27438350 | 27449790 | 27449790 | 27470240 | 27623350
2017-04-08 05:00 | 27168780 | 27168780 | 27168780 | 27168780 | 27295180 | 27438350 | 27449790 | 27449790 | 27470240 | 27623350
2017-04-08 06:00 | 32335580 | 32335580 | 32335580 | 32565510 | 32912270 | 32988310 | 33201270 | 33221080 | 33635800 | 33747060
2017-04-08 07:00 | 51454360 | 51454360 | 51454360 | 51454360 | 51429310 | 51429310 | 51367370 | 51966370 | 52296050 | 52500800
2017-04-08 08:00 | 61001680 | 61001680 | 61001680 | 61001680 | 61001680 | 61001680 | 61079590 | 61756690 | 62143890 | 62326000
2017-04-08 09:00 | 66294000 | 66294000 | 66294000 | 66294000 | 66234000 | 66234000 | 66224880 | 66603490 | 67038150 | 67264480
2017-04-08 10:00 | 68653360 | 68653360 | 68653360 | 68653360 | 68551040 | 68551040 | 68528170 | 68815200 | 68970720 | 69376400
2017-04-08 11:00 | 69528760 | 69528760 | 69528760 | 69528760 | 69528760 | 68975000 | 69023910 | 69251330 | 69318840 | 70200730
2017-04-08 12:00 | 58742690 | 58742690 | 58742690 | 58742690 | 58692840 | 58749110 | 58937880 | 59131820 | 59886090 | 60292580
2017-04-08 13:00 | 52739850 | 52739850 | 52739850 | 52924160 | 52913250 | 52913250 | 53068210 | 53157610 | 53473550 | 53742280
2017-04-08 14:00 | 55848210 | 55848210 | 55848210 | 55913450 | 55956060 | 55956060 | 56152770 | 56171820 | 56315170 | 56411240
2017-04-08 15:00 | 59309020 | 59309020 | 59309020 | 59309020 | 59309020 | 59309020 | 59231090 | 59545260 | 60023070 | 60800360
2017-04-08 16:00 | 60330020 | 60330020 | 60330020 | 60330020 | 60359130 | 60359130 | 60691310 | 60755160 | 60649120 | 61232210
2017-04-08 17:00 | 48119400 | 48119400 | 48119400 | 48119400 | 48188720 | 48077880 | 48388020 | 48701130 | 48942570 | 49096650
2017-04-08 18:00 | 43146190 | 43146190 | 43146190 | 44138940 | 44130190 | 44130190 | 44241260 | 44136390 | 44275630 | 45070910
2017-04-08 19:00 | 41405030 | 41405030 | 41405030 | 41434480 | 41421570 | 41421570 | 41577350 | 41825120 | 42340340 | 42472020
2017-04-08 20:00 | 37046570 | 37046570 | 37046570 | 37319430 | 37523560 | 37437750 | 37667350 | 37675400 | 38023510 | 38029400
2017-04-08 21:00 | 39257930 | 39257930 | 39257930 | 39292040 | 39477520 | 39477520 | 39477520 | 39477520 | 39706930 | 39830500
2017-04-08 22:00 | 37046570 | 37046570 | 37046570 | 37319430 | 37523560 | 37437750 | 37667350 | 37675400 | 38023510 | 38029400
2017-04-08 23:00 | 39257930 | 39257930 | 39257930 | 39292040 | 39477520 | 39477520 | 39477520 | 39477520 | 39706930 | 39830500
2017-05-08 | 27094540 | 27094540 | 27094540 | 27094540 | 27214180 | 27249650 | 27303120 | 27303120 | 27462550 | 27779100
2017-05-08 01:00 | 27094540 | 27094540 | 27094540 | 27094540 | 27214180 | 27249650 | 27303120 | 27303120 | 27462550 | 27779100
2017-05-08 02:00 | 26649200 | 26649200 | 26649200 | 26649200 | 26775600 | 26918770 | 26998040 | 26998040 | 26966820 | 27175190
2017-05-08 03:00 | 26649200 | 26649200 | 26649200 | 26649200 | 26775600 | 26918770 | 26998040 | 26998040 | 26966820 | 27175190
2017-05-08 04:00 | 26831220 | 26831220 | 26831220 | 26831220 | 26957620 | 27100790 | 27137080 | 27137080 | 27142150 | 27295260
2017-05-08 05:00 | 27094540 | 27094540 | 27094540 | 27094540 | 27214180 | 27249650 | 27303120 | 27303120 | 27462550 | 27779100
2017-05-08 06:00 | 44737410 | 44737410 | 44737410 | 44737410 | 44939390 | 44997820 | 45013300 | 45486940 | 45686420 | 45981160
2017-05-08 07:00 | 56103300 | 56103300 | 56103300 | 56103300 | 56103300 | 56103300 | 56165460 | 56723830 | 56980340 | 57513460
2017-05-08 08:00 | 66649870 | 66649870 | 66649870 | 66649870 | 66589870 | 66589870 | 66635050 | 66967270 | 67195400 | 67550720
2017-05-08 09:00 | 68084610 | 68084610 | 68084610 | 68084610 | 67982290 | 67982290 | 67961340 | 68253570 | 68310700 | 68874430
2017-05-08 10:00 | 69713670 | 69713670 | 69713670 | 69713670 | 69713670 | 69159910 | 69117110 | 69408260 | 69324080 | 70341340
2017-05-08 11:00 | 65739110 | 65739110 | 65739110 | 65739110 | 65739110 | 64974030 | 64934800 | 65180730 | 65292890 | 66310960
2017-05-08 12:00 | 68077100 | 68077100 | 68077100 | 68077100 | 68077100 | 67865120 | 68548820 | 68658590 | 69451150 | 69667630
2017-05-08 13:00 | 67900870 | 67900870 | 67900870 | 67900870 | 67900870 | 67900870 | 68605760 | 68619900 | 69236910 | 69638930
2017-05-08 14:00 | 64863990 | 64863990 | 64863990 | 64863990 | 64863990 | 64863990 | 64640180 | 64738790 | 64888700 | 65600500
2017-05-08 15:00 | 65128130 | 65128130 | 65128130 | 65128130 | 65128130 | 65128130 | 64938880 | 65122420 | 65156590 | 65954980
2017-05-08 16:00 | 64859180 | 64859180 | 64859180 | 64859180 | 64995660 | 64995660 | 65102810 | 65290800 | 65254810 | 65786540
2017-05-08 17:00 | 44089820 | 44089820 | 44089820 | 44760820 | 44784260 | 44784260 | 44895330 | 44905440 | 44970450 | 46028510
2017-05-08 18:00 | 37046570 | 37046570 | 37046570 | 37319430 | 37523560 | 37437750 | 37667350 | 37675400 | 38023510 | 38029400
2017-05-08 19:00 | 39257930 | 39257930 | 39257930 | 39292040 | 39477520 | 39477520 | 39477520 | 39477520 | 39706930 | 39830500
2017-05-08 20:00 | 37046570 | 37046570 | 37046570 | 37319430 | 37523560 | 37437750 | 37667350 | 37675400 | 38023510 | 38029400
2017-05-08 21:00 | 37046570 | 37046570 | 37046570 | 37319430 | 37523560 | 37437750 | 37667350 | 37675400 | 38023510 | 38029400
2017-05-08 22:00 | 37046570 | 37046570 | 37046570 | 37319430 | 37523560 | 37437750 | 37667350 | 37675400 | 38023510 | 38029400
2017-05-08 23:00 | 41610200 | 41610200 | 41610200 | 41610200 | 41708150 | 41708150 | 41683640 | 41683640 | 42061160 | 42118430
2017-06-08 | 30097180 | 30097180 | 30097180 | 30097180 | 30604380 | 30610650 | 30610650 | 30750370 | 30927590 | 30966730
2017-06-08 01:00 | 31295710 | 31295710 | 31295710 | 31589880 | 31583120 | 31479030 | 31691990 | 31834180 | 32105650 | 32308510
2017-06-08 02:00 | 31295710 | 31295710 | 31295710 | 31589880 | 31583120 | 31479030 | 31691990 | 31834180 | 32105650 | 32308510
2017-06-08 03:00 | 25557580 | 25557580 | 25557580 | 25557580 | 25683980 | 25539320 | 25575610 | 25665890 | 25684090 | 25815030
2017-06-08 04:00 | 25557580 | 25557580 | 25557580 | 25557580 | 25683980 | 25539320 | 25575610 | 25665890 | 25684090 | 25815030
2017-06-08 05:00 | 25375560 | 25375560 | 25375560 | 25375560 | 25501960 | 25357300 | 25436570 | 25526850 | 25508760 | 25694960
2017-06-08 06:00 | 26377900 | 26377900 | 26377900 | 26377900 | 26578890 | 26478980 | 26515270 | 26605550 | 26712290 | 26767600
2017-06-08 07:00 | 50684440 | 50684440 | 50684440 | 50792110 | 50793100 | 50834530 | 50765430 | 50928130 | 50979420 | 51581260
2017-06-08 08:00 | 59254820 | 59254820 | 59254820 | 59254820 | 59254820 | 59254820 | 59200520 | 59582680 | 59867070 | 60482570
2017-06-08 09:00 | 60506560 | 60506560 | 60506560 | 60506560 | 60506560 | 60506560 | 60452260 | 60846100 | 61009710 | 61764070
2017-06-08 10:00 | 60503330 | 60503330 | 60503330 | 60503330 | 60443600 | 60443600 | 60720800 | 60949230 | 61050140 | 61489690
2017-06-08 11:00 | 66870400 | 66870400 | 66870400 | 66870400 | 66870400 | 66316640 | 66388100 | 66648780 | 67631570 | 68660420
2017-06-08 12:00 | 64899930 | 64899930 | 64899930 | 64899930 | 65036410 | 65092680 | 65043720 | 65233190 | 67311920 | 67466680
2017-06-08 13:00 | 50376920 | 50376920 | 50376920 | 50376920 | 50363720 | 50403780 | 50403780 | 50424110 | 50785640 | 50947970
2017-06-08 14:00 | 45342650 | 45342650 | 45342650 | 45510040 | 45510040 | 45544960 | 45544960 | 45527890 | 45745630 | 46003790
2017-06-08 15:00 | 46211420 | 46211420 | 46211420 | 46226230 | 46226230 | 46246150 | 46290330 | 46273260 | 46486490 | 46661820
2017-06-08 16:00 | 46468090 | 46468090 | 46468090 | 46520050 | 46595980 | 46595980 | 46698450 | 46681380 | 46806180 | 46969540
2017-06-08 17:00 | 44369480 | 44369480 | 44369480 | 44393140 | 44502140 | 44502140 | 44604610 | 44570470 | 44695270 | 44898420
2017-06-08 18:00 | 44369480 | 44369480 | 44369480 | 44393140 | 44502140 | 44502140 | 44604610 | 44570470 | 44695270 | 44898420
2017-06-08 19:00 | 44581030 | 44581030 | 44581030 | 44615140 | 44693400 | 44900580 | 44849570 | 45020090 | 45237100 | 45543910
2017-06-08 20:00 | 44581030 | 44581030 | 44581030 | 44615140 | 44693400 | 44900580 | 44849570 | 45020090 | 45237100 | 45543910
2017-06-08 21:00 | 44581030 | 44581030 | 44581030 | 44615140 | 44693400 | 44900580 | 44849570 | 45020090 | 45237100 | 45543910
2017-06-08 22:00 | 44581030 | 44581030 | 44581030 | 44615140 | 44693400 | 44900580 | 44849570 | 45020090 | 45237100 | 45543910
2017-06-08 23:00 | 44581030 | 44581030 | 44581030 | 44615140 | 44693400 | 44900580 | 44849570 | 45020090 | 45237100 | 45543910
2017-07-08 | 25375560 | 25375560 | 25375560 | 25375560 | 25501960 | 25357300 | 25436570 | 25526850 | 25508760 | 25694960
2017-07-08 01:00 | 27812320 | 27812320 | 27812320 | 27946810 | 28301930 | 28301930 | 28342790 | 28342790 | 28485290 | 28538080
2017-07-08 02:00 | 17579080 | 17579080 | 17579080 | 17613550 | 17756470 | 17756470 | 17797330 | 17797330 | 17992980 | 18009430
2017-07-08 03:00 | 27812320 | 27812320 | 27812320 | 27946810 | 28301930 | 28301930 | 28342790 | 28342790 | 28485290 | 28538080
2017-07-08 04:00 | 17579080 | 17579080 | 17579080 | 17613550 | 17756470 | 17756470 | 17797330 | 17797330 | 17992980 | 18009430
2017-07-08 05:00 | 17579080 | 17579080 | 17579080 | 17613550 | 17756470 | 17756470 | 17797330 | 17797330 | 17992980 | 18009430
2017-07-08 06:00 | 30534390 | 30534390 | 30534390 | 30534390 | 30899190 | 31056110 | 31099090 | 31099090 | 31187410 | 31279010
2017-07-08 07:00 | 46320800 | 46320800 | 46320800 | 46320800 | 46395630 | 46395630 | 46337050 | 46392050 | 46827230 | 46993050
2017-07-08 08:00 | 55723540 | 55723540 | 55723540 | 55723540 | 55723540 | 55723540 | 55562460 | 55569090 | 55664080 | 56785600
2017-07-08 09:00 | 52808490 | 52808490 | 52808490 | 52808490 | 52808490 | 52808490 | 52856600 | 53310130 | 53459950 | 53810440
2017-07-08 10:00 | 60671530 | 60671530 | 60671530 | 60671530 | 60611800 | 60611800 | 60889000 | 61020770 | 61158290 | 61589950
2017-07-08 11:00 | 66870400 | 66870400 | 66870400 | 66870400 | 66870400 | 66316640 | 66388100 | 66648780 | 67631570 | 68660420
2017-07-08 12:00 | 58495010 | 58495010 | 58495010 | 58495010 | 58445160 | 58501430 | 59309900 | 59866340 | 61395100 | 62288580
2017-07-08 13:00 | 61815140 | 61815140 | 61815140 | 61815140 | 61815140 | 61815140 | 61721330 | 61991780 | 63178570 | 63817870
2017-07-08 14:00 | 63832390 | 63832390 | 63832390 | 63832390 | 63832390 | 63832390 | 63608580 | 63707190 | 64964140 | 65513380
2017-07-08 15:00 | 63961970 | 63961970 | 63961970 | 63961970 | 63961970 | 63961970 | 63772720 | 63953820 | 65229590 | 65867860
2017-07-08 16:00 | 58201710 | 58201710 | 58201710 | 58201710 | 58201710 | 58201710 | 58908730 | 59476610 | 60473790 | 61496940
2017-07-08 17:00 | 46439670 | 46439670 | 46439670 | 46439670 | 46463410 | 46463410 | 46527730 | 46746850 | 46646170 | 47197730
2017-07-08 18:00 | 43257790 | 43257790 | 43257790 | 44250540 | 44241790 | 44241790 | 44352860 | 44247990 | 44278470 | 45087910
2017-07-08 19:00 | 41288880 | 41288880 | 41288880 | 41318330 | 41305420 | 41305420 | 41297190 | 41511870 | 41992130 | 42244330
2017-07-08 20:00 | 36939950 | 36939950 | 36939950 | 36921070 | 37054340 | 37054340 | 37029830 | 37145000 | 37522520 | 37523630
2017-07-08 21:00 | 40492040 | 40492040 | 40492040 | 40481590 | 40513510 | 40523960 | 40543630 | 40575960 | 41211750 | 41077520
2017-07-08 22:00 | 40492040 | 40492040 | 40492040 | 40481590 | 40513510 | 40523960 | 40543630 | 40575960 | 41211750 | 41077520
2017-07-08 23:00 | 46240660 | 46240660 | 46240660 | 46230210 | 46251680 | 46251680 | 46329640 | 46361970 | 46634880 | 46791770
2017-08-08 | 30092480 | 30092480 | 30092480 | 30130070 | 30673830 | 30628730 | 30628730 | 30628730 | 30751180 | 30787520
2017-08-08 01:00 | 27812320 | 27812320 | 27812320 | 27946810 | 28301930 | 28301930 | 28342790 | 28342790 | 28485290 | 28538080
2017-08-08 02:00 | 17553710 | 17553710 | 17553710 | 17588180 | 17731100 | 17731100 | 17771960 | 17777650 | 17973300 | 17989750
2017-08-08 03:00 | 27812320 | 27812320 | 27812320 | 27946810 | 28301930 | 28301930 | 28342790 | 28342790 | 28485290 | 28538080
2017-08-08 04:00 | 17553710 | 17553710 | 17553710 | 17588180 | 17731100 | 17731100 | 17771960 | 17777650 | 17973300 | 17989750
2017-08-08 05:00 | 30092480 | 30092480 | 30092480 | 30130070 | 30673830 | 30628730 | 30628730 | 30628730 | 30751180 | 30787520
2017-08-08 06:00 | 31295710 | 31295710 | 31295710 | 31589880 | 31583120 | 31479030 | 31691990 | 31834180 | 32105650 | 32308510
2017-08-08 07:00 | 47693540 | 47693540 | 47693540 | 47801210 | 48096730 | 48138160 | 47896830 | 48259420 | 48556570 | 48559710
2017-08-08 08:00 | 57435460 | 57435460 | 57435460 | 57435460 | 57435460 | 57435460 | 57537020 | 57794820 | 57879440 | 58494970
2017-08-08 09:00 | 63612650 | 63612650 | 63612650 | 63612650 | 63663640 | 63663640 | 63663640 | 63794140 | 63892810 | 64850250
2017-08-08 10:00 | 60671530 | 60671530 | 60671530 | 60671530 | 60611800 | 60611800 | 60889000 | 61020770 | 61178480 | 61610140
2017-08-08 11:00 | 60842450 | 60842450 | 60842450 | 60842450 | 60842450 | 60842450 | 60917550 | 60940390 | 60652300 | 61595320
2017-08-08 12:00 | 58495010 | 58495010 | 58495010 | 58495010 | 58445160 | 58501430 | 59309900 | 59866340 | 61395100 | 62288580
2017-08-08 13:00 | 62625890 | 62625890 | 62625890 | 62625890 | 62762370 | 62762370 | 62703120 | 62973570 | 64044620 | 64683920
2017-08-08 14:00 | 57217700 | 57217700 | 57217700 | 57287570 | 57287570 | 57287570 | 57446190 | 57740900 | 57896900 | 58342650
2017-08-08 15:00 | 60240510 | 60240510 | 60240510 | 60240510 | 60269620 | 60269620 | 60626390 | 60728370 | 60597210 | 61165970
2017-08-08 16:00 | 51790020 | 51790020 | 51790020 | 51790020 | 51790020 | 51830080 | 52045040 | 52367850 | 52667400 | 52896000
2017-08-08 17:00 | 41410160 | 41410160 | 41410160 | 41439610 | 41426700 | 41426700 | 41378280 | 41626050 | 42128540 | 42260220
2017-08-08 18:00 | 42272420 | 42272420 | 42272420 | 42296080 | 42415530 | 42415530 | 42459710 | 42442640 | 42712440 | 42875800
2017-08-08 19:00 | 44394980 | 44394980 | 44394980 | 44418640 | 44527640 | 44527640 | 44630110 | 44595970 | 44838380 | 44935310
2017-08-08 20:00 | 44369480 | 44369480 | 44369480 | 44393140 | 44502140 | 44502140 | 44604610 | 44570470 | 44695270 | 44898420
2017-08-08 21:00 | 44105490 | 44105490 | 44105490 | 44129150 | 44238150 | 44238150 | 44429950 | 44395810 | 44592290 | 44744940
2017-08-08 22:00 | 44581030 | 44581030 | 44581030 | 44615140 | 44693400 | 44900580 | 44849570 | 45020090 | 45237100 | 45543910
2017-08-08 23:00 | 46439180 | 46439180 | 46439180 | 46439180 | 46426490 | 46633670 | 46658140 | 46816350 | 47033360 | 47603960
2017-09-08 | 30406610 | 30406610 | 30406610 | 30406610 | 30850950 | 31007870 | 31007870 | 31007870 | 31096190 | 31132530
2017-09-08 01:00 | 27812320 | 27812320 | 27812320 | 27946810 | 28301930 | 28301930 | 28342790 | 28342790 | 28485290 | 28538080
2017-09-08 02:00 | 30406610 | 30406610 | 30406610 | 30406610 | 30850950 | 31007870 | 31007870 | 31007870 | 31096190 | 31132530
2017-09-08 03:00 | 27812320 | 27812320 | 27812320 | 27946810 | 28301930 | 28301930 | 28342790 | 28342790 | 28485290 | 28538080
2017-09-08 04:00 | 27812320 | 27812320 | 27812320 | 27946810 | 28301930 | 28301930 | 28342790 | 28342790 | 28485290 | 28538080
2017-09-08 05:00 | 27812320 | 27812320 | 27812320 | 27946810 | 28301930 | 28301930 | 28342790 | 28342790 | 28485290 | 28538080
2017-09-08 06:00 | 17579080 | 17579080 | 17579080 | 17613550 | 17756470 | 17756470 | 17797330 | 17797330 | 17992980 | 18009430
2017-09-08 07:00 | 17467600 | 17467600 | 17467600 | 17502070 | 17603000 | 17603000 | 17643860 | 17643860 | 17817840 | 17834290
2017-09-08 08:00 | 36108250 | 36108250 | 36108250 | 36391910 | 36949200 | 36949200 | 37004640 | 37234710 | 37211790 | 37429360
2017-09-08 09:00 | 36108250 | 36108250 | 36108250 | 36391910 | 36949200 | 36949200 | 37004640 | 37234710 | 37211790 | 37429360
2017-09-08 10:00 | 34780600 | 34780600 | 34780600 | 35064260 | 35629360 | 35629360 | 35750510 | 35708200 | 35685280 | 35863950
2017-09-08 11:00 | 31406760 | 31406760 | 31406760 | 31561660 | 31561660 | 31561660 | 31549550 | 31540280 | 31564110 | 31570780
2017-09-08 12:00 | 34780600 | 34780600 | 34780600 | 35064260 | 35495600 | 35495600 | 35738220 | 35695910 | 35672990 | 35851660
2017-09-08 13:00 | 34780600 | 34780600 | 34780600 | 35064260 | 35495600 | 35495600 | 35738220 | 35695910 | 35672990 | 35851660
2017-09-08 14:00 | 39738950 | 39738950 | 39738950 | 39738950 | 39755410 | 39755410 | 39720280 | 39727990 | 39710790 | 40066690
2017-09-08 15:00 | 39738950 | 39738950 | 39738950 | 39738950 | 39755410 | 39755410 | 39720280 | 39727990 | 39710790 | 40066690
2017-09-08 16:00 | 46739090 | 46739090 | 46739090 | 46739090 | 46755550 | 46755550 | 46732420 | 46883200 | 47094120 | 47593590
2017-09-08 17:00 | 45437580 | 45437580 | 45437580 | 45437580 | 45454040 | 45454040 | 45407540 | 45558320 | 45872510 | 46320710
2017-09-08 18:00 | 34485940 | 34485940 | 34485940 | 34769640 | 35127230 | 35127230 | 35307060 | 35264750 | 35241830 | 35420500
2017-09-08 19:00 | 35075500 | 35075500 | 35075500 | 35359160 | 35790500 | 35790500 | 36001950 | 35959640 | 35936720 | 36115390
2017-09-08 20:00 | 31406760 | 31406760 | 31406760 | 31561660 | 31561660 | 31561660 | 31549550 | 31540280 | 31564110 | 31570780
2017-09-08 21:00 | 35075500 | 35075500 | 35075500 | 35359160 | 35790500 | 35790500 | 36001950 | 35959640 | 35936720 | 36115390
2017-09-08 22:00 | 35075500 | 35075500 | 35075500 | 35359160 | 35790500 | 35790500 | 36001950 | 35959640 | 35936720 | 36115390
2017-09-08 23:00 | 35075500 | 35075500 | 35075500 | 35359160 | 35790500 | 35790500 | 36001950 | 35959640 | 35936720 | 36115390
2017-10-08 | 18839030 | 18839030 | 18839030 | 18839030 | 17575568 | 19718720 | 19759550 | 19840810 | 19985980 | 19995760
2017-10-08 01:00 | 17579080 | 17579080 | 17579080 | 17613550 | 17756470 | 17756470 | 17797330 | 17797330 | 17992980 | 18009430
2017-10-08 02:00 | 18839030 | 18839030 | 18839030 | 18839030 | 17575568 | 19718720 | 19759550 | 19840810 | 19985980 | 19995760
2017-10-08 03:00 | 16065050 | 16065050 | 16065050 | 16302080 | 14872418 | 15613640 | 15662870 | 15750160 | 15778590 | 15807850
2017-10-08 04:00 | 16373590 | 16373590 | 16373590 | 16610620 | 15166548 | 15907770 | 15907770 | 15913800 | 15945320 | 15945320
2017-10-08 05:00 | 16065050 | 16065050 | 16065050 | 16302080 | 14872418 | 15613640 | 15662870 | 15750160 | 15778590 | 15807850
2017-10-08 06:00 | 16065050 | 16065050 | 16065050 | 16302080 | 14872418 | 15613640 | 15662870 | 15750160 | 15778590 | 15807850
2017-10-08 07:00 | 18009440 | 18009440 | 18009440 | 18009440 | 17134028 | 18064780 | 18123640 | 18275020 | 18415180 | 18373320
2017-10-08 08:00 | 48982710 | 48982710 | 48982710 | 48982710 | 48970020 | 48970020 | 49074780 | 49232990 | 49398010 | 50156420
2017-10-08 09:00 | 49959070 | 49959070 | 49959070 | 50064710 | 50055440 | 50055440 | 50108010 | 50385010 | 50631310 | 51244030
2017-10-08 10:00 | 48181710 | 48181710 | 48181710 | 48323840 | 48331270 | 48346270 | 48447520 | 48506480 | 48841950 | 48828810
2017-10-08 11:00 | 48766000 | 48766000 | 48766000 | 49012510 | 49117900 | 49132900 | 49132900 | 49132900 | 49253600 | 49404510
2017-10-08 12:00 | 50376920 | 50376920 | 50376920 | 50376920 | 50363720 | 50403780 | 50403780 | 50424110 | 50785640 | 50947970
2017-10-08 13:00 | 48766000 | 48766000 | 48766000 | 49012510 | 49117900 | 49132900 | 49132900 | 49132900 | 49253600 | 49404510
2017-10-08 14:00 | 45889270 | 45889270 | 45889270 | 45914530 | 45914530 | 45974510 | 45974510 | 45983510 | 46104260 | 46263510
2017-10-08 15:00 | 46211420 | 46211420 | 46211420 | 46226230 | 46226230 | 46246150 | 46290330 | 46273260 | 46486490 | 46661820
2017-10-08 16:00 | 46303380 | 46303380 | 46303380 | 46355340 | 46441720 | 46441720 | 46485900 | 46468830 | 46585020 | 46760350
2017-10-08 17:00 | 44581030 | 44581030 | 44581030 | 44615140 | 44693400 | 44900580 | 44849570 | 45020090 | 45237100 | 45543910
2017-10-08 18:00 | 38383050 | 38383050 | 38383050 | 38383050 | 38399510 | 38399510 | 38396720 | 38404430 | 38387230 | 38595970
2017-10-08 19:00 | 38383050 | 38383050 | 38383050 | 38383050 | 38399510 | 38399510 | 38396720 | 38404430 | 38387230 | 38595970
2017-10-08 20:00 | 38383050 | 38383050 | 38383050 | 38383050 | 38399510 | 38399510 | 38396720 | 38404430 | 38387230 | 38595970
2017-10-08 21:00 | 38383050 | 38383050 | 38383050 | 38383050 | 38399510 | 38399510 | 38396720 | 38404430 | 38387230 | 38595970
2017-10-08 22:00 | 38383050 | 38383050 | 38383050 | 38383050 | 38399510 | 38399510 | 38396720 | 38404430 | 38387230 | 38595970
2017-10-08 23:00 | 35075500 | 35075500 | 35075500 | 35359160 | 35790500 | 35790500 | 36001950 | 35959640 | 35936720 | 36115390
2017-11-08 | 16065050 | 16065050 | 16065050 | 16302080 | 14872418 | 15613640 | 15662870 | 15750160 | 15778590 | 15807850
2017-11-08 01:00 | 16065050 | 16065050 | 16065050 | 16302080 | 14872418 | 15613640 | 15662870 | 15750160 | 15778590 | 15807850
2017-11-08 02:00 | 16373590 | 16373590 | 16373590 | 16610620 | 15166548 | 15907770 | 15907770 | 15913800 | 15945320 | 15945320
2017-11-08 03:00 | 16101330 | 16101330 | 16101330 | 16338360 | 14908698 | 15649920 | 15699150 | 15705180 | 15733190 | 15762450
2017-11-08 04:00 | 16101330 | 16101330 | 16101330 | 16338360 | 14908698 | 15649920 | 15699150 | 15705180 | 15733190 | 15762450
2017-11-08 05:00 | 16065050 | 16065050 | 16065050 | 16302080 | 14872418 | 15613640 | 15662870 | 15750160 | 15778590 | 15807850
2017-11-08 06:00 | 17579080 | 17579080 | 17579080 | 17613550 | 17756470 | 17756470 | 17797330 | 17797330 | 17992980 | 18009430
2017-11-08 07:00 | 22954180 | 22954180 | 22954180 | 22954180 | 23373410 | 23323530 | 23289570 | 23289570 | 23318570 | 23270090
2017-11-08 08:00 | 46796600 | 46796600 | 46796600 | 46796600 | 46788840 | 46788840 | 47060870 | 47127850 | 47487170 | 47489340
2017-11-08 09:00 | 57673260 | 57673260 | 57673260 | 57673260 | 57665690 | 57680690 | 57670740 | 57816820 | 58206570 | 58547850
2017-11-08 10:00 | 47832400 | 47832400 | 47832400 | 47832400 | 47832400 | 47832400 | 47931830 | 48004830 | 48304090 | 48588920
2017-11-08 11:00 | 53644380 | 53644380 | 53644380 | 53644380 | 53644380 | 53644380 | 53835340 | 54068450 | 54406930 | 54580780
2017-11-08 12:00 | 51392250 | 51392250 | 51392250 | 51484070 | 51502450 | 51502450 | 51798810 | 51794740 | 52710900 | 52764310
2017-11-08 13:00 | 53247010 | 53247010 | 53247010 | 53247010 | 53205290 | 53205290 | 53515140 | 53487900 | 53421710 | 53955960
2017-11-08 14:00 | 57150580 | 57150580 | 57150580 | 57183710 | 57183710 | 57183710 | 57258490 | 57333690 | 58084990 | 58678520
2017-11-08 15:00 | 57258870 | 57258870 | 57258870 | 57258870 | 57241460 | 57241460 | 57436710 | 57488230 | 57602050 | 58452950
2017-11-08 16:00 | 58099770 | 58099770 | 58099770 | 58099770 | 58032440 | 58032440 | 58050080 | 57955230 | 58490280 | 59000440
2017-11-08 17:00 | 36953010 | 36953010 | 36953010 | 37225870 | 37225870 | 37140060 | 37194160 | 37202210 | 37260810 | 37266700
2017-11-08 18:00 | 41610200 | 41610200 | 41610200 | 41610200 | 41704370 | 41704370 | 41679860 | 41679860 | 42057380 | 42114650
2017-11-08 19:00 | 44581030 | 44581030 | 44581030 | 44615140 | 44693400 | 44900580 | 44849570 | 45020090 | 45237100 | 45543910
2017-11-08 20:00 | 44581030 | 44581030 | 44581030 | 44615140 | 44693400 | 44900580 | 44849570 | 45020090 | 45237100 | 45543910
2017-11-08 21:00 | 45275510 | 45275510 | 45275510 | 45309620 | 45387880 | 45595060 | 45521360 | 45691880 | 45805620 | 46172110
2017-11-08 22:00 | 46439180 | 46439180 | 46439180 | 46439180 | 46426490 | 46633670 | 46658140 | 46816350 | 47033360 | 47603960
2017-11-08 23:00 | 47133660 | 47133660 | 47133660 | 47133660 | 47120970 | 47328150 | 47329930 | 47488140 | 47601880 | 48232160
2017-12-08 | 27812320 | 27812320 | 27812320 | 27946810 | 28301930 | 28301930 | 28342790 | 28342790 | 28485290 | 28538080
2017-12-08 01:00 | 27812320 | 27812320 | 27812320 | 27946810 | 28301930 | 28301930 | 28342790 | 28342790 | 28485290 | 28538080
2017-12-08 02:00 | 17553710 | 17553710 | 17553710 | 17588180 | 17731100 | 17731100 | 17771960 | 17777650 | 17973300 | 17989750
2017-12-08 03:00 | 29210830 | 29210830 | 29210830 | 29283910 | 30092210 | 30080580 | 30033490 | 30033490 | 30174080 | 30186230
2017-12-08 04:00 | 27812320 | 27812320 | 27812320 | 27946810 | 28301930 | 28301930 | 28342790 | 28342790 | 28485290 | 28538080
2017-12-08 05:00 | 17553710 | 17553710 | 17553710 | 17588180 | 17731100 | 17731100 | 17771960 | 17777650 | 17973300 | 17989750
2017-12-08 06:00 | 25557580 | 25557580 | 25557580 | 25557580 | 25683980 | 25539320 | 25575610 | 25665890 | 25684090 | 25815030
2017-12-08 07:00 | 46409500 | 46409500 | 46409500 | 46409500 | 46436330 | 46436330 | 46571900 | 46563080 | 46976020 | 47299890
2017-12-08 08:00 | 49963200 | 49963200 | 49963200 | 49963200 | 50285310 | 50285310 | 49936250 | 50006780 | 50114400 | 50547320
2017-12-08 09:00 | 55187730 | 55187730 | 55187730 | 55187730 | 55187730 | 55187730 | 55192480 | 55151080 | 55246070 | 56196880
2017-12-08 10:00 | 60903090 | 60903090 | 60903090 | 60903090 | 60903090 | 60903090 | 60903090 | 61343420 | 61155880 | 62215940
2017-12-08 11:00 | 60915980 | 60915980 | 60915980 | 60915980 | 60915980 | 60915980 | 60991080 | 61013920 | 60645050 | 61534850
2017-12-08 12:00 | 52133310 | 52133310 | 52133310 | 52225130 | 52282290 | 52282290 | 52491840 | 52586880 | 53310990 | 53482040
2017-12-08 13:00 | 53217360 | 53217360 | 53217360 | 53282600 | 53240880 | 53240880 | 53585290 | 53558050 | 53413730 | 53698050
2017-12-08 14:00 | 55013190 | 55013190 | 55013190 | 55078430 | 55079320 | 55079320 | 55390980 | 55431410 | 55574760 | 55670830
2017-12-08 15:00 | 60475160 | 60475160 | 60475160 | 60475160 | 60461660 | 60461660 | 60764190 | 61002970 | 61098180 | 61637010
2017-12-08 16:00 | 60330020 | 60330020 | 60330020 | 60330020 | 60359130 | 60359130 | 60691310 | 60755160 | 60649120 | 61232210
2017-12-08 17:00 | 44435700 | 44435700 | 44435700 | 45106700 | 45130140 | 45167160 | 45239380 | 45249490 | 45360330 | 46044090
2017-12-08 18:00 | 41288880 | 41288880 | 41288880 | 41318330 | 41305420 | 41305420 | 41297190 | 41511870 | 41992130 | 42244330
2017-12-08 19:00 | 36953010 | 36953010 | 36953010 | 37225870 | 37225870 | 37140060 | 37194160 | 37202210 | 37260810 | 37266700
2017-12-08 20:00 | 42272420 | 42272420 | 42272420 | 42296080 | 42415530 | 42415530 | 42459710 | 42442640 | 42712440 | 42875800
2017-12-08 21:00 | 44369480 | 44369480 | 44369480 | 44393140 | 44502140 | 44502140 | 44604610 | 44570470 | 44695270 | 44898420
2017-12-08 22:00 | 44581030 | 44581030 | 44581030 | 44615140 | 44693400 | 44900580 | 44849570 | 45020090 | 45237100 | 45543910
2017-12-08 23:00 | 46439180 | 46439180 | 46439180 | 46439180 | 46426490 | 46633670 | 46658140 | 46816350 | 47033360 | 47603960
8/13/2017 0:00 | 27812320 | 27812320 | 27812320 | 27946810 | 28301930 | 28301930 | 28342790 | 28342790 | 28485290 | 28538080
8/13/2017 1:00 | 27812320 | 27812320 | 27812320 | 27946810 | 28301930 | 28301930 | 28342790 | 28342790 | 28485290 | 28538080
8/13/2017 2:00 | 17579080 | 17579080 | 17579080 | 17613550 | 17756470 | 17756470 | 17797330 | 17797330 | 17992980 | 18009430
8/13/2017 3:00 | 18839030 | 18839030 | 18839030 | 18839030 | 17575568 | 19718720 | 19759550 | 19840810 | 19985980 | 19995760
8/13/2017 4:00 | 16065050 | 16065050 | 16065050 | 16302080 | 14872418 | 15613640 | 15662870 | 15750160 | 15778590 | 15807850
8/13/2017 5:00 | 16065050 | 16065050 | 16065050 | 16302080 | 14872418 | 15613640 | 15662870 | 15750160 | 15778590 | 15807850
8/13/2017 6:00 | 27812320 | 27812320 | 27812320 | 27946810 | 28301930 | 28301930 | 28342790 | 28342790 | 28485290 | 28538080
8/13/2017 7:00 | 42661210 | 42661210 | 42661210 | 42661210 | 42682850 | 42682850 | 42848580 | 43153850 | 43441250 | 43397300
8/13/2017 8:00 | 57537580 | 57537580 | 57537580 | 57537580 | 57524380 | 57524380 | 57426180 | 57636080 | 57994010 | 58162090
8/13/2017 9:00 | 52808490 | 52808490 | 52808490 | 52808490 | 52808490 | 52808490 | 52856600 | 53310130 | 53459950 | 53810440
8/13/2017 10:00 | 60703430 | 60703430 | 60703430 | 60703430 | 60703430 | 60703430 | 60649130 | 61054650 | 61181650 | 62243880
8/13/2017 11:00 | 58574310 | 58574310 | 58574310 | 58574310 | 58574310 | 58574310 | 58657190 | 58876700 | 59070900 | 59751630
8/13/2017 12:00 | 50376920 | 50376920 | 50376920 | 50376920 | 50363720 | 50403780 | 50403780 | 50424110 | 50785640 | 50947970
8/13/2017 13:00 | 48362860 | 48362860 | 48362860 | 48609370 | 48736400 | 48751400 | 48751400 | 48751400 | 48872100 | 49023010
8/13/2017 14:00 | 44595060 | 44595060 | 44595060 | 44762450 | 44762450 | 44707830 | 44743110 | 44712320 | 45029120 | 45287280
8/13/2017 15:00 | 45421210 | 45421210 | 45421210 | 45436020 | 45425570 | 45445490 | 45622850 | 45573050 | 45997240 | 46094170
8/13/2017 16:00 | 51817410 | 51817410 | 51817410 | 51879820 | 51953640 | 51885700 | 51870290 | 52147090 | 52570390 | 52881360
8/13/2017 17:00 | 44581030 | 44581030 | 44581030 | 44615140 | 44693400 | 44900580 | 44849570 | 45020090 | 45237100 | 45543910
8/13/2017 18:00 | 46439180 | 46439180 | 46439180 | 46439180 | 46426490 | 46633670 | 46658140 | 46816350 | 47033360 | 47603960
8/13/2017 19:00 | 44581030 | 44581030 | 44581030 | 44615140 | 44693400 | 44900580 | 44849570 | 45020090 | 45237100 | 45543910
8/13/2017 20:00 | 45437580 | 45437580 | 45437580 | 45437580 | 45454040 | 45454040 | 45407540 | 45558320 | 45872510 | 46320710
8/13/2017 21:00 | 46439180 | 46439180 | 46439180 | 46439180 | 46426490 | 46633670 | 46658140 | 46816350 | 47033360 | 47603960
8/13/2017 22:00 | 46439180 | 46439180 | 46439180 | 46439180 | 46426490 | 46633670 | 46658140 | 46816350 | 47033360 | 47603960
8/13/2017 23:00 | 44581030 | 44581030 | 44581030 | 44615140 | 44693400 | 44900580 | 44849570 | 45020090 | 45237100 | 45543910
8/14/2017 0:00 | 30406610 | 30406610 | 30406610 | 30406610 | 30850950 | 31007870 | 31007870 | 31007870 | 31096190 | 31132530
8/14/2017 1:00 | 30534390 | 30534390 | 30534390 | 30534390 | 30899190 | 31056110 | 31099090 | 31099090 | 31187410 | 31279010
8/14/2017 2:00 | 30406610 | 30406610 | 30406610 | 30406610 | 30850950 | 31007870 | 31007870 | 31007870 | 31096190 | 31132530
8/14/2017 3:00 | 27812320 | 27812320 | 27812320 | 27946810 | 28301930 | 28301930 | 28342790 | 28342790 | 28485290 | 28538080
8/14/2017 4:00 | 27812320 | 27812320 | 27812320 | 27946810 | 28301930 | 28301930 | 28342790 | 28342790 | 28485290 | 28538080
8/14/2017 5:00 | 27812320 | 27812320 | 27812320 | 27946810 | 28301930 | 28301930 | 28342790 | 28342790 | 28485290 | 28538080
8/14/2017 6:00 | 30423250 | 30423250 | 30423250 | 30423250 | 30867590 | 31024510 | 31024510 | 31024510 | 31112830 | 31149170
8/14/2017 7:00 | 25697100 | 25697100 | 25697100 | 25817410 | 25894790 | 26051710 | 26113910 | 26120660 | 26239810 | 26215520
8/14/2017 8:00 | 45047630 | 45047630 | 45047630 | 45047630 | 45069080 | 45069080 | 45261260 | 45390150 | 45754700 | 45724270
8/14/2017 9:00 | 46510970 | 46510970 | 46510970 | 46653100 | 46689740 | 46704740 | 46818740 | 46947630 | 47288330 | 47257900
8/14/2017 10:00 | 49922760 | 49922760 | 49922760 | 49922760 | 49909560 | 49924560 | 49924560 | 49924560 | 50429410 | 50639840
8/14/2017 11:00 | 50663130 | 50663130 | 50663130 | 50663130 | 50649930 | 50664930 | 50664930 | 50676260 | 51134780 | 51273400
8/14/2017 12:00 | 50663130 | 50663130 | 50663130 | 50663130 | 50649930 | 50664930 | 50664930 | 50676260 | 51134780 | 51273400
8/14/2017 13:00 | 48766000 | 48766000 | 48766000 | 49012510 | 49117900 | 49132900 | 49132900 | 49132900 | 49253600 | 49404510
8/14/2017 14:00 | 48982710 | 48982710 | 48982710 | 48982710 | 48970020 | 48970020 | 49074780 | 49232990 | 49398010 | 50116540
8/14/2017 15:00 | 50961090 | 50961090 | 50961090 | 50986350 | 50977080 | 50929060 | 50902240 | 51206520 | 51656240 | 52112910
8/14/2017 16:00 | 51061730 | 51061730 | 51061730 | 51124140 | 51208410 | 51140470 | 51113650 | 51417930 | 51832620 | 52289290
8/14/2017 17:00 | 46439180 | 46439180 | 46439180 | 46439180 | 46426490 | 46633670 | 46658140 | 46816350 | 47033360 | 47603960
8/14/2017 18:00 | 46439180 | 46439180 | 46439180 | 46439180 | 46426490 | 46633670 | 46658140 | 46816350 | 47033360 | 47603960
8/14/2017 19:00 | 45437580 | 45437580 | 45437580 | 45437580 | 45454040 | 45454040 | 45407540 | 45558320 | 45872510 | 46320710
8/14/2017 20:00 | 45437580 | 45437580 | 45437580 | 45437580 | 45454040 | 45454040 | 45407540 | 45558320 | 45872510 | 46320710
8/14/2017 21:00 | 45437580 | 45437580 | 45437580 | 45437580 | 45454040 | 45454040 | 45407540 | 45558320 | 45872510 | 46320710
8/14/2017 22:00 | 45437580 | 45437580 | 45437580 | 45437580 | 45454040 | 45454040 | 45407540 | 45558320 | 45872510 | 46320710
8/14/2017 23:00 | 45437580 | 45437580 | 45437580 | 45437580 | 45454040 | 45454040 | 45407540 | 45558320 | 45872510 | 46320710
8/15/2017 0:00 | 27812320 | 27812320 | 27812320 | 27946810 | 28301930 | 28301930 | 28342790 | 28342790 | 28485290 | 28538080
8/15/2017 1:00 | 17579080 | 17579080 | 17579080 | 17613550 | 17756470 | 17756470 | 17797330 | 17797330 | 17992980 | 18009430
8/15/2017 2:00 | 17579080 | 17579080 | 17579080 | 17613550 | 17756470 | 17756470 | 17797330 | 17797330 | 17992980 | 18009430
8/15/2017 3:00 | 17579080 | 17579080 | 17579080 | 17613550 | 17756470 | 17756470 | 17797330 | 17797330 | 17992980 | 18009430
8/15/2017 4:00 | 17579080 | 17579080 | 17579080 | 17613550 | 17756470 | 17756470 | 17797330 | 17797330 | 17992980 | 18009430
8/15/2017 5:00 | 17579080 | 17579080 | 17579080 | 17613550 | 17756470 | 17756470 | 17797330 | 17797330 | 17992980 | 18009430
8/15/2017 6:00 | 27812320 | 27812320 | 27812320 | 27946810 | 28301930 | 28301930 | 28342790 | 28342790 | 28485290 | 28538080
8/15/2017 7:00 | 23501300 | 23501300 | 23501300 | 23658620 | 23982230 | 24037160 | 24099360 | 24106110 | 24200050 | 24200050
8/15/2017 8:00 | 56854130 | 56854130 | 56854130 | 56958510 | 57056330 | 57056330 | 57046380 | 57356180 | 57458600 | 57569420
8/15/2017 9:00 | 57673260 | 57673260 | 57673260 | 57673260 | 57665690 | 57680690 | 57670740 | 57816820 | 58206570 | 58547850
8/15/2017 10:00 | 48590150 | 48590150 | 48590150 | 48590150 | 48590150 | 48590150 | 48651930 | 48747510 | 48887920 | 49372310
8/15/2017 11:00 | 47481560 | 47481560 | 47481560 | 47481560 | 47441790 | 47481850 | 47358500 | 47704150 | 48248610 | 48307620
8/15/2017 12:00 | 48093560 | 48093560 | 48093560 | 48093560 | 48222260 | 48262320 | 48205090 | 48551240 | 48705200 | 48852760
8/15/2017 13:00 | 49116490 | 49116490 | 49116490 | 49116490 | 49192940 | 49233000 | 49310950 | 49476380 | 49672480 | 49849130
8/15/2017 14:00 | 50409770 | 50409770 | 50409770 | 50409770 | 50526210 | 50566270 | 50738330 | 50672330 | 51136420 | 51166650
8/15/2017 15:00 | 51170960 | 51170960 | 51170960 | 51274690 | 51206840 | 51287990 | 51316490 | 51443700 | 51381780 | 51627890
8/15/2017 16:00 | 45948290 | 45948290 | 45948290 | 46000250 | 46076180 | 46076180 | 46178650 | 46144510 | 46269310 | 46472460
8/15/2017 17:00 | 44105490 | 44105490 | 44105490 | 44129150 | 44238150 | 44238150 | 44429950 | 44395810 | 44592290 | 44744940
8/15/2017 18:00 | 44105490 | 44105490 | 44105490 | 44129150 | 44238150 | 44238150 | 44429950 | 44395810 | 44592290 | 44744940
8/15/2017 19:00 | 45275510 | 45275510 | 45275510 | 45309620 | 45387880 | 45595060 | 45521360 | 45691880 | 45805620 | 46172110
8/15/2017 20:00 | 38383050 | 38383050 | 38383050 | 38383050 | 38399510 | 38399510 | 38396720 | 38404430 | 38387230 | 38595970
8/15/2017 21:00 | 35075500 | 35075500 | 35075500 | 35359160 | 35790500 | 35790500 | 36001950 | 35959640 | 35936720 | 36115390
8/15/2017 22:00 | 35075500 | 35075500 | 35075500 | 35359160 | 35790500 | 35790500 | 36001950 | 35959640 | 35936720 | 36115390
8/15/2017 23:00 | 26769250 | 26769250 | 26769250 | 26796380 | 26796380 | 26796380 | 26784270 | 26775000 | 26798830 | 26798830
8/16/2017 0:00 | 16373590 | 16373590 | 16373590 | 16610620 | 15166548 | 15907770 | 15907770 | 15913800 | 15945320 | 15945320
8/16/2017 1:00 | 16065050 | 16065050 | 16065050 | 16302080 | 14872418 | 15613640 | 15662870 | 15750160 | 15778590 | 15807850
8/16/2017 2:00 | 16373590 | 16373590 | 16373590 | 16610620 | 15166548 | 15907770 | 15907770 | 15913800 | 15945320 | 15945320
8/16/2017 3:00 | 16031430 | 16031430 | 16031430 | 16342250 | 15002728 | 15743950 | 15743950 | 15729410 | 15761350 | 15761350
8/16/2017 4:00 | 16031430 | 16031430 | 16031430 | 16342250 | 15002728 | 15743950 | 15743950 | 15729410 | 15761350 | 15761350
8/16/2017 5:00 | 18722928 | 18722928 | 18722928 | 18722928 | 17421696 | 18773333 | 18773333 | 18738093 | 18737673 | 18818093
8/16/2017 6:00 | 19443840 | 19443840 | 19443840 | 19443840 | 18180378 | 20345930 | 20386760 | 20468020 | 20584760 | 20594540
8/16/2017 7:00 | 20780100 | 20780100 | 20780100 | 20914590 | 20997070 | 20997070 | 21129150 | 21100410 | 21158090 | 21194480
8/16/2017 8:00 | 48982710 | 48982710 | 48982710 | 48982710 | 48970020 | 48970020 | 49074780 | 49232990 | 49398010 | 50156420
8/16/2017 9:00 | 49959070 | 49959070 | 49959070 | 50064710 | 50055440 | 50055440 | 50108010 | 50385010 | 50631310 | 51244030
8/16/2017 10:00 | 47734350 | 47734350 | 47734350 | 47876480 | 47883910 | 47898910 | 48047200 | 48106160 | 48395700 | 48592840
8/16/2017 11:00 | 49944770 | 49944770 | 49944770 | 49944770 | 49944770 | 49959770 | 49959770 | 49962280 | 50203280 | 50578550
8/16/2017 12:00 | 49603490 | 49603490 | 49603490 | 49603490 | 49627660 | 49642660 | 49642660 | 49768670 | 50009670 | 50322810
8/16/2017 13:00 | 48814410 | 48814410 | 48814410 | 48814410 | 48930850 | 48970910 | 49040550 | 49148860 | 49443230 | 49697260
8/16/2017 14:00 | 45843800 | 45843800 | 45843800 | 45869060 | 45869060 | 45903980 | 45903980 | 45903980 | 46121720 | 46352060
8/16/2017 15:00 | 50008050 | 50008050 | 50008050 | 50008050 | 49997660 | 50037720 | 50167160 | 50285860 | 50928540 | 50940980
8/16/2017 16:00 | 51961780 | 51961780 | 51961780 | 51951330 | 51951330 | 52042390 | 52115070 | 52216210 | 52214600 | 52476790
8/16/2017 17:00 | 46190280 | 46190280 | 46190280 | 46179830 | 46201300 | 46215280 | 46407080 | 46372940 | 46569420 | 46817380
8/16/2017 18:00 | 45437580 | 45437580 | 45437580 | 45437580 | 45454040 | 45454040 | 45407540 | 45558320 | 45872510 | 46320710
8/16/2017 19:00 | 38383050 | 38383050 | 38383050 | 38383050 | 38399510 | 38399510 | 38396720 | 38404430 | 38387230 | 38595970
8/16/2017 20:00 | 35018630 | 35018630 | 35018630 | 35302290 | 35790500 | 35790500 | 36001950 | 35959640 | 35936720 | 36115390
8/16/2017 21:00 | 34429070 | 34429070 | 34429070 | 34736620 | 35151080 | 35151080 | 35330910 | 35288600 | 35247030 | 35420500
8/16/2017 22:00 | 26730170 | 26730170 | 26730170 | 26885070 | 26885070 | 26832390 | 26838900 | 26895940 | 26948180 | 26966660
8/16/2017 23:00 | 25087220 | 25087220 | 25087220 | 25242120 | 25242120 | 25189440 | 25195950 | 25252990 | 25365950 | 25384430
8/17/2017 0:00 | 15615998 | 15615998 | 15615998 | 15853028 | 14423366 | 15156873 | 15156873 | 15162903 | 15190913 | 15190913
8/17/2017 1:00 | 15608180 | 15608180 | 15608180 | 15919000 | 14593888 | 15335110 | 15335110 | 15377770 | 15406200 | 15406200
8/17/2017 2:00 | 18722928 | 18722928 | 18722928 | 18722928 | 17421696 | 18773333 | 18773333 | 18738093 | 18737673 | 18818093
8/17/2017 3:00 | 14717790 | 14717790 | 14717790 | 14954820 | 13617938 | 14359160 | 14359160 | 14365190 | 14410000 | 14410000
8/17/2017 4:00 | 19087030 | 19087030 | 19087030 | 19087030 | 17787164 | 19174080 | 19174080 | 19220100 | 19220100 | 19300520
8/17/2017 5:00 | 19087030 | 19087030 | 19087030 | 19087030 | 17787164 | 19174080 | 19174080 | 19220100 | 19220100 | 19300520
8/17/2017 6:00 | 27812320 | 27812320 | 27812320 | 27946810 | 28301930 | 28301930 | 28342790 | 28342790 | 28485290 | 28538080
8/17/2017 7:00 | 23158630 | 23158630 | 23158630 | 23315950 | 23639560 | 23694490 | 23756690 | 23763440 | 23857380 | 23857380
8/17/2017 8:00 | 52571600 | 52571600 | 52571600 | 51777620 | 51879860 | 53069990 | 53001080 | 53378070 | 53433040 | 53642440
8/17/2017 9:00 | 53427080 | 53427080 | 53427080 | 53518640 | 53518640 | 53533640 | 53357790 | 53768590 | 54090250 | 54140210
8/17/2017 10:00 | 48963830 | 48963830 | 48963830 | 49055390 | 49055390 | 49055390 | 48982930 | 49370450 | 49447220 | 49556880
8/17/2017 11:00 | 46932160 | 46932160 | 46932160 | 46932160 | 46932160 | 46683880 | 46699870 | 46693590 | 47234100 | 47300290
8/17/2017 12:00 | 46484940 | 46484940 | 46484940 | 46484940 | 46506600 | 46506600 | 46415470 | 46579280 | 46756980 | 46801310
8/17/2017 13:00 | 51504700 | 51504700 | 51504700 | 51504700 | 51460320 | 51460320 | 51759750 | 51994960 | 52405010 | 52794470
8/17/2017 14:00 | 55267030 | 55267030 | 55267030 | 55267030 | 55267030 | 55267030 | 55390420 | 55405340 | 55725410 | 56203250
8/17/2017 15:00 | 56928580 | 56928580 | 56928580 | 56928580 | 56928580 | 56928580 | 57046680 | 56946270 | 57101440 | 57765060
8/17/2017 16:00 | 56991210 | 56991210 | 56991210 | 56991210 | 56991210 | 56991210 | 57005020 | 56910170 | 57293820 | 57947680
8/17/2017 17:00 | 38387710 | 38387710 | 38387710 | 38510480 | 38510480 | 38510480 | 38730910 | 38739000 | 38726050 | 38947160
8/17/2017 18:00 | 36939950 | 36939950 | 36939950 | 36921070 | 37054340 | 37054340 | 37029830 | 37145000 | 37522520 | 37523630
8/17/2017 19:00 | 47133330 | 47133330 | 47133330 | 47249760 | 47271230 | 47285210 | 47387680 | 47380490 | 47622270 | 47795400
8/17/2017 20:00 | 47133660 | 47133660 | 47133660 | 47133660 | 47120970 | 47328150 | 47329930 | 47488140 | 47601880 | 48232160
8/17/2017 21:00 | 39463850 | 39463850 | 39463850 | 39463850 | 39434060 | 39434060 | 39555960 | 39746280 | 39703190 | 40015280
8/17/2017 22:00 | 35018630 | 35018630 | 35018630 | 35326140 | 35814350 | 35814350 | 36025800 | 35983490 | 35941920 | 36115390
8/17/2017 23:00 | 25087220 | 25087220 | 25087220 | 25242120 | 25242120 | 25189440 | 25195950 | 25252990 | 25365950 | 25384430
8/18/2017 0:00 | 14765260 | 14765260 | 14765260 | 14765260 | 13357884 | 13855720 | 13841880 | 13923140 | 14119870 | 14119870
8/18/2017 1:00 | 16203018 | 16203018 | 16203018 | 16203018 | 14745792 | 15169103 | 15162183 | 15162183 | 15252643 | 15305953
8/18/2017 2:00 | 17854030 | 17854030 | 17854030 | 18043690 | 18186610 | 18186610 | 18227470 | 18304980 | 18388900 | 18405350
8/18/2017 3:00 | 14765260 | 14765260 | 14765260 | 14765260 | 13357884 | 13855720 | 13841880 | 13923140 | 14119870 | 14119870
8/18/2017 4:00 | 16203018 | 16203018 | 16203018 | 16203018 | 14745792 | 15169103 | 15162183 | 15162183 | 15252643 | 15305953
8/18/2017 5:00 | 16203018 | 16203018 | 16203018 | 16203018 | 14745792 | 15169103 | 15162183 | 15162183 | 15252643 | 15305953
8/18/2017 6:00 | 31791410 | 31791410 | 31791410 | 31829000 | 32372760 | 32327660 | 32397320 | 32371290 | 32457450 | 32635290
8/18/2017 7:00 | 48109030 | 48109030 | 48109030 | 48193180 | 48193180 | 47991290 | 48050930 | 48315400 | 48681000 | 49232310
8/18/2017 8:00 | 60474120 | 60474120 | 60474120 | 60474120 | 60458390 | 60458390 | 60728920 | 61193660 | 61536120 | 61724930
8/18/2017 9:00 | 66813040 | 66813040 | 66813040 | 66813040 | 66813040 | 66813040 | 66997790 | 67379930 | 67539990 | 68883650
8/18/2017 10:00 | 59603740 | 59603740 | 59603740 | 59603740 | 59603740 | 59473180 | 59512810 | 59624000 | 59602430 | 60717730
8/18/2017 11:00 | 57877980 | 57877980 | 57877980 | 57877980 | 57877980 | 57702080 | 57781340 | 58177360 | 58339600 | 58929730
8/18/2017 12:00 | 57348120 | 57348120 | 57348120 | 57348120 | 57215180 | 57215180 | 58356370 | 58887790 | 59137080 | 59416350
8/18/2017 13:00 | 63801840 | 63801840 | 63801840 | 63801840 | 63801840 | 63801840 | 64878320 | 64930000 | 66560540 | 66743790
8/18/2017 14:00 | 66244660 | 66244660 | 66244660 | 65014730 | 66187840 | 66187840 | 65653460 | 67042170 | 69218260 | 69369780
8/18/2017 15:00 | 54646630 | 54646630 | 54646630 | 54646630 | 54542150 | 54542150 | 54571570 | 55027790 | 55570140 | 55167350
8/18/2017 16:00 | 68622490 | 68622490 | 68622490 | 68622490 | 68622490 | 68622490 | 69215010 | 69285380 | 71344070 | 71702020
8/18/2017 17:00 | 44096250 | 44096250 | 44096250 | 44784490 | 44710860 | 44747880 | 44499560 | 44499560 | 44925080 | 45291280
8/18/2017 18:00 | 44438560 | 44438560 | 44438560 | 45448550 | 45385340 | 45422360 | 45255050 | 45086160 | 45727960 | 45989290
8/18/2017 19:00 | 44518060 | 44518060 | 44518060 | 44518060 | 44505350 | 44505350 | 44623730 | 45047580 | 45511130 | 45752270
8/18/2017 20:00 | 44518060 | 44518060 | 44518060 | 44518060 | 44505350 | 44505350 | 44623730 | 45047580 | 45511130 | 45752270
8/18/2017 21:00 | 35675650 | 35675650 | 35675650 | 35656770 | 35727790 | 35749090 | 35724580 | 35867370 | 36234820 | 36295340
8/18/2017 22:00 | 35675650 | 35675650 | 35675650 | 35656770 | 35727790 | 35749090 | 35724580 | 35867370 | 36234820 | 36295340
8/18/2017 23:00 | 39427530 | 39427530 | 39427530 | 39427530 | 39404260 | 39418240 | 39520890 | 39653770 | 39848180 | 40040930
8/19/2017 0:00 | 24575280 | 24575280 | 24575280 | 24711310 | 24911210 | 24884560 | 25181160 | 25205630 | 25367090 | 25508590
8/19/2017 1:00 | 24575280 | 24575280 | 24575280 | 24711310 | 24911210 | 24884560 | 25181160 | 25205630 | 25367090 | 25508590
8/19/2017 2:00 | 24575280 | 24575280 | 24575280 | 24711310 | 24911210 | 24884560 | 25181160 | 25205630 | 25367090 | 25508590
8/19/2017 3:00 | 19511130 | 19511130 | 19511130 | 19511130 | 19505470 | 19449630 | 19659990 | 19628780 | 19962600 | 20010140
8/19/2017 4:00 | 19511130 | 19511130 | 19511130 | 19511130 | 19505470 | 19449630 | 19659990 | 19628780 | 19962600 | 20010140
8/19/2017 5:00 | 27677740 | 27677740 | 27677740 | 27677740 | 27928410 | 27994940 | 28092600 | 28182880 | 28182880 | 28297650
8/19/2017 6:00 | 36240050 | 36240050 | 36240050 | 36463020 | 36658700 | 36658700 | 36802420 | 36777950 | 37250360 | 37255210
8/19/2017 7:00 | 52723370 | 52723370 | 52723370 | 52723370 | 52708630 | 52708630 | 52882870 | 53300380 | 53512060 | 53720350
8/19/2017 8:00 | 62552110 | 62552110 | 62552110 | 62552110 | 62552110 | 62421550 | 62421550 | 62493420 | 62342490 | 63644250
8/19/2017 9:00 | 60313210 | 60313210 | 60313210 | 60313210 | 60313210 | 60153340 | 60316610 | 60423410 | 60650420 | 61223100
8/19/2017 10:00 | 63489400 | 63489400 | 63489400 | 63489400 | 63489400 | 63489400 | 63467900 | 63540490 | 64890530 | 66112970
8/19/2017 11:00 | 63671540 | 63671540 | 63671540 | 63671540 | 63671540 | 63671540 | 63711300 | 63783890 | 64890530 | 66112970
8/19/2017 12:00 | 60626300 | 60626300 | 60626300 | 60626300 | 60626300 | 60626300 | 61306810 | 61379400 | 62288560 | 62743800
8/19/2017 13:00 | 61524850 | 61524850 | 61524850 | 61524850 | 61524850 | 61524850 | 62287210 | 62310100 | 63295300 | 63493300
8/19/2017 14:00 | 60652880 | 60652880 | 60652880 | 59411080 | 61182860 | 61182860 | 61640110 | 63090070 | 67354210 | 67175320
8/19/2017 15:00 | 62861040 | 62861040 | 62861040 | 61631110 | 62804220 | 62804220 | 62268450 | 64144930 | 65438600 | 67375230
8/19/2017 16:00 | 54224620 | 54224620 | 54224620 | 54224620 | 54228520 | 54228520 | 54368600 | 54593820 | 54750660 | 55025990
8/19/2017 17:00 | 44392560 | 44392560 | 44392560 | 44400840 | 44367120 | 44409560 | 44721780 | 45041190 | 45394980 | 45533920
8/19/2017 18:00 | 36939950 | 36939950 | 36939950 | 36921070 | 37054340 | 37054340 | 37029830 | 37145000 | 37522520 | 37523630
8/19/2017 19:00 | 35675650 | 35675650 | 35675650 | 35656770 | 35727790 | 35749090 | 35724580 | 35867370 | 36234820 | 36295340
8/19/2017 20:00 | 44694370 | 44694370 | 44694370 | 44683920 | 44692900 | 44692900 | 44770860 | 44851150 | 45245070 | 45256590
8/19/2017 21:00 | 39954440 | 39954440 | 39954440 | 39925110 | 39996130 | 39996130 | 40015800 | 40113900 | 40531810 | 40572710
8/19/2017 22:00 | 39991210 | 39991210 | 39991210 | 40184410 | 40410300 | 40617480 | 40633450 | 40640880 | 40612090 | 41117480
8/19/2017 23:00 | 39991210 | 39991210 | 39991210 | 40184410 | 40410300 | 40617480 | 40646660 | 40654090 | 40625300 | 41117480
8/20/2017 0:00 | 27812320 | 27812320 | 27812320 | 27946810 | 28301930 | 28301930 | 28331420 | 28331420 | 28473920 | 28526710
8/20/2017 1:00 | 31974570 | 31974570 | 31974570 | 32012160 | 32595570 | 32595570 | 32584570 | 32584570 | 32874740 | 32911080
8/20/2017 2:00 | 24575280 | 24575280 | 24575280 | 24711310 | 24911210 | 24884560 | 25181160 | 25205630 | 25367090 | 25508590
8/20/2017 3:00 | 27677740 | 27677740 | 27677740 | 27677740 | 27928410 | 27994940 | 28092600 | 28182880 | 28182880 | 28297650
8/20/2017 4:00 | 27677740 | 27677740 | 27677740 | 27677740 | 27928410 | 27994940 | 28092600 | 28182880 | 28182880 | 28297650
8/20/2017 5:00 | 34557580 | 34557580 | 34557580 | 34557580 | 35023530 | 35023530 | 35093190 | 35100450 | 35265410 | 35443250
8/20/2017 6:00 | 27677740 | 27677740 | 27677740 | 27677740 | 27928410 | 27994940 | 28092600 | 28182880 | 28182880 | 28297650
8/20/2017 7:00 | 52723370 | 52723370 | 52723370 | 52723370 | 52708630 | 52708630 | 52882870 | 53300380 | 53512060 | 53720350
8/20/2017 8:00 | 54978070 | 54978070 | 54978070 | 54978070 | 54978070 | 54978070 | 54816990 | 54892010 | 55075690 | 55947480
8/20/2017 9:00 | 62800120 | 62800120 | 62800120 | 62800120 | 62851110 | 62851110 | 62863390 | 62903190 | 63054970 | 64191940
8/20/2017 10:00 | 63873580 | 63873580 | 63873580 | 63873580 | 63873580 | 63873580 | 63941080 | 64004410 | 63773860 | 65083700
8/20/2017 11:00 | 61749950 | 61749950 | 61749950 | 61749950 | 61749950 | 61574050 | 61717740 | 61887650 | 62218860 | 62593200
8/20/2017 12:00 | 56933190 | 56933190 | 56933190 | 56933190 | 56978080 | 56978080 | 57119440 | 57329350 | 57241460 | 57987350
8/20/2017 13:00 | 49927860 | 49927860 | 49927860 | 50019420 | 50019420 | 50059480 | 49925240 | 50278090 | 50404790 | 50426870
8/20/2017 14:00 | 49212840 | 49212840 | 49212840 | 49304300 | 49262530 | 49277530 | 49334300 | 49366980 | 49795890 | 49965360
8/20/2017 15:00 | 50008050 | 50008050 | 50008050 | 50008050 | 49997660 | 50037720 | 50167160 | 50285860 | 50928540 | 50940980
8/20/2017 16:00 | 47172940 | 47172940 | 47172940 | 47172940 | 47172940 | 47273420 | 47337160 | 47395560 | 47462600 | 47560060
8/20/2017 17:00 | 36939950 | 36939950 | 36939950 | 36921070 | 37054340 | 37054340 | 37029830 | 37145000 | 37522520 | 37523630
8/20/2017 18:00 | 36939950 | 36939950 | 36939950 | 36921070 | 37054340 | 37054340 | 37029830 | 37145000 | 37522520 | 37523630
8/20/2017 19:00 | 41608790 | 41608790 | 41608790 | 41579460 | 41611380 | 41611380 | 41595810 | 41732980 | 42150890 | 42191790
8/20/2017 20:00 | 44883480 | 44883480 | 44883480 | 44873030 | 44894500 | 44904950 | 44982910 | 45015240 | 45511350 | 45415150
8/20/2017 21:00 | 44883480 | 44883480 | 44883480 | 44873030 | 44894500 | 44904950 | 44982910 | 45015240 | 45511350 | 45415150
8/20/2017 22:00 | 47197170 | 47197170 | 47197170 | 47313600 | 47335070 | 47349050 | 47451520 | 47444330 | 47680790 | 47979690
8/20/2017 23:00 | 44883480 | 44883480 | 44883480 | 44873030 | 44894500 | 44904950 | 44982910 | 45015240 | 45511350 | 45415150
8/21/2017 0:00 | 27873910 | 27873910 | 27873910 | 27873910 | 28156820 | 28223350 | 28321010 | 28411290 | 28411290 | 28526060
8/21/2017 1:00 | 31175910 | 31175910 | 31175910 | 31213500 | 31750500 | 31705400 | 31867080 | 31886260 | 32144670 | 32181010
8/21/2017 2:00 | 29212850 | 29212850 | 29212850 | 29287950 | 30092210 | 30080580 | 30033490 | 30033490 | 30174080 | 30186230
8/21/2017 3:00 | 29212850 | 29212850 | 29212850 | 29287950 | 30092210 | 30080580 | 30033490 | 30033490 | 30174080 | 30186230
8/21/2017 4:00 | 27812320 | 27812320 | 27812320 | 27946810 | 28301930 | 28301930 | 28331420 | 28331420 | 28473920 | 28526710
8/21/2017 5:00 | 27812320 | 27812320 | 27812320 | 27946810 | 28301930 | 28301930 | 28342790 | 28342790 | 28485290 | 28538080
8/21/2017 6:00 | 27873910 | 27873910 | 27873910 | 27873910 | 28156820 | 28223350 | 28321010 | 28411290 | 28411290 | 28526060
8/21/2017 7:00 | 45303500 | 45303500 | 45303500 | 45395060 | 45394560 | 45394560 | 45589280 | 45806560 | 46161840 | 46395540
8/21/2017 8:00 | 49073590 | 49073590 | 49073590 | 49073590 | 49010350 | 49010350 | 49124850 | 49343090 | 49310260 | 49743180
8/21/2017 9:00 | 59165230 | 59165230 | 59165230 | 59165230 | 59165230 | 59165230 | 59520260 | 59581700 | 59593820 | 60457720
8/21/2017 10:00 | 61370440 | 61370440 | 61370440 | 61370440 | 61370440 | 61185660 | 61474660 | 61815180 | 61765630 | 62697540
8/21/2017 11:00 | 51876720 | 51876720 | 51876720 | 51876720 | 51876720 | 51876720 | 52122860 | 52236250 | 52767990 | 52875280
8/21/2017 12:00 | 52389250 | 52389250 | 52389250 | 52389250 | 52347530 | 52347530 | 52750870 | 52749590 | 52904840 | 53290300
8/21/2017 13:00 | 55394590 | 55394590 | 55394590 | 55394590 | 55394590 | 55394590 | 55580910 | 55636590 | 55809990 | 56340760
8/21/2017 14:00 | 56096370 | 56096370 | 56096370 | 56166240 | 56166240 | 56166240 | 56347000 | 56543000 | 56999490 | 57158810
8/21/2017 15:00 | 59059410 | 59059410 | 59059410 | 59059410 | 59059410 | 59059410 | 59257610 | 59471820 | 59558300 | 60152840
8/21/2017 16:00 | 58099770 | 58099770 | 58099770 | 58099770 | 58032440 | 58032440 | 58050080 | 57955230 | 58490280 | 59000440
8/21/2017 17:00 | 41288880 | 41288880 | 41288880 | 41318330 | 41305420 | 41305420 | 41297190 | 41511870 | 41992130 | 42244330
8/21/2017 18:00 | 36953010 | 36953010 | 36953010 | 37225870 | 37225870 | 37140060 | 37194160 | 37202210 | 37260810 | 37266700
8/21/2017 19:00 | 44308390 | 44308390 | 44308390 | 44297940 | 44329860 | 44329860 | 44349530 | 44381860 | 44799770 | 44918630
8/21/2017 20:00 | 44105490 | 44105490 | 44105490 | 44129150 | 44238150 | 44238150 | 44429950 | 44395810 | 44592290 | 44744940
8/21/2017 21:00 | 44105490 | 44105490 | 44105490 | 44129150 | 44238150 | 44238150 | 44429950 | 44395810 | 44592290 | 44744940
8/21/2017 22:00 | 46190280 | 46190280 | 46190280 | 46179830 | 46201300 | 46215280 | 46407080 | 46372940 | 46569420 | 46817380
8/21/2017 23:00 | 36467080 | 36467080 | 36467080 | 36694390 | 37020500 | 37227680 | 37205020 | 37149370 | 37120580 | 37311200
8/22/2017 0:00 | 30092480 | 30092480 | 30092480 | 30130070 | 30673830 | 30628730 | 30628730 | 30628730 | 30751180 | 30787520
8/22/2017 1:00 | 29210830 | 29210830 | 29210830 | 29283910 | 30092210 | 30080580 | 30033490 | 30033490 | 30174080 | 30186230
8/22/2017 2:00 | 30092480 | 30092480 | 30092480 | 30130070 | 30673830 | 30628730 | 30628730 | 30628730 | 30751180 | 30787520
8/22/2017 3:00 | 27812320 | 27812320 | 27812320 | 27946810 | 28301930 | 28301930 | 28342790 | 28342790 | 28485290 | 28538080
8/22/2017 4:00 | 27812320 | 27812320 | 27812320 | 27946810 | 28301930 | 28301930 | 28342790 | 28342790 | 28485290 | 28538080
8/22/2017 5:00 | 27812320 | 27812320 | 27812320 | 27946810 | 28301930 | 28301930 | 28342790 | 28342790 | 28485290 | 28538080
8/22/2017 6:00 | 29210830 | 29210830 | 29210830 | 29283910 | 30092210 | 30080580 | 30033490 | 30033490 | 30174080 | 30186230
8/22/2017 7:00 | 23158630 | 23158630 | 23158630 | 23315950 | 23639560 | 23694490 | 23756690 | 23763440 | 23857380 | 23857380
8/22/2017 8:00 | 56647020 | 56647020 | 56647020 | 56738580 | 56738580 | 56738580 | 56770890 | 57230900 | 57159920 | 57559150
8/22/2017 9:00 | 52083580 | 52083580 | 52083580 | 52083580 | 51992760 | 51992760 | 52192090 | 52383230 | 52466960 | 53252450
8/22/2017 10:00 | 63210710 | 63210710 | 63210710 | 63210710 | 63261700 | 63261700 | 63438650 | 63480990 | 63596160 | 64642720
8/22/2017 11:00 | 60486170 | 60486170 | 60486170 | 60486170 | 60486170 | 60486170 | 60601710 | 60523770 | 60169960 | 61172830
8/22/2017 12:00 | 48803470 | 48803470 | 48803470 | 48803470 | 48766880 | 48766880 | 49096890 | 49167060 | 49411160 | 49691120
8/22/2017 13:00 | 51855620 | 51855620 | 51855620 | 51855620 | 51811240 | 51811240 | 52066750 | 52027330 | 52716380 | 53319800
8/22/2017 14:00 | 57379990 | 57379990 | 57379990 | 57449860 | 57449860 | 57449860 | 57491810 | 57557530 | 58281570 | 58827760
8/22/2017 15:00 | 51212140 | 51212140 | 51212140 | 51212140 | 51212140 | 51252200 | 51734200 | 51829110 | 52158850 | 52229330
8/22/2017 16:00 | 46303380 | 46303380 | 46303380 | 46355340 | 46441720 | 46441720 | 46485900 | 46468830 | 46585020 | 46760350
8/22/2017 17:00 | 44581030 | 44581030 | 44581030 | 44615140 | 44693400 | 44900580 | 44849570 | 45020090 | 45237100 | 45543910
8/22/2017 18:00 | 45437580 | 45437580 | 45437580 | 45437580 | 45454040 | 45454040 | 45407540 | 45558320 | 45872510 | 46320710
8/22/2017 19:00 | 38383050 | 38383050 | 38383050 | 38383050 | 38399510 | 38399510 | 38396720 | 38404430 | 38387230 | 38595970
8/22/2017 20:00 | 45437580 | 45437580 | 45437580 | 45437580 | 45454040 | 45454040 | 45407540 | 45558320 | 45872510 | 46320710
8/22/2017 21:00 | 46439180 | 46439180 | 46439180 | 46439180 | 46426490 | 46633670 | 46658140 | 46816350 | 47033360 | 47603960
8/22/2017 22:00 | 45437580 | 45437580 | 45437580 | 45437580 | 45454040 | 45454040 | 45407540 | 45558320 | 45872510 | 46320710
8/22/2017 23:00 | 34485940 | 34485940 | 34485940 | 34769640 | 35127230 | 35127230 | 35307060 | 35264750 | 35241830 | 35420500
8/23/2017 0:00 | 17579080 | 17579080 | 17579080 | 17613550 | 17756470 | 17756470 | 17797330 | 17797330 | 17992980 | 18009430
8/23/2017 1:00 | 16065050 | 16065050 | 16065050 | 16302080 | 14872418 | 15613640 | 15662870 | 15750160 | 15778590 | 15807850
8/23/2017 2:00 | 16065050 | 16065050 | 16065050 | 16302080 | 14872418 | 15613640 | 15662870 | 15750160 | 15778590 | 15807850
8/23/2017 3:00 | 15615998 | 15615998 | 15615998 | 15853028 | 14423366 | 15156873 | 15156873 | 15162903 | 15190913 | 15190913
8/23/2017 4:00 | 18722928 | 18722928 | 18722928 | 18722928 | 17421696 | 18773333 | 18773333 | 18738093 | 18737673 | 18818093
8/23/2017 5:00 | 16031430 | 16031430 | 16031430 | 16342250 | 15002728 | 15743950 | 15743950 | 15729410 | 15761350 | 15761350
8/23/2017 6:00 | 27812320 | 27812320 | 27812320 | 27946810 | 28301930 | 28301930 | 28342790 | 28342790 | 28485290 | 28538080
8/23/2017 7:00 | 24213970 | 24213970 | 24213970 | 24213970 | 24370890 | 24527810 | 24527810 | 24527810 | 24552980 | 24528690
8/23/2017 8:00 | 48851100 | 48851100 | 48851100 | 48851100 | 48836680 | 48836680 | 48923160 | 49282910 | 49525730 | 50040060
8/23/2017 9:00 | 48259940 | 48259940 | 48259940 | 48402070 | 48409500 | 48424500 | 48618350 | 48685330 | 49020800 | 49022970
8/23/2017 10:00 | 49392120 | 49392120 | 49392120 | 49392120 | 49378920 | 49393920 | 49393920 | 49393920 | 49898770 | 50330190
8/23/2017 11:00 | 44896760 | 44896760 | 44896760 | 44988320 | 44988320 | 45038830 | 44955450 | 45211610 | 45708220 | 45622580
8/23/2017 12:00 | 48093560 | 48093560 | 48093560 | 48093560 | 48222260 | 48262320 | 48205090 | 48551240 | 48705200 | 48852760
8/23/2017 13:00 | 56677060 | 56677060 | 56677060 | 56677060 | 56479490 | 56479490 | 56683530 | 56695020 | 58262690 | 58262690
8/23/2017 14:00 | 57150580 | 57150580 | 57150580 | 57183710 | 57183710 | 57183710 | 57258490 | 57333690 | 58084990 | 58678520
8/23/2017 15:00 | 57258870 | 57258870 | 57258870 | 57258870 | 57241460 | 57241460 | 57436710 | 57488230 | 57602050 | 58452950
8/23/2017 16:00 | 61269320 | 61269320 | 61269320 | 61269320 | 61255820 | 61255820 | 61492640 | 61792000 | 61627170 | 62446400
8/23/2017 17:00 | 41280320 | 41280320 | 41280320 | 41309770 | 41305500 | 41305500 | 41276760 | 41498560 | 41887690 | 42333890
8/23/2017 18:00 | 41288880 | 41288880 | 41288880 | 41318330 | 41305420 | 41305420 | 41297190 | 41511870 | 41992130 | 42244330
8/23/2017 19:00 | 38594300 | 38594300 | 38594300 | 38575420 | 38669590 | 38669590 | 38609840 | 38764080 | 39141600 | 39142710
8/23/2017 20:00 | 46240660 | 46240660 | 46240660 | 46230210 | 46251680 | 46251680 | 46329640 | 46361970 | 46634880 | 46791770
8/23/2017 21:00 | 45275510 | 45275510 | 45275510 | 45309620 | 45387880 | 45595060 | 45521360 | 45691880 | 45805620 | 46172110
8/23/2017 22:00 | 47133660 | 47133660 | 47133660 | 47133660 | 47120970 | 47328150 | 47329930 | 47488140 | 47601880 | 48232160
8/23/2017 23:00 | 47197170 | 47197170 | 47197170 | 47313600 | 47335070 | 47349050 | 47451520 | 47444330 | 47680790 | 47979690
8/24/2017 0:00 | 31175910 | 31175910 | 31175910 | 31213500 | 31750500 | 31705400 | 31867080 | 31886260 | 32144670 | 32181010
8/24/2017 1:00 | 29212850 | 29212850 | 29212850 | 29287950 | 30092210 | 30080580 | 30033490 | 30033490 | 30174080 | 30186230
8/24/2017 2:00 | 31974570 | 31974570 | 31974570 | 32012160 | 32595570 | 32595570 | 32584570 | 32584570 | 32874740 | 32911080
8/24/2017 3:00 | 27812320 | 27812320 | 27812320 | 27946810 | 28301930 | 28301930 | 28331420 | 28331420 | 28473920 | 28526710
8/24/2017 4:00 | 34703230 | 34703230 | 34703230 | 34703230 | 35376030 | 35376030 | 35376030 | 35409320 | 35725740 | 35762080
8/24/2017 5:00 | 34703230 | 34703230 | 34703230 | 34703230 | 35376030 | 35376030 | 35376030 | 35409320 | 35725740 | 35762080
8/24/2017 6:00 | 19511130 | 19511130 | 19511130 | 19511130 | 19505470 | 19449630 | 19659990 | 19628780 | 19962600 | 20010140
8/24/2017 7:00 | 50127540 | 50127540 | 50127540 | 50211690 | 50180230 | 50180230 | 50308700 | 50713610 | 50925090 | 51187170
8/24/2017 8:00 | 65511870 | 65511870 | 65511870 | 65511870 | 65511870 | 65511870 | 65696620 | 66001830 | 66180390 | 67149290
8/24/2017 9:00 | 63112080 | 63112080 | 63112080 | 63112080 | 63112080 | 62981520 | 62981520 | 63063500 | 62838690 | 64248620
8/24/2017 10:00 | 60612540 | 60612540 | 60612540 | 60612540 | 60612540 | 60436640 | 60435890 | 60664600 | 60716910 | 61722990
8/24/2017 11:00 | 60561240 | 60561240 | 60561240 | 60561240 | 60561240 | 60385340 | 60516270 | 60716240 | 60917660 | 61490340
8/24/2017 12:00 | 57689040 | 57689040 | 57689040 | 57689040 | 57556100 | 57556100 | 58697290 | 59297130 | 59546420 | 59416350
8/24/2017 13:00 | 61645350 | 61645350 | 61645350 | 61645350 | 61645350 | 61645350 | 62690090 | 62819960 | 64450500 | 64694080
8/24/2017 14:00 | 60652880 | 60652880 | 60652880 | 59411080 | 61182860 | 61182860 | 61640110 | 63090070 | 67354210 | 67175320
8/24/2017 15:00 | 59302070 | 59302070 | 59302070 | 58049390 | 60748440 | 60748440 | 61317450 | 63056760 | 66573040 | 68282630
8/24/2017 16:00 | 54407270 | 54407270 | 54407270 | 54407270 | 54302790 | 54302790 | 54383650 | 54862800 | 55332130 | 55045470
8/24/2017 17:00 | 44711480 | 44711480 | 44711480 | 44754320 | 44744470 | 44596910 | 44670830 | 44997760 | 44798520 | 45677740
8/24/2017 18:00 | 43599560 | 43599560 | 43599560 | 44609550 | 44599700 | 44636720 | 44504520 | 44460980 | 44994080 | 45339190
8/24/2017 19:00 | 43787600 | 43787600 | 43787600 | 43795880 | 43795880 | 43753370 | 43656140 | 44122680 | 44650800 | 44871220
8/24/2017 20:00 | 45093720 | 45093720 | 45093720 | 45102000 | 45048640 | 45055360 | 44861110 | 45149950 | 45687940 | 45819290
8/24/2017 21:00 | 42001990 | 42001990 | 42001990 | 42066020 | 42248300 | 42248300 | 42242570 | 42538890 | 42943130 | 43129270
8/24/2017 22:00 | 44518060 | 44518060 | 44518060 | 44518060 | 44505350 | 44505350 | 44623730 | 45047580 | 45511130 | 45752270
8/24/2017 23:00 | 40353710 | 40353710 | 40353710 | 40353710 | 40373140 | 40326320 | 40301810 | 40446040 | 40920050 | 40917940
8/25/2017 0:00 | 31974570 | 31974570 | 31974570 | 32012160 | 32595570 | 32595570 | 32584570 | 32584570 | 32874740 | 32911080
8/25/2017 1:00 | 31974570 | 31974570 | 31974570 | 32012160 | 32595570 | 32595570 | 32584570 | 32584570 | 32874740 | 32911080
8/25/2017 2:00 | 31791410 | 31791410 | 31791410 | 31829000 | 32372760 | 32327660 | 32397320 | 32371290 | 32457450 | 32635290
8/25/2017 3:00 | 29212850 | 29212850 | 29212850 | 29287950 | 30092210 | 30080580 | 30033490 | 30033490 | 30174080 | 30186230
8/25/2017 4:00 | 27812320 | 27812320 | 27812320 | 27946810 | 28301930 | 28301930 | 28342790 | 28342790 | 28485290 | 28538080
8/25/2017 5:00 | 27812320 | 27812320 | 27812320 | 27946810 | 28301930 | 28301930 | 28342790 | 28342790 | 28485290 | 28538080
8/25/2017 6:00 | 17579080 | 17579080 | 17579080 | 17613550 | 17756470 | 17756470 | 17797330 | 17797330 | 17992980 | 18009430
8/25/2017 7:00 | 17467600 | 17467600 | 17467600 | 17502070 | 17603000 | 17603000 | 17643860 | 17643860 | 17817840 | 17834290
8/25/2017 8:00 | 46739090 | 46739090 | 46739090 | 46739090 | 46755550 | 46755550 | 46732420 | 46883200 | 47094120 | 47593590
8/25/2017 9:00 | 48982710 | 48982710 | 48982710 | 48982710 | 48970020 | 48970020 | 49074780 | 49232990 | 49398010 | 50156420
8/25/2017 10:00 | 47734350 | 47734350 | 47734350 | 47876480 | 47883910 | 47898910 | 48047200 | 48106160 | 48395700 | 48592840
8/25/2017 11:00 | 50132490 | 50132490 | 50132490 | 50132490 | 50119290 | 50134290 | 50134290 | 50145620 | 50604140 | 50963750
8/25/2017 12:00 | 50234070 | 50234070 | 50234070 | 50234070 | 50234070 | 50274130 | 50274130 | 50335040 | 50479050 | 50875860
8/25/2017 13:00 | 49116490 | 49116490 | 49116490 | 49116490 | 49192940 | 49233000 | 49310950 | 49476380 | 49672480 | 49849130
8/25/2017 14:00 | 57150580 | 57150580 | 57150580 | 57183710 | 57183710 | 57183710 | 57258490 | 57333690 | 58084990 | 58678520
8/25/2017 15:00 | 51347310 | 51347310 | 51347310 | 51347310 | 51312490 | 51312490 | 51404220 | 51500180 | 51750580 | 52701260
8/25/2017 16:00 | 58099770 | 58099770 | 58099770 | 58099770 | 58032440 | 58032440 | 58050080 | 57955230 | 58490280 | 59000440
8/25/2017 17:00 | 36846410 | 36846410 | 36846410 | 36846410 | 36846410 | 36846410 | 36922250 | 36930340 | 36930340 | 36930340
8/25/2017 18:00 | 41608790 | 41608790 | 41608790 | 41579460 | 41611380 | 41611380 | 41595810 | 41732980 | 42150890 | 42191790
8/25/2017 19:00 | 39947840 | 39947840 | 39947840 | 40141040 | 40349830 | 40349830 | 40449070 | 40453180 | 40475670 | 41037520
8/25/2017 20:00 | 47090290 | 47090290 | 47090290 | 47090290 | 47060500 | 47060500 | 47145550 | 47300440 | 47465460 | 48152200
8/25/2017 21:00 | 47133660 | 47133660 | 47133660 | 47133660 | 47120970 | 47328150 | 47329930 | 47488140 | 47601880 | 48232160
8/25/2017 22:00 | 39481990 | 39481990 | 39481990 | 39481990 | 39452200 | 39452200 | 39574100 | 39829980 | 39766980 | 40087000
8/25/2017 23:00 | 39481990 | 39481990 | 39481990 | 39481990 | 39452200 | 39452200 | 39574100 | 39829980 | 39766980 | 40087000
8/26/2017 0:00 | 14765260 | 14765260 | 14765260 | 14765260 | 13357884 | 13855720 | 13841880 | 13923140 | 14119870 | 14119870
8/26/2017 1:00 | 14006618 | 14006618 | 14006618 | 14006618 | 12570312 | 13060433 | 13039673 | 13039673 | 13191793 | 13191793
8/26/2017 2:00 | 14233850 | 14233850 | 14233850 | 14233850 | 12896764 | 13394600 | 13373840 | 13431040 | 13560440 | 13560440
8/26/2017 3:00 | 15171320 | 15171320 | 15171320 | 15171320 | 13431664 | 13929500 | 13915660 | 13996920 | 14216810 | 14216810
8/26/2017 4:00 | 14233850 | 14233850 | 14233850 | 14233850 | 12896764 | 13394600 | 13373840 | 13431040 | 13560440 | 13560440
8/26/2017 5:00 | 14233850 | 14233850 | 14233850 | 14233850 | 12896764 | 13394600 | 13373840 | 13431040 | 13560440 | 13560440
8/26/2017 6:00 | 17854030 | 17854030 | 17854030 | 18043690 | 18186610 | 18186610 | 18227470 | 18304980 | 18388900 | 18405350
8/26/2017 7:00 | 41743700 | 41743700 | 41743700 | 41165920 | 41267660 | 42579910 | 42594120 | 42782740 | 42982120 | 43211750
8/26/2017 8:00 | 57744310 | 57744310 | 57744310 | 57744310 | 57728580 | 57728580 | 57785380 | 58185760 | 58319680 | 58802690
8/26/2017 9:00 | 59406870 | 59406870 | 59406870 | 59406870 | 59406870 | 59276310 | 59315940 | 59415450 | 59430490 | 60395180
8/26/2017 10:00 | 60612540 | 60612540 | 60612540 | 60612540 | 60612540 | 60436640 | 60435890 | 60664600 | 60716910 | 61722990
8/26/2017 11:00 | 64556130 | 64556130 | 64556130 | 64556130 | 64543050 | 64543050 | 64658060 | 64808550 | 66018280 | 67472070
8/26/2017 12:00 | 61757860 | 61757860 | 61757860 | 61757860 | 61757860 | 61757860 | 62438370 | 62520080 | 64161560 | 64564200
8/26/2017 13:00 | 63293000 | 63293000 | 63293000 | 63293000 | 63293000 | 63293000 | 64119260 | 64139770 | 65718920 | 65715130
8/26/2017 14:00 | 60652880 | 60652880 | 60652880 | 59411080 | 61182860 | 61182860 | 61640110 | 63090070 | 67354210 | 67175320
8/26/2017 15:00 | 59302070 | 59302070 | 59302070 | 58049390 | 60748440 | 60748440 | 61317450 | 63056760 | 66573040 | 68282630
8/26/2017 16:00 | 60000180 | 60000180 | 60000180 | 60000180 | 60000180 | 60000180 | 61320870 | 61278770 | 61528370 | 61298650
8/26/2017 17:00 | 44908940 | 44908940 | 44908940 | 45597180 | 45576910 | 45613930 | 45305510 | 45426000 | 45573400 | 45937370
8/26/2017 18:00 | 38387710 | 38387710 | 38387710 | 38510480 | 38510480 | 38510480 | 38730910 | 38739000 | 38726050 | 38947160
8/26/2017 19:00 | 35675650 | 35675650 | 35675650 | 35656770 | 35727790 | 35749090 | 35724580 | 35867370 | 36234820 | 36295340
8/26/2017 20:00 | 39954440 | 39954440 | 39954440 | 39925110 | 39996130 | 39996130 | 40015800 | 40113900 | 40531810 | 40572710
8/26/2017 21:00 | 36939950 | 36939950 | 36939950 | 36921070 | 37054340 | 37054340 | 37029830 | 37145000 | 37522520 | 37523630
8/26/2017 22:00 | 45523020 | 45523020 | 45523020 | 45512570 | 45521550 | 45521550 | 45572760 | 45616990 | 46222720 | 46190140
8/26/2017 23:00 | 38551870 | 38551870 | 38551870 | 38745070 | 38983650 | 39204810 | 39182150 | 39126500 | 39097710 | 39383640
8/27/2017 0:00 | 29212850 | 29212850 | 29212850 | 29287950 | 30092210 | 30080580 | 30033490 | 30033490 | 30174080 | 30186230
8/27/2017 1:00 | 27812320 | 27812320 | 27812320 | 27946810 | 28301930 | 28301930 | 28331420 | 28331420 | 28473920 | 28526710
8/27/2017 2:00 | 17854030 | 17854030 | 17854030 | 18043690 | 18186610 | 18186610 | 18227470 | 18304980 | 18388900 | 18405350
8/27/2017 3:00 | 19851050 | 19851050 | 19851050 | 20006240 | 18158244 | 20351360 | 20392190 | 20607180 | 20612190 | 20625080
8/27/2017 4:00 | 15171320 | 15171320 | 15171320 | 15171320 | 13431664 | 13929500 | 13915660 | 13996920 | 14216810 | 14216810
8/27/2017 5:00 | 14791160 | 14791160 | 14791160 | 14791160 | 13383784 | 13881620 | 13867780 | 13949040 | 14153130 | 14153130
8/27/2017 6:00 | 31175910 | 31175910 | 31175910 | 31213500 | 31750500 | 31705400 | 31867080 | 31886260 | 32144670 | 32181010
8/27/2017 7:00 | 49567790 | 49567790 | 49567790 | 49659350 | 49659350 | 49659350 | 49696700 | 50109090 | 50069960 | 50373660
8/27/2017 8:00 | 66025530 | 66025530 | 66025530 | 66025530 | 66076520 | 66076520 | 66076520 | 66406150 | 66659800 | 67709630
8/27/2017 9:00 | 64373990 | 64373990 | 64373990 | 64373990 | 64360910 | 64360910 | 64414660 | 64565150 | 66018280 | 67472070
8/27/2017 10:00 | 63489400 | 63489400 | 63489400 | 63489400 | 63489400 | 63489400 | 63467900 | 63540490 | 64890530 | 66112970
8/27/2017 11:00 | 62921540 | 62921540 | 62921540 | 62921540 | 62921540 | 62921540 | 62961300 | 63033890 | 63295460 | 64687940
8/27/2017 12:00 | 61819980 | 61819980 | 61819980 | 61819980 | 61806900 | 61806900 | 62628190 | 62781870 | 64501500 | 63526130
8/27/2017 13:00 | 63293000 | 63293000 | 63293000 | 63293000 | 63293000 | 63293000 | 64119260 | 64139770 | 65718920 | 65715130
8/27/2017 14:00 | 61539960 | 61539960 | 61539960 | 60298160 | 62762940 | 62762940 | 63220190 | 64549920 | 67856240 | 67945100
8/27/2017 15:00 | 59302070 | 59302070 | 59302070 | 58049390 | 60748440 | 60748440 | 61317450 | 63056760 | 66573040 | 68282630
8/27/2017 16:00 | 62103550 | 62103550 | 62103550 | 62103550 | 62058750 | 62058750 | 62174080 | 62398290 | 62498030 | 62356310
8/27/2017 17:00 | 42854550 | 42854550 | 42854550 | 43272970 | 43252700 | 43132030 | 43205950 | 43340180 | 42978340 | 43961940
8/27/2017 18:00 | 45093720 | 45093720 | 45093720 | 45102000 | 45048640 | 45055360 | 44861110 | 45149950 | 45687940 | 45819290
8/27/2017 19:00 | 38077550 | 38077550 | 38077550 | 38230110 | 38230110 | 38145160 | 38334100 | 38624100 | 38624100 | 39216950
8/27/2017 20:00 | 38482590 | 38482590 | 38482590 | 38635150 | 38635150 | 38550200 | 38575440 | 38865440 | 38950730 | 39543580
8/27/2017 21:00 | 38482590 | 38482590 | 38482590 | 38635150 | 38635150 | 38550200 | 38575440 | 38865440 | 38950730 | 39543580
8/27/2017 22:00 | 40403530 | 40403530 | 40403530 | 40582390 | 40775710 | 40775710 | 40840540 | 40955710 | 41269030 | 41634780
8/27/2017 23:00 | 40403530 | 40403530 | 40403530 | 40582390 | 40775710 | 40775710 | 40840540 | 40955710 | 41269030 | 41634780
8/28/2017 0:00 | 33675520 | 33675520 | 33675520 | 33898490 | 34001640 | 34001640 | 34267960 | 34241000 | 34688220 | 34688220
8/28/2017 1:00 | 43372840 | 43372840 | 43372840 | 43372840 | 43372840 | 43372840 | 43532480 | 43532480 | 43730770 | 43773010
8/28/2017 2:00 | 21787060 | 21787060 | 21787060 | 21923090 | 22122990 | 22040500 | 22267440 | 22317940 | 22548680 | 22548680
8/28/2017 3:00 | 21787060 | 21787060 | 21787060 | 21923090 | 22122990 | 22040500 | 22267440 | 22317940 | 22548680 | 22548680
8/28/2017 4:00 | 25075200 | 25075200 | 25075200 | 25236420 | 25572730 | 25572730 | 25572730 | 25689020 | 25924310 | 25924310
8/28/2017 5:00 | 21742670 | 21742670 | 21742670 | 21903890 | 21982920 | 21982920 | 22012410 | 22083890 | 22257020 | 22257020
8/28/2017 6:00 | 39010930 | 39010930 | 39010930 | 39233900 | 39228590 | 39228590 | 39440840 | 39416370 | 39795140 | 39795140
8/28/2017 7:00 | 47592810 | 47592810 | 47592810 | 47684370 | 47673480 | 47537400 | 47591180 | 47830360 | 48324270 | 48732530
8/28/2017 8:00 | 50968970 | 50968970 | 50968970 | 51060530 | 51060530 | 51060530 | 51110890 | 51646470 | 51575490 | 51946240
8/28/2017 9:00 | 52083580 | 52083580 | 52083580 | 52083580 | 51992760 | 51992760 | 52192090 | 52383230 | 52466960 | 53252450
8/28/2017 10:00 | 68241250 | 68241250 | 68241250 | 68241250 | 68292240 | 68292240 | 68292240 | 68668700 | 68912570 | 69973940
8/28/2017 11:00 | 64627850 | 64627850 | 64627850 | 64627850 | 64665470 | 64665470 | 64665470 | 64606770 | 64073560 | 65472900
8/28/2017 12:00 | 56584470 | 56584470 | 56584470 | 56584470 | 56584470 | 56584470 | 56797650 | 56812660 | 56935710 | 57618010
8/28/2017 13:00 | 54681800 | 54681800 | 54681800 | 54681800 | 54640790 | 54640790 | 54809830 | 54981210 | 55177390 | 55677510
8/28/2017 14:00 | 56739190 | 56739190 | 56739190 | 56809060 | 56809060 | 56809060 | 56967680 | 57262390 | 57418390 | 57857520
8/28/2017 15:00 | 59764060 | 59764060 | 59764060 | 59764060 | 59764060 | 59764060 | 59907410 | 60220330 | 60006320 | 60835760
8/28/2017 16:00 | 57782780 | 57782780 | 57782780 | 57782780 | 57766810 | 57766810 | 57969280 | 57982880 | 58075610 | 58728810
8/28/2017 17:00 | 41624960 | 41624960 | 41624960 | 41654410 | 41637230 | 41637230 | 41796810 | 42020220 | 42452200 | 42704400
8/28/2017 18:00 | 36939950 | 36939950 | 36939950 | 36921070 | 37054340 | 37054340 | 37029830 | 37145000 | 37522520 | 37523630
8/28/2017 19:00 | 44694370 | 44694370 | 44694370 | 44683920 | 44692900 | 44692900 | 44770860 | 44851150 | 45245070 | 45256590
8/28/2017 20:00 | 45255540 | 45255540 | 45255540 | 45245090 | 45254070 | 45268050 | 45343770 | 45388000 | 45845620 | 45974650
8/28/2017 21:00 | 40353710 | 40353710 | 40353710 | 40353710 | 40373140 | 40326320 | 40301810 | 40446040 | 40920050 | 40917940
8/28/2017 22:00 | 39427530 | 39427530 | 39427530 | 39427530 | 39404260 | 39418240 | 39520890 | 39653770 | 39848180 | 40040930
8/28/2017 23:00 | 38224610 | 38224610 | 38224610 | 38224610 | 38699200 | 38713180 | 38675600 | 38545330 | 38749000 | 38957650
8/29/2017 0:00 | 31368460 | 31368460 | 31368460 | 31468480 | 31893600 | 31893600 | 31923090 | 31923090 | 32154800 | 32191140
8/29/2017 1:00 | 34703230 | 34703230 | 34703230 | 34703230 | 35376030 | 35376030 | 35376030 | 35409320 | 35725740 | 35762080
8/29/2017 2:00 | 31368460 | 31368460 | 31368460 | 31468480 | 31893600 | 31893600 | 31923090 | 31923090 | 32154800 | 32191140
8/29/2017 3:00 | 31368460 | 31368460 | 31368460 | 31468480 | 31893600 | 31893600 | 31923090 | 31923090 | 32154800 | 32191140
8/29/2017 4:00 | 31368460 | 31368460 | 31368460 | 31468480 | 31893600 | 31893600 | 31923090 | 31923090 | 32154800 | 32191140
8/29/2017 5:00 | 31368460 | 31368460 | 31368460 | 31468480 | 31893600 | 31893600 | 31923090 | 31923090 | 32154800 | 32191140
8/29/2017 6:00 | 27677740 | 27677740 | 27677740 | 27677740 | 27928410 | 27994940 | 28092600 | 28182880 | 28182880 | 28297650
8/29/2017 7:00 | 47190830 | 47190830 | 47190830 | 47274980 | 47274980 | 47274980 | 47478900 | 47811760 | 47928720 | 48361770
8/29/2017 8:00 | 65511870 | 65511870 | 65511870 | 65511870 | 65511870 | 65511870 | 65696620 | 66001830 | 66180390 | 67149290
8/29/2017 9:00 | 59406870 | 59406870 | 59406870 | 59406870 | 59406870 | 59276310 | 59315940 | 59415450 | 59430490 | 60395180
8/29/2017 10:00 | 60561240 | 60561240 | 60561240 | 60561240 | 60561240 | 60385340 | 60516270 | 60716240 | 60917660 | 61490340
8/29/2017 11:00 | 64556130 | 64556130 | 64556130 | 64556130 | 64543050 | 64543050 | 64658060 | 64808550 | 65886200 | 67339990
8/29/2017 12:00 | 61757860 | 61757860 | 61757860 | 61757860 | 61757860 | 61757860 | 62438370 | 62520080 | 64161560 | 64564200
8/29/2017 13:00 | 61497840 | 61497840 | 61497840 | 61497840 | 61482960 | 61482960 | 62527700 | 62620520 | 64449330 | 64694080
8/29/2017 14:00 | 60652880 | 60652880 | 60652880 | 59411080 | 61182860 | 61182860 | 61640110 | 63090070 | 67354210 | 67175320
8/29/2017 15:00 | 58193580 | 58193580 | 58193580 | 58193580 | 58213450 | 58213450 | 58403350 | 58450840 | 58408570 | 58972850
8/29/2017 16:00 | 53098100 | 53098100 | 53098100 | 53098100 | 53082130 | 53082130 | 53154600 | 53517830 | 53866900 | 54005830
8/29/2017 17:00 | 41624960 | 41624960 | 41624960 | 41654410 | 41637230 | 41637230 | 41796810 | 42020220 | 42452200 | 42704400
8/29/2017 18:00 | 36939950 | 36939950 | 36939950 | 36921070 | 37054340 | 37054340 | 37029830 | 37145000 | 37522520 | 37523630
8/29/2017 19:00 | 45523020 | 45523020 | 45523020 | 45512570 | 45521550 | 45521550 | 45572760 | 45616990 | 46222720 | 46190140
8/29/2017 20:00 | 44694370 | 44694370 | 44694370 | 44683920 | 44692900 | 44692900 | 44770860 | 44851150 | 45245070 | 45256590
8/29/2017 21:00 | 39991210 | 39991210 | 39991210 | 40184410 | 40410300 | 40617480 | 40646660 | 40654090 | 40625300 | 41117480
8/29/2017 22:00 | 40486920 | 40486920 | 40486920 | 40486920 | 40712810 | 40919990 | 40949170 | 40956600 | 40927810 | 41419990
8/29/2017 23:00 | 39947840 | 39947840 | 39947840 | 40141040 | 40349830 | 40349830 | 40444670 | 40444670 | 40467160 | 41050350
8/30/2017 0:00 | 19674240 | 19674240 | 19674240 | 19829430 | 18158244 | 20351360 | 20392190 | 20607180 | 20612190 | 20625080
8/30/2017 1:00 | 17579080 | 17579080 | 17579080 | 17613550 | 17756470 | 17756470 | 17797330 | 17797330 | 17992980 | 18009430
8/30/2017 2:00 | 19087030 | 19087030 | 19087030 | 19087030 | 17787164 | 19174080 | 19174080 | 19220100 | 19220100 | 19300520
8/30/2017 3:00 | 18722928 | 18722928 | 18722928 | 18722928 | 17421696 | 18773333 | 18773333 | 18738093 | 18737673 | 18818093
8/30/2017 4:00 | 18722928 | 18722928 | 18722928 | 18722928 | 17394132 | 18773333 | 18773333 | 18738093 | 18737673 | 18818093
8/30/2017 5:00 | 18715110 | 18715110 | 18715110 | 18788900 | 17564654 | 18951570 | 18951570 | 18952960 | 18952960 | 19033380
8/30/2017 6:00 | 18993760 | 18993760 | 18993760 | 18993760 | 17702734 | 19895850 | 19936680 | 20079850 | 20196590 | 20209480
8/30/2017 7:00 | 17467600 | 17467600 | 17467600 | 17502070 | 17603000 | 17603000 | 17643860 | 17643860 | 17817840 | 17834290
8/30/2017 8:00 | 48982710 | 48982710 | 48982710 | 48982710 | 48970020 | 48970020 | 49074780 | 49232990 | 49398010 | 50156420
8/30/2017 9:00 | 49959070 | 49959070 | 49959070 | 50064710 | 50055440 | 50055440 | 50108010 | 50385010 | 50631310 | 51244030
8/30/2017 10:00 | 48888100 | 48888100 | 48888100 | 48888100 | 48888100 | 48903100 | 48903100 | 48943680 | 49231010 | 49699890
8/30/2017 11:00 | 50234070 | 50234070 | 50234070 | 50234070 | 50234070 | 50274130 | 50274130 | 50335040 | 50479050 | 50875860
8/30/2017 12:00 | 48902730 | 48902730 | 48902730 | 48902730 | 49019840 | 49059900 | 49146940 | 49455080 | 49450540 | 49705690
8/30/2017 13:00 | 50308600 | 50308600 | 50308600 | 50308600 | 50308600 | 50220080 | 50220080 | 50247860 | 50488860 | 50874660
8/30/2017 14:00 | 49258310 | 49258310 | 49258310 | 49349770 | 49308000 | 49348060 | 49404830 | 49446510 | 49487690 | 49755570
8/30/2017 15:00 | 46876230 | 46876230 | 46876230 | 46979960 | 46912110 | 46962620 | 47026360 | 47084760 | 47292830 | 47390290
8/30/2017 16:00 | 51639630 | 51639630 | 51639630 | 51639630 | 51639630 | 51770750 | 51799250 | 51926460 | 51832370 | 52078480
8/30/2017 17:00 | 46240660 | 46240660 | 46240660 | 46230210 | 46251680 | 46251680 | 46329640 | 46361970 | 46634880 | 46791770
8/30/2017 18:00 | 36467080 | 36467080 | 36467080 | 36694390 | 37020500 | 37227680 | 37205020 | 37149370 | 37120580 | 37311200
8/30/2017 19:00 | 36467080 | 36467080 | 36467080 | 36694390 | 37020500 | 37227680 | 37205020 | 37149370 | 37120580 | 37311200
8/30/2017 20:00 | 47133660 | 47133660 | 47133660 | 47133660 | 47120970 | 47328150 | 47329930 | 47488140 | 47601880 | 48232160
8/30/2017 21:00 | 36467080 | 36467080 | 36467080 | 36694390 | 37020500 | 37227680 | 37205020 | 37149370 | 37120580 | 37311200
8/30/2017 22:00 | 38551870 | 38551870 | 38551870 | 38745070 | 38983650 | 39204810 | 39182150 | 39126500 | 39097710 | 39383640
8/30/2017 23:00 | 47133660 | 47133660 | 47133660 | 47133660 | 47120970 | 47328150 | 47329930 | 47488140 | 47601880 | 48232160
8/31/2017 0:00 | 29212850 | 29212850 | 29212850 | 29287950 | 30092210 | 30080580 | 30033490 | 30033490 | 30174080 | 30186230
8/31/2017 1:00 | 17854030 | 17854030 | 17854030 | 18043690 | 18186610 | 18186610 | 18227470 | 18304980 | 18388900 | 18405350
8/31/2017 2:00 | 27812320 | 27812320 | 27812320 | 27946810 | 28301930 | 28301930 | 28331420 | 28331420 | 28473920 | 28526710
8/31/2017 3:00 | 18993760 | 18993760 | 18993760 | 18993760 | 17702734 | 19895850 | 19936680 | 20079850 | 20196590 | 20209480
8/31/2017 4:00 | 19443840 | 19443840 | 19443840 | 19443840 | 18152814 | 20345930 | 20386760 | 20468020 | 20584760 | 20594540
8/31/2017 5:00 | 19171980 | 19171980 | 19171980 | 19171980 | 17870748 | 19230100 | 19279330 | 19325350 | 19325350 | 19435030
8/31/2017 6:00 | 27812320 | 27812320 | 27812320 | 27946810 | 28301930 | 28301930 | 28342790 | 28342790 | 28485290 | 28538080
8/31/2017 7:00 | 23200220 | 23200220 | 23200220 | 23357540 | 23679130 | 23658580 | 23720780 | 23727530 | 23824080 | 23824080
8/31/2017 8:00 | 56647020 | 56647020 | 56647020 | 56738580 | 56738580 | 56738580 | 56770890 | 57230900 | 57159920 | 57559150
8/31/2017 9:00 | 49588500 | 49588500 | 49588500 | 49588500 | 49497680 | 49497680 | 49721410 | 49950850 | 49887100 | 50335830
8/31/2017 10:00 | 48581570 | 48581570 | 48581570 | 48581570 | 48564220 | 48564220 | 48869880 | 49035860 | 49159340 | 49545570
8/31/2017 11:00 | 50908020 | 50908020 | 50908020 | 50908020 | 50871430 | 50871430 | 51122770 | 51188930 | 51450100 | 51641450
8/31/2017 12:00 | 49287190 | 49287190 | 49287190 | 49287190 | 49311360 | 49326360 | 49326360 | 49501770 | 49742770 | 50077710
8/31/2017 13:00 | 48235360 | 48235360 | 48235360 | 48481870 | 48587260 | 48602260 | 48602260 | 48602260 | 48722960 | 49094860
8/31/2017 14:00 | 56910960 | 56910960 | 56910960 | 56910960 | 56910960 | 56910960 | 57064980 | 56954740 | 57274810 | 57799700
8/31/2017 15:00 | 46876230 | 46876230 | 46876230 | 46979960 | 46912110 | 46962620 | 47026360 | 47084760 | 47292830 | 47390290
8/31/2017 16:00 | 51061730 | 51061730 | 51061730 | 51124140 | 51208410 | 51140470 | 51113650 | 51417930 | 51832620 | 52289290
8/31/2017 17:00 | 45275510 | 45275510 | 45275510 | 45309620 | 45387880 | 45595060 | 45521360 | 45691880 | 45805620 | 46172110
8/31/2017 18:00 | 47133660 | 47133660 | 47133660 | 47133660 | 47120970 | 47328150 | 47329930 | 47488140 | 47601880 | 48232160
8/31/2017 19:00 | 45437580 | 45437580 | 45437580 | 45437580 | 45454040 | 45454040 | 45407540 | 45558320 | 45872510 | 46320710
8/31/2017 20:00 | 47133660 | 47133660 | 47133660 | 47133660 | 47120970 | 47328150 | 47329930 | 47488140 | 47601880 | 48232160
8/31/2017 21:00 | 46439180 | 46439180 | 46439180 | 46439180 | 46426490 | 46633670 | 46658140 | 46816350 | 47033360 | 47603960
8/31/2017 22:00 | 46439180 | 46439180 | 46439180 | 46439180 | 46426490 | 46633670 | 46658140 | 46816350 | 47033360 | 47603960
8/31/2017 23:00 | 47133660 | 47133660 | 47133660 | 47133660 | 47120970 | 47328150 | 47329930 | 47488140 | 47601880 | 48232160
2017-01-09 | 20152850 | 20152850 | 20152850 | 20329090 | 20893830 | 20867020 | 20867020 | 20818270 | 20869340 | 20914970
2017-01-09 01:00 | 19818480 | 19818480 | 19818480 | 19994720 | 20570220 | 20541970 | 20541970 | 20493220 | 20528390 | 20552040
2017-01-09 02:00 | 20152850 | 20152850 | 20152850 | 20329090 | 20893830 | 20867020 | 20867020 | 20818270 | 20869340 | 20914970
2017-01-09 03:00 | 19861170 | 19861170 | 19861170 | 20037410 | 20555130 | 20528320 | 20598760 | 20550010 | 20634180 | 20679810
2017-01-09 04:00 | 20243720 | 20243720 | 20243720 | 20286250 | 20834920 | 20776800 | 20885890 | 20880040 | 20948260 | 20993890
2017-01-09 05:00 | 20334690 | 20334690 | 20334690 | 20377220 | 20878870 | 20914740 | 20985180 | 20940880 | 21042200 | 21087830
2017-01-09 06:00 | 19709640 | 19709640 | 19709640 | 19924820 | 20466480 | 20411580 | 20482020 | 20433270 | 20517160 | 20562790
2017-01-09 07:00 | 39291130 | 39291130 | 39291130 | 38772460 | 38909400 | 40281240 | 40859560 | 40818640 | 40912150 | 41427020
2017-01-09 08:00 | 35224220 | 35224220 | 35224220 | 35409310 | 35409310 | 35339920 | 35434260 | 35444220 | 35854870 | 36076110
2017-01-09 09:00 | 48536880 | 48536880 | 48536880 | 48536880 | 48666120 | 48503190 | 48764050 | 48851160 | 48982120 | 49509930
2017-01-09 10:00 | 52006540 | 52006540 | 52006540 | 52006540 | 51997870 | 51997870 | 52189120 | 52608770 | 53113220 | 53592410
2017-01-09 11:00 | 53600910 | 53600910 | 53600910 | 53600910 | 53563290 | 53563290 | 53738770 | 54092840 | 54362740 | 54864690
2017-01-09 12:00 | 47765130 | 47765130 | 47765130 | 47765130 | 47714330 | 47714330 | 48144000 | 48211980 | 48531050 | 48815460
2017-01-09 13:00 | 48011270 | 48011270 | 48011270 | 48011270 | 47960470 | 47960470 | 48281540 | 48505320 | 48788520 | 49280600
2017-01-09 14:00 | 55057000 | 55057000 | 55057000 | 55057000 | 55057000 | 55057000 | 55030270 | 55195040 | 55588200 | 55704920
2017-01-09 15:00 | 58346220 | 58346220 | 58346220 | 58346220 | 58346220 | 58346220 | 58290960 | 58629560 | 58634290 | 59145740
2017-01-09 16:00 | 58097350 | 58097350 | 58097350 | 58097350 | 58097350 | 58097350 | 58258700 | 58462500 | 58460020 | 59199920
2017-01-09 17:00 | 43276660 | 43276660 | 43276660 | 44441900 | 44453130 | 44453130 | 44431980 | 44493360 | 45206410 | 45150790
2017-01-09 18:00 | 44364720 | 44364720 | 44364720 | 44364720 | 44569160 | 44521540 | 44370140 | 44864390 | 45336110 | 46029970
2017-01-09 19:00 | 44364720 | 44364720 | 44364720 | 44364720 | 44569160 | 44521540 | 44370140 | 44864390 | 45336110 | 46029970
2017-01-09 20:00 | 36896750 | 36896750 | 36896750 | 37184010 | 37163510 | 37163510 | 37164310 | 37298600 | 37529270 | 38121340
2017-01-09 21:00 | 28126510 | 28126510 | 28126510 | 28616670 | 28647780 | 28611500 | 28655790 | 28761390 | 28982670 | 29343630
2017-01-09 22:00 | 28126510 | 28126510 | 28126510 | 28616670 | 28647780 | 28611500 | 28655790 | 28761390 | 28982670 | 29343630
2017-01-09 23:00 | 28126510 | 28126510 | 28126510 | 28616670 | 28647780 | 28611500 | 28655790 | 28761390 | 28982670 | 29343630
2017-02-09 | 19528300 | 19528300 | 19528300 | 19713310 | 20102840 | 20170020 | 20240460 | 20296970 | 20381140 | 20426770
2017-02-09 01:00 | 19303350 | 19303350 | 19303350 | 19661010 | 20115380 | 20032560 | 20103000 | 20097150 | 20215680 | 20261310
2017-02-09 02:00 | 19303350 | 19303350 | 19303350 | 19661010 | 20115380 | 20032560 | 20103000 | 20097150 | 20215680 | 20261310
2017-02-09 03:00 | 19493430 | 19493430 | 19493430 | 19717380 | 20227940 | 20240380 | 20310820 | 20266520 | 20366030 | 20411660
2017-02-09 04:00 | 19493430 | 19493430 | 19493430 | 19717380 | 20227940 | 20240380 | 20310820 | 20266520 | 20366030 | 20411660
2017-02-09 05:00 | 19493430 | 19493430 | 19493430 | 19717380 | 20227940 | 20240380 | 20310820 | 20266520 | 20366030 | 20411660
2017-02-09 06:00 | 19286240 | 19286240 | 19286240 | 19643900 | 20185560 | 20130660 | 20201100 | 20152350 | 20236240 | 20281870
2017-02-09 07:00 | 32675190 | 32675190 | 32675190 | 33065990 | 33065990 | 32950360 | 32950360 | 32960320 | 33159340 | 33387260
2017-02-09 08:00 | 50825130 | 50825130 | 50825130 | 50825130 | 50954370 | 50954370 | 51313310 | 51305140 | 51578220 | 51957840
2017-02-09 09:00 | 49997820 | 49997820 | 49997820 | 49997820 | 50127060 | 49964130 | 50222520 | 50274050 | 50319980 | 51218680
2017-02-09 10:00 | 48142020 | 48142020 | 48142020 | 48142020 | 48152590 | 48152590 | 48487360 | 48711060 | 48886690 | 48743880
2017-02-09 11:00 | 48862950 | 48862950 | 48862950 | 48862950 | 48862950 | 48897190 | 49311650 | 49517270 | 49722700 | 50036670
2017-02-09 12:00 | 46374900 | 46374900 | 46374900 | 46374900 | 46362050 | 46080480 | 45808760 | 46084210 | 46378430 | 46629770
2017-02-09 13:00 | 48200200 | 48200200 | 48200200 | 48200200 | 48187020 | 48187020 | 48531080 | 48760110 | 49256970 | 49534450
2017-02-09 14:00 | 52482520 | 52482520 | 52482520 | 52482520 | 52440110 | 52440110 | 52557070 | 52677500 | 52809870 | 53598590
2017-02-09 15:00 | 57856780 | 57856780 | 57856780 | 57856780 | 57856780 | 57856780 | 58007650 | 58175920 | 58389960 | 58996270
2017-02-09 16:00 | 56367870 | 56367870 | 56367870 | 56367870 | 56325460 | 56325460 | 56581980 | 56818730 | 56938920 | 57841880
2017-02-09 17:00 | 44243850 | 44243850 | 44243850 | 45391850 | 45372290 | 45372290 | 45459890 | 45575180 | 45815890 | 45415980
2017-02-09 18:00 | 37938120 | 37938120 | 37938120 | 38056210 | 38687580 | 38666710 | 39017390 | 39260470 | 39395900 | 39530200
2017-02-09 19:00 | 33803490 | 33803490 | 33803490 | 34020380 | 34288280 | 34288280 | 34315910 | 34315910 | 34469520 | 34717750
2017-02-09 20:00 | 35685930 | 35685930 | 35685930 | 35944880 | 36020170 | 36020170 | 36020170 | 36207820 | 36349210 | 36476060
2017-02-09 21:00 | 34317930 | 34317930 | 34317930 | 34534820 | 34809050 | 34767460 | 34791660 | 35014470 | 35161420 | 35340200
2017-02-09 22:00 | 23215990 | 23215990 | 23215990 | 23556470 | 23873780 | 23857290 | 23802260 | 23899880 | 24004440 | 24185600
2017-02-09 23:00 | 23215990 | 23215990 | 23215990 | 23556470 | 23873780 | 23857290 | 23802260 | 23899880 | 24004440 | 24185600
2017-03-09 | 19818480 | 19818480 | 19818480 | 19994720 | 20570220 | 20541970 | 20541970 | 20493220 | 20528390 | 20552040
2017-03-09 01:00 | 19777850 | 19777850 | 19777850 | 19970810 | 20418120 | 20389870 | 20389870 | 20342030 | 20377200 | 20400850
2017-03-09 02:00 | 19777850 | 19777850 | 19777850 | 19970810 | 20418120 | 20389870 | 20389870 | 20342030 | 20377200 | 20400850
2017-03-09 03:00 | 19556240 | 19556240 | 19556240 | 19698790 | 19893560 | 19896290 | 19896290 | 19890440 | 19979600 | 20025230
2017-03-09 04:00 | 19556240 | 19556240 | 19556240 | 19698790 | 19893560 | 19896290 | 19896290 | 19890440 | 19979600 | 20025230
2017-03-09 05:00 | 19556240 | 19556240 | 19556240 | 19698790 | 19893560 | 19896290 | 19896290 | 19890440 | 19979600 | 20025230
2017-03-09 06:00 | 19818480 | 19818480 | 19818480 | 19994720 | 20570220 | 20541970 | 20541970 | 20493220 | 20528390 | 20552040
2017-03-09 07:00 | 37865420 | 37865420 | 37865420 | 38101400 | 38079620 | 38033380 | 38257290 | 38266700 | 38363750 | 38384370
2017-03-09 08:00 | 49723490 | 49723490 | 49723490 | 49723490 | 49723490 | 49723490 | 49940290 | 50410490 | 50621310 | 51009150
2017-03-09 09:00 | 50834030 | 50834030 | 50834030 | 50834030 | 50834030 | 50834030 | 51009520 | 51471440 | 52171600 | 52312110
2017-03-09 10:00 | 51195160 | 51195160 | 51195160 | 51195160 | 51195160 | 51195160 | 51434840 | 51631190 | 52331350 | 52541820
2017-03-09 11:00 | 56960730 | 56960730 | 56960730 | 56960730 | 56960730 | 56960730 | 57085890 | 57383050 | 57263520 | 57673430
2017-03-09 12:00 | 55056110 | 55056110 | 55056110 | 55056110 | 54991070 | 54991070 | 55761970 | 55692310 | 55951600 | 56501410
2017-03-09 13:00 | 61091320 | 61091320 | 61091320 | 61091320 | 61020760 | 61020760 | 61031360 | 61300490 | 61132900 | 61907240
2017-03-09 14:00 | 57951030 | 57951030 | 57951030 | 57951030 | 57951030 | 57951030 | 57998530 | 58095400 | 58441440 | 58404360
2017-03-09 15:00 | 58457010 | 58457010 | 58457010 | 58457010 | 58405620 | 58405620 | 58524370 | 58607320 | 58827500 | 59734750
2017-03-09 16:00 | 46302930 | 46302930 | 46302930 | 46302930 | 46302930 | 46386250 | 46427810 | 46486900 | 46580840 | 46976020
2017-03-09 17:00 | 33629030 | 33629030 | 33629030 | 33845920 | 34182400 | 34133050 | 34133050 | 34141100 | 34370510 | 34451410
2017-03-09 18:00 | 33871670 | 33871670 | 33871670 | 34088560 | 34081120 | 34081120 | 34185130 | 34350810 | 34411460 | 34739960
2017-03-09 19:00 | 20599640 | 20599640 | 20599640 | 20877950 | 21370320 | 21353830 | 21298800 | 21396420 | 21412340 | 21541870
2017-03-09 20:00 | 20599640 | 20599640 | 20599640 | 20877950 | 21370320 | 21353830 | 21298800 | 21396420 | 21412340 | 21541870
2017-03-09 21:00 | 33803490 | 33803490 | 33803490 | 34020380 | 34288280 | 34288280 | 34315910 | 34315910 | 34469520 | 34717750
2017-03-09 22:00 | 21931440 | 21931440 | 21931440 | 22089140 | 22493980 | 22477490 | 22422460 | 22520080 | 22624640 | 22805800
2017-03-09 23:00 | 21931440 | 21931440 | 21931440 | 22089140 | 22493980 | 22477490 | 22422460 | 22520080 | 22624640 | 22805800
2017-04-09 | 26920400 | 26920400 | 26920400 | 27054110 | 27392070 | 27560030 | 27657690 | 27614790 | 27601660 | 27601660
2017-04-09 01:00 | 27432460 | 27432460 | 27432460 | 27566170 | 27929610 | 27989870 | 28061730 | 28018830 | 28196350 | 28304530
2017-04-09 02:00 | 19104350 | 19104350 | 19104350 | 19281370 | 19635090 | 19606840 | 19636330 | 19630480 | 19721990 | 19784070
2017-04-09 03:00 | 20504880 | 20504880 | 20504880 | 20622510 | 21436270 | 21385490 | 21308820 | 21302970 | 21398560 | 21444190
2017-04-09 04:00 | 27432460 | 27432460 | 27432460 | 27566170 | 27929610 | 27989870 | 28061730 | 28018830 | 28196350 | 28304530
2017-04-09 05:00 | 20160930 | 20160930 | 20160930 | 20374760 | 21137550 | 21064200 | 21064200 | 21015450 | 21050620 | 21096250
2017-04-09 06:00 | 26920400 | 26920400 | 26920400 | 27054110 | 27392070 | 27560030 | 27657690 | 27614790 | 27601660 | 27601660
2017-04-09 07:00 | 40999740 | 40999740 | 40999740 | 41235720 | 41213940 | 41167700 | 41392420 | 41392420 | 41623750 | 42371300
2017-04-09 08:00 | 57860140 | 57860140 | 57860140 | 57860140 | 57851470 | 57851470 | 58054260 | 58166580 | 58488340 | 59050170
2017-04-09 09:00 | 63540110 | 63540110 | 63540110 | 63540110 | 63531440 | 63531440 | 63625290 | 63950500 | 63991790 | 64914060
2017-04-09 10:00 | 64023510 | 64023510 | 64023510 | 64023510 | 63954840 | 63954840 | 64117120 | 64360410 | 64334800 | 65255330
2017-04-09 11:00 | 61420080 | 61420080 | 61420080 | 61420080 | 61317760 | 61317760 | 61387170 | 61866760 | 61811940 | 62421910
2017-04-09 12:00 | 53906670 | 53906670 | 53906670 | 54020870 | 54020870 | 54078670 | 56163830 | 56358320 | 56646030 | 56328880
2017-04-09 13:00 | 56159840 | 56159840 | 56159840 | 56159840 | 56159840 | 56159840 | 57217690 | 57300520 | 57365640 | 59266580
2017-04-09 14:00 | 54616760 | 54616760 | 54616760 | 54616760 | 54616760 | 54616760 | 54784250 | 54870140 | 55202470 | 55413660
2017-04-09 15:00 | 55392850 | 55392850 | 55392850 | 55392850 | 55375440 | 55375440 | 55431910 | 55514690 | 55654160 | 56831110
2017-04-09 16:00 | 50077350 | 50077350 | 50077350 | 50077350 | 50077350 | 50077350 | 50136860 | 50169470 | 50357450 | 50766710
2017-04-09 17:00 | 39394840 | 39394840 | 39394840 | 39561830 | 39798920 | 39836250 | 39994910 | 40097450 | 40225560 | 40567380
2017-04-09 18:00 | 40008760 | 40008760 | 40008760 | 40050820 | 40161810 | 40161810 | 40137300 | 40186700 | 40476200 | 40536010
2017-04-09 19:00 | 40780650 | 40780650 | 40780650 | 40780650 | 40803860 | 40762270 | 40761960 | 40787230 | 41197980 | 41257790
2017-04-09 20:00 | 37966810 | 37966810 | 37966810 | 37966810 | 37939790 | 37953770 | 38057660 | 38298340 | 38504920 | 38653270
2017-04-09 21:00 | 36982090 | 36982090 | 36982090 | 36982090 | 36965430 | 36979410 | 37081580 | 37184690 | 37295550 | 37733180
2017-04-09 22:00 | 36982090 | 36982090 | 36982090 | 36982090 | 36965430 | 36979410 | 37081580 | 37184690 | 37295550 | 37733180
2017-04-09 23:00 | 32511610 | 32511610 | 32511610 | 32737280 | 32737280 | 32680230 | 32725610 | 32828880 | 33038330 | 33166720
2017-05-09 | 20461190 | 20461190 | 20461190 | 20603740 | 20811060 | 20857400 | 20872100 | 20886080 | 21017110 | 21062740
2017-05-09 01:00 | 19405050 | 19405050 | 19405050 | 19447580 | 19722920 | 19763050 | 19818700 | 19914790 | 20004540 | 20033050
2017-05-09 02:00 | 20291340 | 20291340 | 20291340 | 20333870 | 20679670 | 20700400 | 20685610 | 20739170 | 20891600 | 20920110
2017-05-09 03:00 | 19405050 | 19405050 | 19405050 | 19447580 | 19722920 | 19763050 | 19818700 | 19914790 | 20004540 | 20033050
2017-05-09 04:00 | 20291340 | 20291340 | 20291340 | 20333870 | 20679670 | 20700400 | 20685610 | 20739170 | 20891600 | 20920110
2017-05-09 05:00 | 20358220 | 20358220 | 20358220 | 20569800 | 18546784 | 18510880 | 19452680 | 19460830 | 19524060 | 19994790
2017-05-09 06:00 | 19451490 | 19451490 | 19451490 | 19585200 | 19579540 | 19551620 | 19761980 | 19730770 | 20029950 | 20077490
2017-05-09 07:00 | 37080570 | 37080570 | 37080570 | 37471370 | 37455640 | 37395940 | 37498480 | 37498480 | 37856170 | 38421350
2017-05-09 08:00 | 57314340 | 57314340 | 57314340 | 57314340 | 57299110 | 57299110 | 57533580 | 57548290 | 57609470 | 58372900
2017-05-09 09:00 | 54977510 | 54977510 | 54977510 | 54977510 | 54968840 | 54968840 | 55407800 | 55714260 | 55578000 | 56092800
2017-05-09 10:00 | 55578500 | 55578500 | 55578500 | 55578500 | 55561160 | 55561160 | 56153380 | 56194270 | 56028800 | 56848210
2017-05-09 11:00 | 62769170 | 62769170 | 62769170 | 62769170 | 62769170 | 62769170 | 63045060 | 63195180 | 63076050 | 63875580
2017-05-09 12:00 | 55514690 | 55514690 | 55514690 | 55514690 | 55514690 | 55360480 | 55592340 | 55638650 | 55950180 | 56456040
2017-05-09 13:00 | 61878410 | 61878410 | 61878410 | 61878410 | 61861900 | 61861900 | 61948130 | 62226380 | 61905640 | 62680320
2017-05-09 14:00 | 60994140 | 60994140 | 60994140 | 59752340 | 60931920 | 60931920 | 59859780 | 61071220 | 61726570 | 62343320
2017-05-09 15:00 | 58324900 | 58324900 | 58324900 | 57072220 | 58251800 | 58251800 | 57210010 | 58307910 | 59320500 | 61282590
2017-05-09 16:00 | 62336010 | 62336010 | 62336010 | 62336010 | 62336010 | 62336010 | 62476560 | 62491890 | 62613360 | 63831570
2017-05-09 17:00 | 44191810 | 44191810 | 44191810 | 44306410 | 44336320 | 44188760 | 44218410 | 44698900 | 44874570 | 45575510
2017-05-09 18:00 | 42613370 | 42613370 | 42613370 | 43778610 | 43808520 | 43808520 | 43676320 | 43698840 | 44575420 | 44818140
2017-05-09 19:00 | 45012510 | 45012510 | 45012510 | 45012510 | 45234310 | 45271640 | 45258370 | 45674130 | 46161470 | 46556910
2017-05-09 20:00 | 35759920 | 35759920 | 35759920 | 35751150 | 35825950 | 35847250 | 35822740 | 35945170 | 36312620 | 36363030
2017-05-09 21:00 | 35759920 | 35759920 | 35759920 | 35751150 | 35825950 | 35847250 | 35822740 | 35945170 | 36312620 | 36363030
2017-05-09 22:00 | 35759920 | 35759920 | 35759920 | 35751150 | 35825950 | 35847250 | 35822740 | 35945170 | 36312620 | 36363030
2017-05-09 23:00 | 39340860 | 39340860 | 39340860 | 39332090 | 39367790 | 39367790 | 39308040 | 39426250 | 39727970 | 39901470
2017-06-09 | 25906020 | 25906020 | 25906020 | 26039730 | 26409930 | 26416200 | 26513860 | 26561240 | 26561240 | 26641720
2017-06-09 01:00 | 27302580 | 27302580 | 27302580 | 27892140 | 27979430 | 27875340 | 27875340 | 27907530 | 28021250 | 28101730
2017-06-09 02:00 | 20317200 | 20317200 | 20317200 | 20531030 | 21186300 | 21112950 | 21098160 | 21049410 | 21090570 | 21136200
2017-06-09 03:00 | 20659130 | 20659130 | 20659130 | 20774740 | 21485020 | 21434240 | 21342780 | 21336930 | 21438510 | 21484140
2017-06-09 04:00 | 17419170 | 17419170 | 17419170 | 17453640 | 17658970 | 17633130 | 17664400 | 17670090 | 17812990 | 17829440
2017-06-09 05:00 | 17419170 | 17419170 | 17419170 | 17453640 | 17658970 | 17633130 | 17664400 | 17670090 | 17812990 | 17829440
2017-06-09 06:00 | 25906020 | 25906020 | 25906020 | 26039730 | 26409930 | 26416200 | 26513860 | 26561240 | 26561240 | 26641720
2017-06-09 07:00 | 45528160 | 45528160 | 45528160 | 45528160 | 45438330 | 45438330 | 45660560 | 46170860 | 46327560 | 46330700
2017-06-09 08:00 | 57917280 | 57917280 | 57917280 | 57917280 | 57959600 | 57959600 | 58138270 | 58251230 | 58514310 | 59619420
2017-06-09 09:00 | 60469970 | 60469970 | 60469970 | 60469970 | 60469970 | 60469970 | 60511180 | 60828400 | 60750850 | 62104860
2017-06-09 10:00 | 57321960 | 57321960 | 57321960 | 57321960 | 57321960 | 57167750 | 57369310 | 57485710 | 57847160 | 58275930
2017-06-09 11:00 | 57504100 | 57504100 | 57504100 | 57504100 | 57504100 | 57349890 | 57612710 | 57729110 | 57847160 | 58275930
2017-06-09 12:00 | 54978790 | 54978790 | 54978790 | 54978790 | 54913750 | 54913750 | 55706680 | 55679680 | 55938970 | 56181480
2017-06-09 13:00 | 61185340 | 61185340 | 61185340 | 61185340 | 61168830 | 61168830 | 61062690 | 61340940 | 61302630 | 62192430
2017-06-09 14:00 | 58349300 | 58349300 | 58349300 | 58349300 | 58349300 | 58349300 | 58448450 | 58536660 | 58519750 | 59451880
2017-06-09 15:00 | 57339170 | 57339170 | 57339170 | 57339170 | 57339170 | 57355200 | 58512380 | 58585590 | 58647380 | 58574740
2017-06-09 16:00 | 57395980 | 57395980 | 57395980 | 57395980 | 57395980 | 57412010 | 58479650 | 58552860 | 58807470 | 58728940
2017-06-09 17:00 | 44407410 | 44407410 | 44407410 | 44522010 | 44551920 | 44404360 | 44395200 | 44875690 | 45383430 | 45944970
2017-06-09 18:00 | 43288110 | 43288110 | 43288110 | 44436110 | 44436110 | 44436110 | 44538580 | 44486310 | 45274450 | 44976700
2017-06-09 19:00 | 44040890 | 44040890 | 44040890 | 44049170 | 44049170 | 44082420 | 44207240 | 44570050 | 44530400 | 44628610
2017-06-09 20:00 | 39066770 | 39066770 | 39066770 | 39233760 | 39236340 | 39273670 | 39314310 | 39416850 | 39489340 | 39672990
2017-06-09 21:00 | 38318820 | 38318820 | 38318820 | 38318820 | 38412990 | 38363640 | 38339130 | 38396580 | 38868040 | 38882640
2017-06-09 22:00 | 34971370 | 34971370 | 34971370 | 35005480 | 35117490 | 35117490 | 35221500 | 35221500 | 35375110 | 35664840
2017-06-09 23:00 | 34971370 | 34971370 | 34971370 | 35005480 | 35117490 | 35117490 | 35221500 | 35221500 | 35375110 | 35664840
2017-07-09 | 21895810 | 21895810 | 21895810 | 21938340 | 22195810 | 22324480 | 22309690 | 22303840 | 22384210 | 22429840
2017-07-09 01:00 | 20700030 | 20700030 | 20700030 | 20815640 | 21447970 | 21397190 | 21305730 | 21299880 | 21438510 | 21484140
2017-07-09 02:00 | 20700030 | 20700030 | 20700030 | 20815640 | 21447970 | 21397190 | 21305730 | 21299880 | 21438510 | 21484140
2017-07-09 03:00 | 19301520 | 19301520 | 19301520 | 19478540 | 19646790 | 19618540 | 19644610 | 19638760 | 19773310 | 19835390
2017-07-09 04:00 | 19260620 | 19260620 | 19260620 | 19437640 | 19683840 | 19655590 | 19670290 | 19664440 | 19761940 | 19824020
2017-07-09 05:00 | 17419170 | 17419170 | 17419170 | 17453640 | 17658970 | 17633130 | 17664400 | 17670090 | 17812990 | 17829440
2017-07-09 06:00 | 20317200 | 20317200 | 20317200 | 20531030 | 21186300 | 21112950 | 21098160 | 21049410 | 21090570 | 21136200
2017-07-09 07:00 | 50160670 | 50160670 | 50160670 | 50160670 | 50160670 | 50160670 | 50393610 | 50543230 | 50602880 | 51281210
2017-07-09 08:00 | 57917280 | 57917280 | 57917280 | 57917280 | 57959600 | 57959600 | 58138270 | 58251230 | 58514310 | 59619420
2017-07-09 09:00 | 62163370 | 62163370 | 62163370 | 62163370 | 62148500 | 62148500 | 62354030 | 62828770 | 62861840 | 63224770
2017-07-09 10:00 | 59179480 | 59179480 | 59179480 | 59179480 | 59114440 | 59114440 | 59096630 | 59115160 | 59531730 | 60588270
2017-07-09 11:00 | 55109260 | 55109260 | 55109260 | 55109260 | 55044220 | 54890010 | 54836580 | 54863200 | 55511340 | 56146970
2017-07-09 12:00 | 54997580 | 54997580 | 54997580 | 54997580 | 54932540 | 54778330 | 54724900 | 54751520 | 55361660 | 55955950
2017-07-09 13:00 | 57897130 | 57897130 | 57897130 | 57897130 | 57897130 | 57897130 | 57826370 | 57859870 | 58176490 | 59014700
2017-07-09 14:00 | 55729140 | 55729140 | 55729140 | 55729140 | 55729140 | 55729140 | 55729140 | 55759180 | 55886900 | 56751100
2017-07-09 15:00 | 57294430 | 57294430 | 57294430 | 57294430 | 57225630 | 57225630 | 57423520 | 57519650 | 57601910 | 58361690
2017-07-09 16:00 | 50622690 | 50622690 | 50622690 | 50622690 | 50622690 | 50697020 | 51469910 | 51602500 | 51828180 | 52239220
2017-07-09 17:00 | 36034210 | 36034210 | 36034210 | 36068320 | 36242580 | 36193230 | 36297240 | 36305290 | 36534700 | 36682490
2017-07-09 18:00 | 34971370 | 34971370 | 34971370 | 35005480 | 35117490 | 35117490 | 35221500 | 35221500 | 35375110 | 35664840
2017-07-09 19:00 | 34971370 | 34971370 | 34971370 | 35005480 | 35117490 | 35117490 | 35221500 | 35221500 | 35375110 | 35664840
2017-07-09 20:00 | 35095810 | 35095810 | 35095810 | 35129920 | 35241930 | 35241930 | 35345940 | 35356300 | 35416950 | 35746470
2017-07-09 21:00 | 37989140 | 37989140 | 37989140 | 38023250 | 38080790 | 38080790 | 38188430 | 38457890 | 38749870 | 38853890
2017-07-09 22:00 | 37989140 | 37989140 | 37989140 | 38023250 | 38080790 | 38080790 | 38188430 | 38457890 | 38749870 | 38853890
2017-07-09 23:00 | 37294660 | 37294660 | 37294660 | 37328770 | 37386310 | 37386310 | 37516640 | 37786100 | 38181350 | 38225690
2017-08-09 | 19301520 | 19301520 | 19301520 | 19478540 | 19646790 | 19618540 | 19644610 | 19638760 | 19773310 | 19835390
2017-08-09 01:00 | 17444540 | 17444540 | 17444540 | 17479010 | 17684340 | 17658500 | 17689770 | 17689770 | 17832670 | 17849120
2017-08-09 02:00 | 19301520 | 19301520 | 19301520 | 19478540 | 19646790 | 19618540 | 19644610 | 19638760 | 19773310 | 19835390
2017-08-09 03:00 | 17444540 | 17444540 | 17444540 | 17479010 | 17684340 | 17658500 | 17689770 | 17689770 | 17832670 | 17849120
2017-08-09 04:00 | 20317200 | 20317200 | 20317200 | 20531030 | 21186300 | 21112950 | 21098160 | 21049410 | 21090570 | 21136200
2017-08-09 05:00 | 27302580 | 27302580 | 27302580 | 27892140 | 27979430 | 27875340 | 27875340 | 27907530 | 28021250 | 28101730
2017-08-09 06:00 | 27302580 | 27302580 | 27302580 | 27892140 | 27979430 | 27875340 | 27875340 | 27907530 | 28021250 | 28101730
2017-08-09 07:00 | 46417770 | 46417770 | 46417770 | 46417770 | 46713290 | 46713290 | 46471960 | 46834550 | 47131700 | 47134840
2017-08-09 08:00 | 53415090 | 53415090 | 53415090 | 53415090 | 53406420 | 53406420 | 53728360 | 53869250 | 54105340 | 54887820
2017-08-09 09:00 | 53564750 | 53564750 | 53564750 | 53564750 | 53556080 | 53556080 | 54090360 | 54415330 | 54501120 | 55213680
2017-08-09 10:00 | 58979190 | 58979190 | 58979190 | 58979190 | 59021510 | 59021510 | 59305600 | 59342100 | 59454880 | 60751310
2017-08-09 11:00 | 58841100 | 58841100 | 58841100 | 58841100 | 58841100 | 58841100 | 59049980 | 59095090 | 58873510 | 59731330
2017-08-09 12:00 | 52127640 | 52127640 | 52127640 | 52127640 | 52085920 | 52085920 | 52506380 | 52717420 | 52769700 | 52904330
2017-08-09 13:00 | 53217360 | 53217360 | 53217360 | 53282600 | 53240880 | 53240880 | 53585290 | 53770370 | 53602710 | 53765330
2017-08-09 14:00 | 55802240 | 55802240 | 55802240 | 55802240 | 55802240 | 55802240 | 55994260 | 56102670 | 56238900 | 56701910
2017-08-09 15:00 | 50341050 | 50341050 | 50341050 | 50341050 | 50341050 | 50381110 | 50602860 | 50872990 | 51335750 | 51503810
2017-08-09 16:00 | 50622690 | 50622690 | 50622690 | 50622690 | 50622690 | 50697020 | 51469910 | 51602500 | 51828180 | 52239220
2017-08-09 17:00 | 34971370 | 34971370 | 34971370 | 35005480 | 35117490 | 35117490 | 35221500 | 35221500 | 35375110 | 35664840
2017-08-09 18:00 | 33179640 | 33179640 | 33179640 | 33213750 | 33358830 | 33358830 | 33522730 | 33511370 | 33587190 | 33916710
2017-08-09 19:00 | 37294660 | 37294660 | 37294660 | 37328770 | 37386310 | 37386310 | 37516640 | 37786100 | 38181350 | 38225690
2017-08-09 20:00 | 31817130 | 31817130 | 31817130 | 32042800 | 32042800 | 31985750 | 32053820 | 32157090 | 32469810 | 32538520
2017-08-09 21:00 | 37294660 | 37294660 | 37294660 | 37328770 | 37386310 | 37386310 | 37516640 | 37786100 | 38181350 | 38225690
2017-08-09 22:00 | 31817130 | 31817130 | 31817130 | 32042800 | 32042800 | 31985750 | 32053820 | 32157090 | 32469810 | 32538520
2017-08-09 23:00 | 31817130 | 31817130 | 31817130 | 32042800 | 32042800 | 31985750 | 32053820 | 32157090 | 32469810 | 32538520
2017-09-09 | 17444540 | 17444540 | 17444540 | 17479010 | 17684340 | 17658500 | 17689770 | 17689770 | 17832670 | 17849120
2017-09-09 01:00 | 17444540 | 17444540 | 17444540 | 17479010 | 17684340 | 17658500 | 17689770 | 17689770 | 17832670 | 17849120
2017-09-09 02:00 | 14740877 | 14740877 | 14740877 | 14846667 | 13621652 | 13570885 | 13570885 | 13652145 | 13681635 | 13681635
2017-09-09 03:00 | 14740877 | 14740877 | 14740877 | 14846667 | 13621652 | 13570885 | 13570885 | 13652145 | 13681635 | 13681635
2017-09-09 04:00 | 14740877 | 14740877 | 14740877 | 14846667 | 13621652 | 13570885 | 13570885 | 13652145 | 13681635 | 13681635
2017-09-09 05:00 | 14740877 | 14740877 | 14740877 | 14846667 | 13621652 | 13570885 | 13570885 | 13652145 | 13681635 | 13681635
2017-09-09 06:00 | 17444540 | 17444540 | 17444540 | 17479010 | 17684340 | 17658500 | 17689770 | 17689770 | 17832670 | 17849120
2017-09-09 07:00 | 20532280 | 20532280 | 20532280 | 20666770 | 20749250 | 20749250 | 20864000 | 20835260 | 20907660 | 20944050
2017-09-09 08:00 | 39188410 | 39188410 | 39188410 | 38997920 | 39730960 | 39730960 | 39855150 | 39989410 | 40407370 | 40556660
2017-09-09 09:00 | 39188410 | 39188410 | 39188410 | 38997920 | 39730960 | 39730960 | 39855150 | 39989410 | 40407370 | 40556660
2017-09-09 10:00 | 44192210 | 44192210 | 44192210 | 44107360 | 44580340 | 44580340 | 44805560 | 45197390 | 45467380 | 45564590
2017-09-09 11:00 | 39229090 | 39229090 | 39229090 | 39229090 | 39221650 | 39221650 | 39482740 | 39488450 | 40143780 | 40019720
2017-09-09 12:00 | 39529530 | 39529530 | 39529530 | 39633910 | 39764930 | 39764930 | 39889330 | 39889330 | 40030750 | 40186060
2017-09-09 13:00 | 44463420 | 44463420 | 44463420 | 44569060 | 44649740 | 44649740 | 44874960 | 45153030 | 45423020 | 45556970
2017-09-09 14:00 | 44714800 | 44714800 | 44714800 | 44740060 | 44820740 | 44772720 | 44857670 | 45147210 | 45620620 | 45656180
2017-09-09 15:00 | 44714800 | 44714800 | 44714800 | 44740060 | 44853220 | 44805200 | 44890150 | 45179690 | 45643950 | 45679510
2017-09-09 16:00 | 38959570 | 38959570 | 38959570 | 39058650 | 39527270 | 39678510 | 39751150 | 39812270 | 40113360 | 40542520
2017-09-09 17:00 | 29491550 | 29491550 | 29491550 | 29717220 | 29697660 | 29657290 | 29679980 | 29801430 | 30137230 | 30271500
2017-09-09 18:00 | 29491550 | 29491550 | 29491550 | 29717220 | 29697660 | 29657290 | 29679980 | 29801430 | 30137230 | 30271500
2017-09-09 19:00 | 29599460 | 29599460 | 29599460 | 29825130 | 29805570 | 29765200 | 29787890 | 29866070 | 30137230 | 30271500
2017-09-09 20:00 | 28157790 | 28157790 | 28157790 | 28286550 | 28541670 | 28561500 | 28537880 | 28658530 | 28857540 | 29013860
2017-09-09 21:00 | 28157790 | 28157790 | 28157790 | 28286550 | 28541670 | 28561500 | 28537880 | 28658530 | 28857540 | 29013860
2017-09-09 22:00 | 27231110 | 27231110 | 27231110 | 27359870 | 27614990 | 27634820 | 27636570 | 27757220 | 27968110 | 28124430
2017-09-09 23:00 | 29808520 | 29808520 | 29808520 | 29808520 | 29808520 | 29828350 | 29792620 | 29835660 | 29995150 | 29999060
2017-10-09 | 13274080 | 13274080 | 13274080 | 13274080 | 11969555 | 11944628 | 11944628 | 11944628 | 11947718 | 11947718
2017-10-09 01:00 | 13274080 | 13274080 | 13274080 | 13274080 | 11969555 | 11944628 | 11944628 | 11944628 | 11947718 | 11947718
2017-10-09 02:00 | 12365600 | 12365600 | 12365600 | 12439390 | 11163185 | 11127290 | 11127290 | 11106720 | 11110230 | 11110230
2017-10-09 03:00 | 12365600 | 12365600 | 12365600 | 12439390 | 11163185 | 11127290 | 11127290 | 11106720 | 11110230 | 11110230
2017-10-09 04:00 | 12365600 | 12365600 | 12365600 | 12439390 | 11163185 | 11127290 | 11127290 | 11106720 | 11110230 | 11110230
2017-10-09 05:00 | 12365600 | 12365600 | 12365600 | 12439390 | 11163185 | 11127290 | 11127290 | 11106720 | 11110230 | 11110230
2017-10-09 06:00 | 12365600 | 12365600 | 12365600 | 12439390 | 11163185 | 11127290 | 11127290 | 11106720 | 11110230 | 11110230
2017-10-09 07:00 | 10888451 | 10888451 | 10888451 | 10962241 | 10051351 | 10012203 | 10012203 | 9991633 | 9991633 | 9991633
2017-10-09 08:00 | 30930580 | 30930580 | 30930580 | 30930580 | 31012840 | 31032670 | 31020560 | 31011290 | 31092980 | 31096890
2017-10-09 09:00 | 25819440 | 25819440 | 25819440 | 25819440 | 25901700 | 25921530 | 25909420 | 25916500 | 26026600 | 26128630
2017-10-09 10:00 | 33547640 | 33547640 | 33547640 | 33738510 | 34153690 | 34205500 | 34159010 | 34233650 | 34260140 | 34554990
2017-10-09 11:00 | 36374840 | 36374840 | 36374840 | 36184350 | 36726860 | 36664910 | 36664910 | 37202030 | 37591460 | 37545270
2017-10-09 12:00 | 37819230 | 37819230 | 37819230 | 37628740 | 37847730 | 37802640 | 37886010 | 38155530 | 38429580 | 38612520
2017-10-09 13:00 | 39009430 | 39009430 | 39009430 | 39108510 | 39448570 | 39599810 | 39683180 | 39752720 | 40102330 | 40338130
2017-10-09 14:00 | 39009430 | 39009430 | 39009430 | 39108510 | 39448570 | 39599810 | 39705630 | 39775170 | 40125610 | 40338130
2017-10-09 15:00 | 39412210 | 39412210 | 39412210 | 39511290 | 39727500 | 39878740 | 39984560 | 40054100 | 40373530 | 40619860
2017-10-09 16:00 | 38734160 | 38734160 | 38734160 | 38833240 | 39197830 | 39349070 | 39417460 | 39514440 | 39942300 | 40356620
2017-10-09 17:00 | 28182640 | 28182640 | 28182640 | 28408310 | 28388750 | 28366130 | 28388820 | 28467000 | 28708290 | 28924420
2017-10-09 18:00 | 30162510 | 30162510 | 30162510 | 30315160 | 30332280 | 30348960 | 30325340 | 30491390 | 30757240 | 30837690
2017-10-09 19:00 | 28536970 | 28536970 | 28536970 | 28665730 | 28920850 | 28940680 | 28942430 | 29082860 | 29393440 | 29577380
2017-10-09 20:00 | 28536970 | 28536970 | 28536970 | 28665730 | 28920850 | 28940680 | 28942430 | 29082860 | 29393440 | 29577380
2017-10-09 21:00 | 21708840 | 21708840 | 21708840 | 21708840 | 21708840 | 21728670 | 21711560 | 21820910 | 22069530 | 22073440
2017-10-09 22:00 | 19426590 | 19426590 | 19426590 | 19453720 | 19453720 | 19446850 | 19453360 | 19510400 | 19541500 | 19541500
2017-10-09 23:00 | 23351790 | 23351790 | 23351790 | 23351790 | 23351790 | 23371620 | 23354510 | 23463860 | 23651760 | 23655670
2017-11-09 | 13274080 | 13274080 | 13274080 | 13274080 | 11969555 | 11944628 | 11944628 | 11944628 | 11947718 | 11947718
2017-11-09 01:00 | 13274080 | 13274080 | 13274080 | 13274080 | 11969555 | 11944628 | 11944628 | 11944628 | 11947718 | 11947718
2017-11-09 02:00 | 12365600 | 12365600 | 12365600 | 12439390 | 11163185 | 11127290 | 11127290 | 11106720 | 11110230 | 11110230
2017-11-09 03:00 | 12365600 | 12365600 | 12365600 | 12439390 | 11163185 | 11127290 | 11127290 | 11106720 | 11110230 | 11110230
2017-11-09 04:00 | 12365600 | 12365600 | 12365600 | 12439390 | 11163185 | 11127290 | 11127290 | 11106720 | 11110230 | 11110230
2017-11-09 05:00 | 12365600 | 12365600 | 12365600 | 12439390 | 11163185 | 11127290 | 11127290 | 11106720 | 11110230 | 11110230
2017-11-09 06:00 | 12965540 | 12965540 | 12965540 | 12965540 | 11653055 | 11628128 | 11677358 | 11758618 | 11758618 | 11838518
2017-11-09 07:00 | 14847233 | 14847233 | 14847233 | 14890513 | 14211043 | 14167991 | 14167991 | 14208821 | 14238311 | 14217381
2017-11-09 08:00 | 38631940 | 38631940 | 38631940 | 38441450 | 39146560 | 39146560 | 39215780 | 39397480 | 39728040 | 39871470
2017-11-09 09:00 | 40125040 | 40125040 | 40125040 | 39934550 | 40628950 | 40628950 | 40638940 | 41020210 | 41404430 | 41548180
2017-11-09 10:00 | 44192210 | 44192210 | 44192210 | 44107360 | 44580340 | 44580340 | 44805560 | 45197390 | 45467380 | 45564590
2017-11-09 11:00 | 45059870 | 45059870 | 45059870 | 45059870 | 45066120 | 45066120 | 45190520 | 45185460 | 45557600 | 45700620
2017-11-09 12:00 | 47075230 | 47075230 | 47075230 | 47075230 | 47054590 | 47094650 | 47219050 | 47239380 | 47600910 | 47653270
2017-11-09 13:00 | 45059870 | 45059870 | 45059870 | 45059870 | 45066120 | 45066120 | 45190520 | 45185460 | 45557600 | 45700620
2017-11-09 14:00 | 33031390 | 33031390 | 33031390 | 33056650 | 33082280 | 33102200 | 33322690 | 33311330 | 33684430 | 33940270
2017-11-09 15:00 | 44714800 | 44714800 | 44714800 | 44740060 | 44853220 | 44805200 | 44890150 | 45179690 | 45643950 | 45679510
2017-11-09 16:00 | 44815440 | 44815440 | 44815440 | 44877850 | 45084550 | 45016610 | 45101560 | 45391100 | 45820330 | 45855890
2017-11-09 17:00 | 37294660 | 37294660 | 37294660 | 37328770 | 37386310 | 37386310 | 37516640 | 37786100 | 38181350 | 38225690
2017-11-09 18:00 | 31817130 | 31817130 | 31817130 | 32042800 | 32042800 | 31985750 | 32053820 | 32157090 | 32469810 | 32538520
2017-11-09 19:00 | 29491550 | 29491550 | 29491550 | 29717220 | 29697660 | 29657290 | 29679980 | 29801430 | 30137230 | 30271500
2017-11-09 20:00 | 29491550 | 29491550 | 29491550 | 29717220 | 29697660 | 29657290 | 29679980 | 29801430 | 30137230 | 30271500
2017-11-09 21:00 | 30162510 | 30162510 | 30162510 | 30291310 | 30308430 | 30325110 | 30301490 | 30467540 | 30752040 | 30837690
2017-11-09 22:00 | 30270420 | 30270420 | 30270420 | 30399220 | 30416340 | 30433020 | 30409400 | 30532180 | 30752040 | 30837690
2017-11-09 23:00 | 27231110 | 27231110 | 27231110 | 27359870 | 27614990 | 27634820 | 27636570 | 27757220 | 27968110 | 28124430
2017-12-09 | 13274080 | 13274080 | 13274080 | 13274080 | 11969555 | 11944628 | 11944628 | 11944628 | 11947718 | 11947718
2017-12-09 01:00 | 12365600 | 12365600 | 12365600 | 12439390 | 11163185 | 11127290 | 11127290 | 11106720 | 11110230 | 11110230
2017-12-09 02:00 | 12052862 | 12052862 | 12052862 | 12074206 | 10734684 | 10913901 | 10913901 | 10966670 | 10986560 | 10992900
2017-12-09 03:00 | 12052862 | 12052862 | 12052862 | 12074206 | 10734684 | 10913901 | 10913901 | 10966670 | 10986560 | 10992900
2017-12-09 04:00 | 12052862 | 12052862 | 12052862 | 12074206 | 10734684 | 10913901 | 10913901 | 10966670 | 10986560 | 10992900
2017-12-09 05:00 | 12365600 | 12365600 | 12365600 | 12439390 | 11163185 | 11127290 | 11127290 | 11106720 | 11110230 | 11110230
2017-12-09 06:00 | 13274080 | 13274080 | 13274080 | 13274080 | 11969555 | 11944628 | 11944628 | 11944628 | 11947718 | 11947718
2017-12-09 07:00 | 14874797 | 14874797 | 14874797 | 14918077 | 14238607 | 14195555 | 14195555 | 14236385 | 14265875 | 14244945
2017-12-09 08:00 | 39065510 | 39065510 | 39065510 | 38875020 | 39549650 | 39549650 | 39683830 | 39818090 | 40320970 | 40478700
2017-12-09 09:00 | 40062740 | 40062740 | 40062740 | 39872250 | 40546880 | 40546880 | 40607680 | 40904060 | 41319540 | 41500030
2017-12-09 10:00 | 44192210 | 44192210 | 44192210 | 44107360 | 44580340 | 44580340 | 44805560 | 45197390 | 45467380 | 45564590
2017-12-09 11:00 | 42234400 | 42234400 | 42234400 | 42338780 | 42436730 | 42436730 | 42561130 | 42561130 | 42702550 | 42892700
2017-12-09 12:00 | 45233320 | 45233320 | 45233320 | 45233320 | 45252770 | 45252770 | 45377170 | 45363290 | 45517910 | 45873610
2017-12-09 13:00 | 40854500 | 40854500 | 40854500 | 40958880 | 41056830 | 41056830 | 41181230 | 41181230 | 41409910 | 41562020
2017-12-09 14:00 | 44714800 | 44714800 | 44714800 | 44740060 | 44820740 | 44772720 | 44857670 | 45147210 | 45620620 | 45656180
2017-12-09 15:00 | 40006660 | 40006660 | 40006660 | 40105740 | 40478280 | 40629520 | 40661960 | 40868410 | 41122300 | 41357580
2017-12-09 16:00 | 33864270 | 33864270 | 33864270 | 33993030 | 34449880 | 34561370 | 34617910 | 34684440 | 34908750 | 35092690
2017-12-09 17:00 | 26769250 | 26769250 | 26769250 | 26796380 | 26796380 | 26796380 | 26784270 | 26775000 | 26798830 | 26798830
2017-12-09 18:00 | 26769250 | 26769250 | 26769250 | 26796380 | 26796380 | 26796380 | 26784270 | 26775000 | 26798830 | 26798830
2017-12-09 19:00 | 26769250 | 26769250 | 26769250 | 26796380 | 26796380 | 26796380 | 26784270 | 26775000 | 26798830 | 26798830
2017-12-09 20:00 | 26769250 | 26769250 | 26769250 | 26796380 | 26796380 | 26796380 | 26784270 | 26775000 | 26798830 | 26798830
2017-12-09 21:00 | 25040460 | 25040460 | 25040460 | 25067590 | 25137680 | 25137680 | 25108890 | 25147200 | 25218360 | 25218360
2017-12-09 22:00 | 25040460 | 25040460 | 25040460 | 25067590 | 25137680 | 25137680 | 25108890 | 25147200 | 25218360 | 25218360
2017-12-09 23:00 | 25040460 | 25040460 | 25040460 | 25067590 | 25137680 | 25137680 | 25108890 | 25147200 | 25218360 | 25218360
9/13/2017 0:00 | 11784152 | 11784152 | 11784152 | 11805496 | 10589094 | 10779279 | 10779279 | 10832048 | 10848428 | 10854768
9/13/2017 1:00 | 11784152 | 11784152 | 11784152 | 11805496 | 10589094 | 10779279 | 10779279 | 10832048 | 10848428 | 10854768
9/13/2017 2:00 | 11784152 | 11784152 | 11784152 | 11805496 | 10589094 | 10779279 | 10779279 | 10832048 | 10848428 | 10854768
9/13/2017 3:00 | 10504758 | 10504758 | 10504758 | 10526102 | 9200990 | 9391175 | 9391175 | 9443944 | 9460324 | 9466664
9/13/2017 4:00 | 10504758 | 10504758 | 10504758 | 10526102 | 9200990 | 9391175 | 9391175 | 9443944 | 9460324 | 9466664
9/13/2017 5:00 | 10504758 | 10504758 | 10504758 | 10526102 | 9200990 | 9391175 | 9391175 | 9443944 | 9460324 | 9466664
9/13/2017 6:00 | 12052862 | 12052862 | 12052862 | 12074206 | 10734684 | 10913901 | 10913901 | 10966670 | 10986560 | 10992900
9/13/2017 7:00 | 10888451 | 10888451 | 10888451 | 10962241 | 10051351 | 10012203 | 10012203 | 9991633 | 9991633 | 9991633
9/13/2017 8:00 | 30930580 | 30930580 | 30930580 | 30930580 | 31012840 | 31032670 | 31020560 | 31011290 | 31092980 | 31096890
9/13/2017 9:00 | 36615570 | 36615570 | 36615570 | 36868550 | 37375900 | 37329960 | 37346250 | 37247570 | 37203380 | 37310110
9/13/2017 10:00 | 39065510 | 39065510 | 39065510 | 38875020 | 39549650 | 39549650 | 39683830 | 39818090 | 40320970 | 40478700
9/13/2017 11:00 | 38631940 | 38631940 | 38631940 | 38441450 | 39146560 | 39146560 | 39215780 | 39397480 | 39728040 | 39827140
9/13/2017 12:00 | 37819230 | 37819230 | 37819230 | 37628740 | 37847730 | 37802640 | 37886010 | 38155530 | 38429580 | 38612520
9/13/2017 13:00 | 19581340 | 19581340 | 19581340 | 19608470 | 19608470 | 19601600 | 20201940 | 20192670 | 20223770 | 20223770
9/13/2017 14:00 | 33972180 | 33972180 | 33972180 | 34100940 | 34557790 | 34669280 | 34725820 | 34749080 | 34908750 | 35092690
9/13/2017 15:00 | 38360200 | 38360200 | 38360200 | 38605600 | 38739510 | 38781550 | 39115330 | 39228750 | 39288320 | 39692770
9/13/2017 16:00 | 38360200 | 38360200 | 38360200 | 38605600 | 38739510 | 38781550 | 39115330 | 39228750 | 39288320 | 39692770
9/13/2017 17:00 | 28182640 | 28182640 | 28182640 | 28408310 | 28388750 | 28366130 | 28388820 | 28467000 | 28708290 | 28924420
9/13/2017 18:00 | 21708840 | 21708840 | 21708840 | 21708840 | 21708840 | 21728670 | 21711560 | 21820910 | 22069530 | 22073440
9/13/2017 19:00 | 17783640 | 17783640 | 17783640 | 17810770 | 17810770 | 17803900 | 17810410 | 17867450 | 17959270 | 17959270
9/13/2017 20:00 | 18655370 | 18655370 | 18655370 | 18738160 | 18801270 | 18801270 | 18751680 | 18878580 | 19067930 | 19041840
9/13/2017 21:00 | 21708840 | 21708840 | 21708840 | 21708840 | 21708840 | 21728670 | 21711560 | 21820910 | 22069530 | 22073440
9/13/2017 22:00 | 21708840 | 21708840 | 21708840 | 21708840 | 21708840 | 21728670 | 21711560 | 21820910 | 22069530 | 22073440
9/13/2017 23:00 | 18655370 | 18655370 | 18655370 | 18738160 | 18801270 | 18801270 | 18751680 | 18878580 | 19067930 | 19041840
9/14/2017 0:00 | 12092126 | 12092126 | 12092126 | 12165916 | 10876557 | 10879194 | 10879194 | 10915824 | 10915824 | 10915824
9/14/2017 1:00 | 12092126 | 12092126 | 12092126 | 12165916 | 10876557 | 10879194 | 10879194 | 10915824 | 10915824 | 10915824
9/14/2017 2:00 | 13852030 | 13852030 | 13852030 | 13925820 | 12671584 | 12635680 | 13116990 | 13151340 | 13151340 | 13205320
9/14/2017 3:00 | 11754744 | 11754744 | 11754744 | 11776088 | 10411642 | 10629391 | 10629391 | 10682160 | 10698540 | 10704880
9/14/2017 4:00 | 13673640 | 13673640 | 13673640 | 13673640 | 12440324 | 12404420 | 12878810 | 12933730 | 12972250 | 13026230
9/14/2017 5:00 | 13673640 | 13673640 | 13673640 | 13673640 | 12440324 | 12404420 | 12878810 | 12933730 | 12972250 | 13026230
9/14/2017 6:00 | 14885600 | 14885600 | 14885600 | 14921920 | 13466024 | 12397743 | 13923400 | 14171810 | 14236000 | 14286640
9/14/2017 7:00 | 19359620 | 19359620 | 19359620 | 19494110 | 19592590 | 19592590 | 19713300 | 19758900 | 19918160 | 19978840
9/14/2017 8:00 | 37573910 | 37573910 | 37573910 | 37646080 | 38331100 | 38331100 | 38475360 | 38590050 | 38945520 | 39210080
9/14/2017 9:00 | 40170910 | 40170910 | 40170910 | 40250970 | 40478950 | 40478950 | 40449750 | 40831950 | 40989920 | 41120220
9/14/2017 10:00 | 42987220 | 42987220 | 42987220 | 43172920 | 43816150 | 43816150 | 44118820 | 44365120 | 44551980 | 44729570
9/14/2017 11:00 | 42157410 | 42157410 | 42157410 | 41363430 | 41465670 | 43200320 | 43200320 | 43295880 | 43730720 | 44051080
9/14/2017 12:00 | 46794650 | 46794650 | 46794650 | 46889300 | 46834170 | 46834170 | 46761820 | 47031070 | 47021500 | 47170080
9/14/2017 13:00 | 47305170 | 47305170 | 47305170 | 47399820 | 47399820 | 47399820 | 47370310 | 47577810 | 47875230 | 47830590
9/14/2017 14:00 | 51776810 | 51776810 | 51776810 | 51776810 | 51815860 | 51815860 | 51863040 | 51927070 | 52347750 | 52293840
9/14/2017 15:00 | 52309290 | 52309290 | 52309290 | 52309290 | 52297430 | 52297430 | 52265300 | 52647160 | 52852690 | 52950330
9/14/2017 16:00 | 47872240 | 47872240 | 47872240 | 47872240 | 47847890 | 47801070 | 47838850 | 48111410 | 48538680 | 48630240
9/14/2017 17:00 | 40486790 | 40486790 | 40486790 | 40486790 | 40476430 | 40490410 | 40603140 | 40540630 | 40688280 | 40946170
9/14/2017 18:00 | 27539890 | 27539890 | 27539890 | 27765560 | 27746000 | 27814520 | 27837210 | 27907680 | 28148970 | 28345300
9/14/2017 19:00 | 24985040 | 24985040 | 24985040 | 25157360 | 25247440 | 25281990 | 25367280 | 25458280 | 25532530 | 25706330
9/14/2017 20:00 | 24725360 | 24725360 | 24725360 | 24725360 | 24941360 | 24959230 | 25149110 | 25198940 | 25219290 | 25282470
9/14/2017 21:00 | 21438930 | 21438930 | 21438930 | 21438930 | 21438930 | 21458760 | 21540050 | 21597090 | 21767910 | 21771820
9/14/2017 22:00 | 21560230 | 21560230 | 21560230 | 21560230 | 21560230 | 21578100 | 21749530 | 21815840 | 21928800 | 21991570
9/14/2017 23:00 | 17783640 | 17783640 | 17783640 | 17810770 | 17810770 | 17803900 | 17810410 | 17867450 | 17959270 | 17959270
9/15/2017 0:00 | 13673640 | 13673640 | 13673640 | 13673640 | 12440324 | 12404420 | 12878810 | 12933730 | 12972250 | 13026230
9/15/2017 1:00 | 13083980 | 13083980 | 13083980 | 13112970 | 11996504 | 11960600 | 12505190 | 12505190 | 12501000 | 12588900
9/15/2017 2:00 | 12408216 | 12408216 | 12408216 | 12429560 | 11185594 | 11403343 | 11403343 | 11456112 | 11472492 | 11478832
9/15/2017 3:00 | 13083980 | 13083980 | 13083980 | 13112970 | 11996504 | 11960600 | 12505190 | 12505190 | 12501000 | 12588900
9/15/2017 4:00 | 12408216 | 12408216 | 12408216 | 12429560 | 11185594 | 11403343 | 11403343 | 11456112 | 11472492 | 11478832
9/15/2017 5:00 | 11128822 | 11128822 | 11128822 | 11150166 | 9797490 | 10015239 | 10015239 | 10068008 | 10084388 | 10090728
9/15/2017 6:00 | 17419170 | 17419170 | 17419170 | 17453640 | 17658970 | 17633130 | 17653030 | 17658720 | 17801620 | 17818070
9/15/2017 7:00 | 25640660 | 25640660 | 25640660 | 25640660 | 25844340 | 25844340 | 25972580 | 26117250 | 26546970 | 26614090
9/15/2017 8:00 | 38129430 | 38129430 | 38129430 | 37523790 | 38097120 | 40154150 | 40181730 | 40362900 | 40588400 | 40800210
9/15/2017 9:00 | 49248680 | 49248680 | 49248680 | 49332830 | 49301370 | 49301370 | 49211010 | 49852180 | 50276430 | 49681230
9/15/2017 10:00 | 45442030 | 45442030 | 45442030 | 45442030 | 45424800 | 45424800 | 45728530 | 47785300 | 47900290 | 48342780
9/15/2017 11:00 | 44958370 | 44958370 | 44958370 | 44958370 | 44908380 | 44912630 | 45116890 | 45195040 | 45331880 | 45587240
9/15/2017 12:00 | 43315990 | 43315990 | 43315990 | 43208660 | 43462320 | 43547760 | 43396330 | 43474730 | 43612540 | 43792890
9/15/2017 13:00 | 45685740 | 45685740 | 45685740 | 45685740 | 45685610 | 45685610 | 45829390 | 45947450 | 46259640 | 46745670
9/15/2017 14:00 | 51218640 | 51218640 | 51218640 | 51218640 | 51200890 | 51200890 | 51192750 | 51351640 | 51394310 | 51845670
9/15/2017 15:00 | 55198040 | 55198040 | 55198040 | 55198040 | 55200500 | 55200500 | 55464050 | 55520170 | 55413580 | 56394370
9/15/2017 16:00 | 54960070 | 54960070 | 54960070 | 54960070 | 54979940 | 55025600 | 55181200 | 55181200 | 55449550 | 55893040
9/15/2017 17:00 | 39828400 | 39828400 | 39828400 | 40032450 | 40214730 | 40214730 | 40290270 | 40413490 | 40632310 | 40991810
9/15/2017 18:00 | 39835420 | 39835420 | 39835420 | 39835420 | 39854850 | 39868830 | 39939970 | 40073330 | 40267740 | 40547270
9/15/2017 19:00 | 34061940 | 34061940 | 34061940 | 34287610 | 34287610 | 34230560 | 34275940 | 34275940 | 34485390 | 34647970
9/15/2017 20:00 | 34061940 | 34061940 | 34061940 | 34287610 | 34287610 | 34230560 | 34275940 | 34275940 | 34485390 | 34647970
9/15/2017 21:00 | 34061940 | 34061940 | 34061940 | 34287610 | 34287610 | 34230560 | 34275940 | 34275940 | 34485390 | 34647970
9/15/2017 22:00 | 23213430 | 23213430 | 23213430 | 23385750 | 23346630 | 23384920 | 23384920 | 23537620 | 23576990 | 23878480
9/15/2017 23:00 | 22808370 | 22808370 | 22808370 | 22991510 | 23298720 | 23354680 | 23354680 | 23386260 | 23394730 | 23530370
9/16/2017 0:00 | 16864340 | 16864340 | 16864340 | 16874250 | 15524844 | 14456563 | 15982220 | 16157570 | 16199040 | 16225500
9/16/2017 1:00 | 17974428 | 17974428 | 17974428 | 17984338 | 16616382 | 15540386 | 17239323 | 17414673 | 17445253 | 17410123
9/16/2017 2:00 | 17974428 | 17974428 | 17974428 | 17984338 | 16616382 | 15540386 | 17239323 | 17414673 | 17445253 | 17410123
9/16/2017 3:00 | 17567340 | 17567340 | 17567340 | 17567340 | 15790974 | 15755070 | 16400050 | 16454970 | 16470170 | 16486740
9/16/2017 4:00 | 18563210 | 18563210 | 18563210 | 18590190 | 17222234 | 16153953 | 17852890 | 18028240 | 18076500 | 18041370
9/16/2017 5:00 | 17519860 | 17519860 | 17519860 | 17548850 | 15925544 | 15889640 | 16604200 | 16604200 | 16583630 | 16636400
9/16/2017 6:00 | 23788750 | 23788750 | 23788750 | 23788750 | 24078590 | 24052750 | 24043160 | 24113490 | 24487640 | 24487640
9/16/2017 7:00 | 25326740 | 25326740 | 25326740 | 25326740 | 25629500 | 25629500 | 25769370 | 25917620 | 26067350 | 26253550
9/16/2017 8:00 | 46229720 | 46229720 | 46229720 | 46313870 | 46298140 | 46298140 | 46475980 | 46755760 | 46953470 | 47838700
9/16/2017 9:00 | 57500690 | 57500690 | 57500690 | 57500690 | 57500690 | 57500690 | 57766750 | 57906930 | 58037250 | 58919910
9/16/2017 10:00 | 57469830 | 57469830 | 57469830 | 57469830 | 57461160 | 57461160 | 57759940 | 58080130 | 57971020 | 58977370
9/16/2017 11:00 | 52383560 | 52383560 | 52383560 | 52276230 | 52396740 | 52396740 | 52626430 | 52678120 | 52882560 | 53674690
9/16/2017 12:00 | 47742900 | 47742900 | 47742900 | 47742900 | 47759210 | 47844650 | 48044180 | 48433250 | 48721200 | 48801240
9/16/2017 13:00 | 52335440 | 52335440 | 52335440 | 52335440 | 52321590 | 52185710 | 53455600 | 53631930 | 53511040 | 53871430
9/16/2017 14:00 | 53674130 | 53674130 | 53674130 | 53674130 | 53630790 | 53630790 | 54752890 | 54848940 | 55341240 | 55457960
9/16/2017 15:00 | 58327240 | 58327240 | 58327240 | 58327240 | 58347110 | 58347110 | 58583010 | 58773290 | 58717050 | 59334290
9/16/2017 16:00 | 54960070 | 54960070 | 54960070 | 54960070 | 54979940 | 55025600 | 55181200 | 55181200 | 55449550 | 55893040
9/16/2017 17:00 | 38243930 | 38243930 | 38243930 | 38396490 | 38396490 | 38348870 | 38537810 | 38819720 | 38819720 | 39412570
9/16/2017 18:00 | 41248090 | 41248090 | 41248090 | 41433290 | 41575020 | 41528200 | 41603450 | 41757730 | 42117950 | 42197370
9/16/2017 19:00 | 40486790 | 40486790 | 40486790 | 40486790 | 40476430 | 40490410 | 40603140 | 40540630 | 40688280 | 40946170
9/16/2017 20:00 | 40486790 | 40486790 | 40486790 | 40486790 | 40476430 | 40490410 | 40603140 | 40540630 | 40688280 | 40946170
9/16/2017 21:00 | 34061940 | 34061940 | 34061940 | 34287610 | 34287610 | 34230560 | 34275940 | 34275940 | 34485390 | 34647970
9/16/2017 22:00 | 34061940 | 34061940 | 34061940 | 34287610 | 34287610 | 34230560 | 34275940 | 34275940 | 34485390 | 34647970
9/16/2017 23:00 | 24361080 | 24361080 | 24361080 | 24533400 | 24743290 | 24781580 | 24781580 | 24881890 | 24921260 | 25156970
9/17/2017 0:00 | 23395940 | 23395940 | 23395940 | 23395940 | 23689790 | 23757940 | 23748350 | 23760400 | 24054670 | 24054670
9/17/2017 1:00 | 17013200 | 17013200 | 17013200 | 17224780 | 15351914 | 15290170 | 16195490 | 16185700 | 16215190 | 16262070
9/17/2017 2:00 | 23395940 | 23395940 | 23395940 | 23395940 | 23689790 | 23757940 | 23748350 | 23760400 | 24054670 | 24054670
9/17/2017 3:00 | 23395940 | 23395940 | 23395940 | 23395940 | 23689790 | 23757940 | 23748350 | 23760400 | 24054670 | 24054670
9/17/2017 4:00 | 24681140 | 24681140 | 24681140 | 24723670 | 25136520 | 25202260 | 25257910 | 25264110 | 25551990 | 25597620
9/17/2017 5:00 | 24681140 | 24681140 | 24681140 | 24723670 | 25136520 | 25202260 | 25257910 | 25264110 | 25551990 | 25597620
9/17/2017 6:00 | 24681140 | 24681140 | 24681140 | 24723670 | 25136520 | 25202260 | 25257910 | 25264110 | 25551990 | 25597620
9/17/2017 7:00 | 25326740 | 25326740 | 25326740 | 25326740 | 25629500 | 25629500 | 25769370 | 25917620 | 26067350 | 26253550
9/17/2017 8:00 | 38275440 | 38275440 | 38275440 | 37561060 | 38134390 | 40191420 | 40219000 | 40400170 | 40625670 | 40871680
9/17/2017 9:00 | 49248680 | 49248680 | 49248680 | 49332830 | 49301370 | 49301370 | 49211010 | 49852180 | 50276430 | 49681230
9/17/2017 10:00 | 45524130 | 45524130 | 45524130 | 45524130 | 45506900 | 45506900 | 45936600 | 47993370 | 48030460 | 48477950
9/17/2017 11:00 | 47468680 | 47468680 | 47468680 | 47468680 | 47430360 | 47430360 | 47690540 | 48074780 | 48297940 | 48512070
9/17/2017 12:00 | 45729890 | 45729890 | 45729890 | 45729890 | 45691570 | 45691570 | 45940100 | 45962640 | 45991800 | 46135260
9/17/2017 13:00 | 47212760 | 47212760 | 47212760 | 47212760 | 47201090 | 47201090 | 47508170 | 47522510 | 47573870 | 47881190
9/17/2017 14:00 | 48918930 | 48918930 | 48918930 | 48918930 | 48907260 | 48907260 | 49327430 | 49361520 | 49653320 | 49661950
9/17/2017 15:00 | 52309290 | 52309290 | 52309290 | 52309290 | 52297430 | 52297430 | 52265300 | 52667760 | 52873290 | 52950330
9/17/2017 16:00 | 52747630 | 52747630 | 52747630 | 52747630 | 52735770 | 52785740 | 52753610 | 53135420 | 53414710 | 53534530
9/17/2017 17:00 | 41261730 | 41261730 | 41261730 | 41446930 | 41466360 | 41480340 | 41551480 | 41705760 | 41900170 | 42174450
9/17/2017 18:00 | 40486790 | 40486790 | 40486790 | 40486790 | 40476430 | 40490410 | 40603140 | 40540630 | 40688280 | 40946170
9/17/2017 19:00 | 32511610 | 32511610 | 32511610 | 32737280 | 32737280 | 32680230 | 32725610 | 32828880 | 33038330 | 33166720
9/17/2017 20:00 | 32511610 | 32511610 | 32511610 | 32737280 | 32737280 | 32680230 | 32725610 | 32828880 | 33038330 | 33166720
9/17/2017 21:00 | 21732860 | 21732860 | 21732860 | 21732860 | 21732860 | 21750730 | 21911530 | 21977840 | 22082940 | 22145710
9/17/2017 22:00 | 22157840 | 22157840 | 22157840 | 22157840 | 22157840 | 22175710 | 22275700 | 22342010 | 22437830 | 22564020
9/17/2017 23:00 | 34061940 | 34061940 | 34061940 | 34287610 | 34287610 | 34230560 | 34275940 | 34275940 | 34485390 | 34647970
9/18/2017 0:00 | 17013200 | 17013200 | 17013200 | 17224780 | 15351914 | 15290170 | 16195490 | 16185700 | 16215190 | 16262070
9/18/2017 1:00 | 17635630 | 17635630 | 17635630 | 17645540 | 16365844 | 15266013 | 16791670 | 16967020 | 16997600 | 17041500
9/18/2017 2:00 | 17013200 | 17013200 | 17013200 | 17224780 | 15351914 | 15290170 | 16195490 | 16185700 | 16215190 | 16262070
9/18/2017 3:00 | 17635630 | 17635630 | 17635630 | 17645540 | 16365844 | 15266013 | 16791670 | 16967020 | 16997600 | 17041500
9/18/2017 4:00 | 18563210 | 18563210 | 18563210 | 18590190 | 17222234 | 16153953 | 17852890 | 18028240 | 18076500 | 18041370
9/18/2017 5:00 | 17635630 | 17635630 | 17635630 | 17645540 | 16365844 | 15266013 | 16791670 | 16967020 | 16997600 | 17041500
9/18/2017 6:00 | 17013200 | 17013200 | 17013200 | 17224780 | 15351914 | 15290170 | 16195490 | 16185700 | 16215190 | 16262070
9/18/2017 7:00 | 23788750 | 23788750 | 23788750 | 23788750 | 24078590 | 24052750 | 24043160 | 24113490 | 24487640 | 24487640
9/18/2017 8:00 | 36353140 | 36353140 | 36353140 | 36433200 | 36816050 | 36816050 | 36747800 | 36800920 | 36918270 | 36912930
9/18/2017 9:00 | 37774360 | 37774360 | 37774360 | 37846530 | 38298830 | 38298830 | 38378880 | 38493570 | 38945340 | 39209900
9/18/2017 10:00 | 41624170 | 41624170 | 41624170 | 41704230 | 41974560 | 41974560 | 42200070 | 42193210 | 42130370 | 42424930
9/18/2017 11:00 | 41624170 | 41624170 | 41624170 | 41704230 | 41974560 | 41974560 | 42200070 | 42193210 | 42130370 | 42424930
9/18/2017 12:00 | 41624170 | 41624170 | 41624170 | 41704230 | 41469930 | 41469930 | 41719450 | 41689670 | 41626830 | 41834570
9/18/2017 13:00 | 38685940 | 38685940 | 38685940 | 38685940 | 38524840 | 38524840 | 38524840 | 38528480 | 38560420 | 38643410
9/18/2017 14:00 | 18313440 | 18313440 | 18313440 | 18340570 | 18340570 | 18333700 | 18320660 | 18311390 | 18342490 | 18342490
9/18/2017 15:00 | 25040460 | 25040460 | 25040460 | 25067590 | 25137680 | 25137680 | 25108890 | 25147200 | 25218360 | 25218360
9/18/2017 16:00 | 25040460 | 25040460 | 25040460 | 25067590 | 25137680 | 25137680 | 25108890 | 25147200 | 25218360 | 25218360
9/18/2017 17:00 | 25040460 | 25040460 | 25040460 | 25067590 | 25137680 | 25137680 | 25108890 | 25147200 | 25218360 | 25218360
9/18/2017 18:00 | 25040460 | 25040460 | 25040460 | 25067590 | 25137680 | 25137680 | 25108890 | 25147200 | 25218360 | 25218360
9/18/2017 19:00 | 25040460 | 25040460 | 25040460 | 25067590 | 25137680 | 25137680 | 25108890 | 25147200 | 25218360 | 25218360
9/18/2017 20:00 | 25040460 | 25040460 | 25040460 | 25067590 | 25137680 | 25137680 | 25108890 | 25147200 | 25218360 | 25218360
9/18/2017 21:00 | 25040460 | 25040460 | 25040460 | 25067590 | 25137680 | 25137680 | 25108890 | 25147200 | 25218360 | 25218360
9/18/2017 22:00 | 18655370 | 18655370 | 18655370 | 18738160 | 18801270 | 18801270 | 18751680 | 18878580 | 19067930 | 19041840
9/18/2017 23:00 | 18655370 | 18655370 | 18655370 | 18738160 | 18801270 | 18801270 | 18751680 | 18878580 | 19067930 | 19041840
9/19/2017 0:00 | 10611195 | 10611195 | 10611195 | 10632539 | 9307427 | 9497612 | 9497612 | 9550381 | 9566761 | 9573101
9/19/2017 1:00 | 10457034 | 10457034 | 10457034 | 10478378 | 9198732 | 9376219 | 9376219 | 9428988 | 9460444 | 9466784
9/19/2017 2:00 | 10457034 | 10457034 | 10457034 | 10478378 | 9198732 | 9376219 | 9376219 | 9428988 | 9460444 | 9466784
9/19/2017 3:00 | 10457034 | 10457034 | 10457034 | 10478378 | 9198732 | 9376219 | 9376219 | 9428988 | 9460444 | 9466784
9/19/2017 4:00 | 10457034 | 10457034 | 10457034 | 10478378 | 9198732 | 9376219 | 9376219 | 9428988 | 9460444 | 9466784
9/19/2017 5:00 | 10457034 | 10457034 | 10457034 | 10478378 | 9198732 | 9376219 | 9376219 | 9428988 | 9460444 | 9466784
9/19/2017 6:00 | 10611195 | 10611195 | 10611195 | 10632539 | 9307427 | 9497612 | 9497612 | 9550381 | 9566761 | 9573101
9/19/2017 7:00 | 10434277 | 10434277 | 10434277 | 10455621 | 9473725 | 9691474 | 9691474 | 9744243 | 9760623 | 9766963
9/19/2017 8:00 | 14129900 | 14129900 | 14129900 | 14281380 | 14412290 | 14412290 | 14427790 | 14466100 | 14466100 | 14510960
9/19/2017 9:00 | 18913480 | 18913480 | 18913480 | 18913480 | 18864190 | 18857320 | 18833100 | 18833100 | 18879780 | 18883640
9/19/2017 10:00 | 19639400 | 19639400 | 19639400 | 19639400 | 19590110 | 19583240 | 19879780 | 19879780 | 19902630 | 19906490
9/19/2017 11:00 | 27080860 | 27080860 | 27080860 | 27080860 | 27527910 | 27761400 | 27903310 | 27903310 | 27902220 | 27966330
9/19/2017 12:00 | 23239520 | 23239520 | 23239520 | 23428730 | 23598710 | 23740970 | 23740970 | 23726410 | 23954100 | 23978170
9/19/2017 13:00 | 27073140 | 27073140 | 27073140 | 27504060 | 27547490 | 27581390 | 27598430 | 27666750 | 27856130 | 27991740
9/19/2017 14:00 | 36319950 | 36319950 | 36319950 | 36452980 | 36252270 | 36252270 | 36439020 | 36467940 | 36588100 | 37083400
9/19/2017 15:00 | 37016460 | 37016460 | 37016460 | 37016460 | 36824990 | 36790500 | 36702020 | 36728580 | 36705700 | 36860130
9/19/2017 16:00 | 37620780 | 37620780 | 37620780 | 37620780 | 37707170 | 37672680 | 37658560 | 37703860 | 37841500 | 37852320
9/19/2017 17:00 | 28215290 | 28215290 | 28215290 | 28440960 | 28421400 | 28398780 | 28421470 | 28491940 | 28733230 | 28929560
9/19/2017 18:00 | 25272830 | 25272830 | 25272830 | 25272830 | 25438430 | 25456300 | 25566960 | 25616790 | 25659260 | 25785860
9/19/2017 19:00 | 25272830 | 25272830 | 25272830 | 25272830 | 25438430 | 25456300 | 25566960 | 25616790 | 25659260 | 25785860
9/19/2017 20:00 | 19338920 | 19338920 | 19338920 | 19338920 | 19289630 | 19282760 | 19289270 | 19355580 | 19439150 | 19443010
9/19/2017 21:00 | 20288060 | 20288060 | 20288060 | 20386360 | 20518730 | 20518730 | 20578370 | 20648660 | 20829760 | 20803670
9/19/2017 22:00 | 18655370 | 18655370 | 18655370 | 18738160 | 18801270 | 18801270 | 18751680 | 18878580 | 19067930 | 19041840
9/19/2017 23:00 | 18655370 | 18655370 | 18655370 | 18738160 | 18801270 | 18801270 | 18751680 | 18878580 | 19067930 | 19041840
9/20/2017 0:00 | 17519860 | 17519860 | 17519860 | 17548850 | 15925544 | 15889640 | 16604200 | 16604200 | 16583630 | 16636400
9/20/2017 1:00 | 17519860 | 17519860 | 17519860 | 17548850 | 15925544 | 15889640 | 16604200 | 16604200 | 16583630 | 16636400
9/20/2017 2:00 | 17903468 | 17903468 | 17903468 | 17903468 | 15825723 | 15789819 | 16504379 | 16504379 | 16490159 | 16542929
9/20/2017 3:00 | 17903468 | 17903468 | 17903468 | 17903468 | 15825723 | 15789819 | 16504379 | 16504379 | 16490159 | 16542929
9/20/2017 4:00 | 17519860 | 17519860 | 17519860 | 17548850 | 15925544 | 15889640 | 16604200 | 16604200 | 16583630 | 16636400
9/20/2017 5:00 | 17903468 | 17903468 | 17903468 | 17903468 | 15825723 | 15789819 | 16504379 | 16504379 | 16490159 | 16542929
9/20/2017 6:00 | 14468760 | 14468760 | 14468760 | 14546410 | 13450864 | 13414960 | 13952630 | 13952630 | 13947860 | 14115560
9/20/2017 7:00 | 23788750 | 23788750 | 23788750 | 23788750 | 24078590 | 24052750 | 24043160 | 24113490 | 24487640 | 24487640
9/20/2017 8:00 | 42127120 | 42127120 | 42127120 | 42207180 | 42487870 | 42487870 | 42575510 | 42572540 | 42416710 | 42711270
9/20/2017 9:00 | 37701040 | 37701040 | 37701040 | 37067260 | 37640590 | 39359030 | 39487190 | 39668360 | 39689760 | 39998070
9/20/2017 10:00 | 47133720 | 47133720 | 47133720 | 47228370 | 47212640 | 47212640 | 47182200 | 47377600 | 47509880 | 48159040
9/20/2017 11:00 | 48434420 | 48434420 | 48434420 | 48518570 | 48464520 | 48464520 | 48565730 | 48931640 | 49106230 | 49026120
9/20/2017 12:00 | 45729890 | 45729890 | 45729890 | 45729890 | 45691570 | 45691570 | 45862200 | 45884740 | 45991800 | 46135260
9/20/2017 13:00 | 48723600 | 48723600 | 48723600 | 48723600 | 48723600 | 48723600 | 48991770 | 48993640 | 48963750 | 49365930
9/20/2017 14:00 | 48918930 | 48918930 | 48918930 | 48918930 | 48907260 | 48907260 | 49249530 | 49283620 | 49653320 | 49661950
9/20/2017 15:00 | 51924600 | 51924600 | 51924600 | 51924600 | 51901660 | 51901660 | 52056400 | 52252440 | 52825480 | 53180120
9/20/2017 16:00 | 52079840 | 52079840 | 52079840 | 52079840 | 52114230 | 52159890 | 52192500 | 52437200 | 53332520 | 53602030
9/20/2017 17:00 | 40403530 | 40403530 | 40403530 | 40569850 | 40763170 | 40763170 | 40828000 | 40943170 | 41256490 | 41634780
9/20/2017 18:00 | 41248090 | 41248090 | 41248090 | 41433290 | 41575020 | 41528200 | 41603450 | 41757730 | 42117950 | 42197370
9/20/2017 19:00 | 40486790 | 40486790 | 40486790 | 40486790 | 40476430 | 40490410 | 40603140 | 40540630 | 40688280 | 40946170
9/20/2017 20:00 | 22592140 | 22592140 | 22592140 | 22947600 | 22984000 | 23056640 | 23056640 | 23147640 | 23199770 | 23382610
9/20/2017 21:00 | 21649150 | 21649150 | 21649150 | 21852440 | 21903300 | 21993810 | 22083540 | 22174540 | 22289850 | 22335670
9/20/2017 22:00 | 19338920 | 19338920 | 19338920 | 19338920 | 19289630 | 19282760 | 19289270 | 19355580 | 19439150 | 19443010
9/20/2017 23:00 | 19546820 | 19546820 | 19546820 | 19633740 | 19603040 | 19596170 | 19592050 | 19658360 | 19742320 | 19746180
9/21/2017 0:00 | 11128822 | 11128822 | 11128822 | 11150166 | 9797490 | 10015239 | 10015239 | 10068008 | 10084388 | 10090728
9/21/2017 1:00 | 12408216 | 12408216 | 12408216 | 12429560 | 11185594 | 11403343 | 11403343 | 11456112 | 11472492 | 11478832
9/21/2017 2:00 | 11128822 | 11128822 | 11128822 | 11150166 | 9797490 | 10015239 | 10015239 | 10068008 | 10084388 | 10090728
9/21/2017 3:00 | 10611195 | 10611195 | 10611195 | 10632539 | 9307427 | 9497612 | 9497612 | 9550381 | 9566761 | 9573101
9/21/2017 4:00 | 10457034 | 10457034 | 10457034 | 10478378 | 9198732 | 9376219 | 9376219 | 9428988 | 9460444 | 9466784
9/21/2017 5:00 | 10350597 | 10350597 | 10350597 | 10371941 | 9092295 | 9269782 | 9269782 | 9322551 | 9354007 | 9360347
9/21/2017 6:00 | 10457034 | 10457034 | 10457034 | 10478378 | 9198732 | 9376219 | 9376219 | 9428988 | 9460444 | 9466784
9/21/2017 7:00 | 9916650 | 9916650 | 9916650 | 9937994 | 8983662 | 9173847 | 9173847 | 9226616 | 9242996 | 9249336
9/21/2017 8:00 | 14129900 | 14129900 | 14129900 | 14281380 | 14412290 | 14412290 | 14427790 | 14466100 | 14466100 | 14510960
9/21/2017 9:00 | 18890900 | 18890900 | 18890900 | 18918030 | 18918030 | 18911160 | 18899050 | 18906130 | 18937230 | 19035350
9/21/2017 10:00 | 21739410 | 21739410 | 21739410 | 21739410 | 21739410 | 21759240 | 22130560 | 22121290 | 22231390 | 22235300
9/21/2017 11:00 | 24240700 | 24240700 | 24240700 | 24240700 | 24451560 | 24542790 | 24719890 | 24722340 | 24789720 | 24779230
9/21/2017 12:00 | 33233140 | 33233140 | 33233140 | 33313200 | 33244260 | 33273450 | 33307520 | 33682380 | 33981050 | 34069700
9/21/2017 13:00 | 37455030 | 37455030 | 37455030 | 37447140 | 37501940 | 37467450 | 37635450 | 37753780 | 37838700 | 37964390
9/21/2017 14:00 | 37950210 | 37950210 | 37950210 | 37942320 | 38107320 | 38107320 | 38277800 | 38392490 | 38579880 | 38804550
9/21/2017 15:00 | 37016460 | 37016460 | 37016460 | 37016460 | 36824990 | 36790500 | 36702020 | 36728580 | 36705700 | 36860130
9/21/2017 16:00 | 38422070 | 38422070 | 38422070 | 38555100 | 38706610 | 38706610 | 38933650 | 39024250 | 39110410 | 39296160
9/21/2017 17:00 | 22808370 | 22808370 | 22808370 | 22991510 | 23298720 | 23354680 | 23354680 | 23386260 | 23394730 | 23530370
9/21/2017 18:00 | 21483100 | 21483100 | 21483100 | 21514070 | 21668270 | 21686140 | 21908430 | 21974740 | 22146800 | 22165620
9/21/2017 19:00 | 18655370 | 18655370 | 18655370 | 18738160 | 18801270 | 18801270 | 18751680 | 18878580 | 19067930 | 19041840
9/21/2017 20:00 | 18655370 | 18655370 | 18655370 | 18738160 | 18801270 | 18801270 | 18751680 | 18878580 | 19067930 | 19041840
9/21/2017 21:00 | 18655370 | 18655370 | 18655370 | 18738160 | 18801270 | 18801270 | 18751680 | 18878580 | 19067930 | 19041840
9/21/2017 22:00 | 18655370 | 18655370 | 18655370 | 18738160 | 18801270 | 18801270 | 18751680 | 18878580 | 19067930 | 19041840
9/21/2017 23:00 | 18655370 | 18655370 | 18655370 | 18738160 | 18801270 | 18801270 | 18751680 | 18878580 | 19067930 | 19041840
9/22/2017 0:00 | 10974661 | 10974661 | 10974661 | 10996005 | 9688795 | 9893846 | 9893846 | 9946615 | 9978071 | 9984411
9/22/2017 1:00 | 10974661 | 10974661 | 10974661 | 10996005 | 9688795 | 9893846 | 9893846 | 9946615 | 9978071 | 9984411
9/22/2017 2:00 | 10974661 | 10974661 | 10974661 | 10996005 | 9688795 | 9893846 | 9893846 | 9946615 | 9978071 | 9984411
9/22/2017 3:00 | 10457034 | 10457034 | 10457034 | 10478378 | 9198732 | 9376219 | 9376219 | 9428988 | 9460444 | 9466784
9/22/2017 4:00 | 10350597 | 10350597 | 10350597 | 10371941 | 9092295 | 9269782 | 9269782 | 9322551 | 9354007 | 9360347
9/22/2017 5:00 | 10350597 | 10350597 | 10350597 | 10371941 | 9092295 | 9269782 | 9269782 | 9322551 | 9354007 | 9360347
9/22/2017 6:00 | 10457034 | 10457034 | 10457034 | 10478378 | 9198732 | 9376219 | 9376219 | 9428988 | 9460444 | 9466784
9/22/2017 7:00 | 10434277 | 10434277 | 10434277 | 10455621 | 9473725 | 9691474 | 9691474 | 9744243 | 9760623 | 9766963
9/22/2017 8:00 | 14129900 | 14129900 | 14129900 | 14281380 | 14412290 | 14412290 | 14427790 | 14466100 | 14466100 | 14510960
9/22/2017 9:00 | 18655370 | 18655370 | 18655370 | 18738160 | 18801270 | 18801270 | 18751680 | 18878580 | 19067930 | 19041840
9/22/2017 10:00 | 25536070 | 25536070 | 25536070 | 25536070 | 25527540 | 25742410 | 26015320 | 26015320 | 26063920 | 26103860
9/22/2017 11:00 | 37666040 | 37666040 | 37666040 | 37738210 | 38488790 | 38488790 | 38677020 | 38791710 | 38999320 | 39121930
9/22/2017 12:00 | 37774360 | 37774360 | 37774360 | 37846530 | 37794200 | 37794200 | 37942230 | 38034000 | 38430040 | 38607780
9/22/2017 13:00 | 37843470 | 37843470 | 37843470 | 37131150 | 37499310 | 38927120 | 39149330 | 39219040 | 39445550 | 39499080
9/22/2017 14:00 | 45111740 | 45111740 | 45111740 | 45111740 | 45087950 | 44992280 | 45244880 | 45363130 | 45573200 | 45793670
9/22/2017 15:00 | 47700280 | 47700280 | 47700280 | 47700280 | 47675930 | 47629110 | 47666890 | 47939450 | 48257860 | 48349420
9/22/2017 16:00 | 47872240 | 47872240 | 47872240 | 47872240 | 47847890 | 47801070 | 47838850 | 48111410 | 48538680 | 48630240
9/22/2017 17:00 | 32511610 | 32511610 | 32511610 | 32737280 | 32737280 | 32680230 | 32725610 | 32828880 | 33038330 | 33166720
9/22/2017 18:00 | 27539890 | 27539890 | 27539890 | 27765560 | 27746000 | 27814520 | 27837210 | 27907680 | 28148970 | 28345300
9/22/2017 19:00 | 25272830 | 25272830 | 25272830 | 25272830 | 25438430 | 25456300 | 25566960 | 25616790 | 25659260 | 25785860
9/22/2017 20:00 | 21732860 | 21732860 | 21732860 | 21732860 | 21732860 | 21750730 | 21911530 | 21977840 | 22082940 | 22145710
9/22/2017 21:00 | 18655370 | 18655370 | 18655370 | 18738160 | 18801270 | 18801270 | 18751680 | 18878580 | 19067930 | 19041840
9/22/2017 22:00 | 18655370 | 18655370 | 18655370 | 18738160 | 18801270 | 18801270 | 18751680 | 18878580 | 19067930 | 19041840
9/22/2017 23:00 | 18655370 | 18655370 | 18655370 | 18738160 | 18801270 | 18801270 | 18751680 | 18878580 | 19067930 | 19041840
9/23/2017 0:00 | 10611195 | 10611195 | 10611195 | 10632539 | 9307427 | 9497612 | 9497612 | 9550381 | 9566761 | 9573101
9/23/2017 1:00 | 11128822 | 11128822 | 11128822 | 11150166 | 9797490 | 10015239 | 10015239 | 10068008 | 10084388 | 10090728
9/23/2017 2:00 | 12831418.1 | 12831418.1 | 12831418.1 | 12880078.1 | 11221383.1 | 11185479.1 | 11723149.1 | 11723149.1 | 11724729.1 | 11892429.1
9/23/2017 3:00 | 12677257.1 | 12677257.1 | 12677257.1 | 12725917.1 | 11112688.1 | 11064086.1 | 11601756.1 | 11601756.1 | 11618412.1 | 11786112.1
9/23/2017 4:00 | 11147267.1 | 11147267.1 | 11147267.1 | 11147267.1 | 9534038.1 | 9485436.1 | 10023106.1 | 10023106.1 | 10040342.1 | 10128242.1
9/23/2017 5:00 | 11147267.1 | 11147267.1 | 11147267.1 | 11147267.1 | 9534038.1 | 9485436.1 | 10023106.1 | 10023106.1 | 10040342.1 | 10128242.1
9/23/2017 6:00 | 11301428.1 | 11301428.1 | 11301428.1 | 11301428.1 | 9642733.1 | 9606829.1 | 10144499.1 | 10144499.1 | 10146659.1 | 10234559.1
9/23/2017 7:00 | 19638530 | 19638530 | 19638530 | 19667520 | 17984094 | 17948190 | 18612580 | 18645310 | 18725440 | 18778210
9/23/2017 8:00 | 24491950 | 24491950 | 24491950 | 24491950 | 24726100 | 24685290 | 24875380 | 24975320 | 25297180 | 25510340
9/23/2017 9:00 | 21312990 | 21312990 | 21312990 | 21312990 | 21402230 | 21361420 | 21551510 | 21651450 | 21884410 | 21888180
9/23/2017 10:00 | 22247720 | 22247720 | 22247720 | 22247720 | 22238720 | 22401720 | 22590870 | 22763120 | 22914730 | 22932990
9/23/2017 11:00 | 38334170 | 38334170 | 38334170 | 38414230 | 38797080 | 38797080 | 38728830 | 38755390 | 38872740 | 38950390
9/23/2017 12:00 | 38510090 | 38510090 | 38510090 | 38590150 | 38620200 | 38620200 | 38620200 | 38623840 | 38865260 | 38875780
9/23/2017 13:00 | 38293070 | 38293070 | 38293070 | 37555710 | 37727940 | 39299890 | 39555460 | 39680970 | 39847660 | 39934440
9/23/2017 14:00 | 51138510 | 51138510 | 51138510 | 51203950 | 51192090 | 51192090 | 51250210 | 51499600 | 51978010 | 51883060
9/23/2017 15:00 | 47700280 | 47700280 | 47700280 | 47700280 | 47675930 | 47629110 | 47666890 | 47939450 | 48257860 | 48349420
9/23/2017 16:00 | 45949260 | 45949260 | 45949260 | 45949260 | 46047230 | 46047230 | 46275370 | 46325800 | 46501390 | 46767760
9/23/2017 17:00 | 34061940 | 34061940 | 34061940 | 34287610 | 34287610 | 34230560 | 34275940 | 34275940 | 34485390 | 34647970
9/23/2017 18:00 | 20330670 | 20330670 | 20330670 | 20361640 | 20473560 | 20550260 | 20626820 | 20726550 | 20743490 | 20862260
9/23/2017 19:00 | 19988590 | 19988590 | 19988590 | 20075510 | 20143050 | 20136180 | 20268330 | 20334640 | 20485560 | 20489420
9/23/2017 20:00 | 19546820 | 19546820 | 19546820 | 19633740 | 19603040 | 19596170 | 19592050 | 19658360 | 19742320 | 19746180
9/23/2017 21:00 | 21686000 | 21686000 | 21686000 | 21893710 | 22058780 | 22058780 | 22088700 | 22112370 | 22293860 | 22267770
9/23/2017 22:00 | 19338920 | 19338920 | 19338920 | 19338920 | 19289630 | 19282760 | 19289270 | 19355580 | 19439150 | 19443010
9/23/2017 23:00 | 18655370 | 18655370 | 18655370 | 18738160 | 18801270 | 18801270 | 18751680 | 18878580 | 19067930 | 19041840
9/24/2017 0:00 | 11128822 | 11128822 | 11128822 | 11150166 | 9797490 | 10015239 | 10015239 | 10068008 | 10084388 | 10090728
9/24/2017 1:00 | 11128822 | 11128822 | 11128822 | 11150166 | 9797490 | 10015239 | 10015239 | 10068008 | 10084388 | 10090728
9/24/2017 2:00 | 11128822 | 11128822 | 11128822 | 11150166 | 9797490 | 10015239 | 10015239 | 10068008 | 10084388 | 10090728
9/24/2017 3:00 | 10974661 | 10974661 | 10974661 | 10996005 | 9688795 | 9893846 | 9893846 | 9946615 | 9978071 | 9984411
9/24/2017 4:00 | 10457034 | 10457034 | 10457034 | 10478378 | 9198732 | 9376219 | 9376219 | 9428988 | 9460444 | 9466784
9/24/2017 5:00 | 10974661 | 10974661 | 10974661 | 10996005 | 9688795 | 9893846 | 9893846 | 9946615 | 9978071 | 9984411
9/24/2017 6:00 | 14060498.1 | 14060498.1 | 14060498.1 | 14109158.1 | 12559173.1 | 12523269.1 | 13060939.1 | 13060939.1 | 13062519.1 | 13230219.1
9/24/2017 7:00 | 17333060 | 17333060 | 17333060 | 17367530 | 17530870 | 17505030 | 17524930 | 17524930 | 17646160 | 17662610
9/24/2017 8:00 | 36882230 | 36882230 | 36882230 | 36962290 | 37237830 | 37237830 | 37247730 | 37337850 | 37399130 | 37786550
9/24/2017 9:00 | 49468160 | 49468160 | 49468160 | 49552310 | 49536580 | 49536580 | 49446220 | 49852180 | 50276430 | 49681230
9/24/2017 10:00 | 45494860 | 45494860 | 45494860 | 45494860 | 45477630 | 45477630 | 45781360 | 47838130 | 47870810 | 48346330
9/24/2017 11:00 | 45052500 | 45052500 | 45052500 | 44945170 | 45236450 | 45274940 | 45558500 | 45570540 | 45656020 | 45982930
9/24/2017 12:00 | 43315990 | 43315990 | 43315990 | 43208660 | 43462320 | 43547760 | 43396330 | 43474730 | 43612540 | 43792890
9/24/2017 13:00 | 47212760 | 47212760 | 47212760 | 47212760 | 47201090 | 47201090 | 47508170 | 47522510 | 47573870 | 47881190
9/24/2017 14:00 | 48827170 | 48827170 | 48827170 | 48827170 | 48815500 | 48815500 | 49157770 | 49191860 | 49321190 | 49356130
9/24/2017 15:00 | 51924600 | 51924600 | 51924600 | 51924600 | 51901660 | 51901660 | 52056400 | 52252440 | 52825480 | 53180120
9/24/2017 16:00 | 53839690 | 53839690 | 53839690 | 53839690 | 53839690 | 53889660 | 53836910 | 54272210 | 54631930 | 54849520
9/24/2017 17:00 | 41248090 | 41248090 | 41248090 | 41433290 | 41575020 | 41528200 | 41603450 | 41757730 | 42117950 | 42197370
9/24/2017 18:00 | 41130950 | 41130950 | 41130950 | 41316150 | 41466360 | 41480340 | 41551480 | 41705760 | 41900170 | 42174450
9/24/2017 19:00 | 41130950 | 41130950 | 41130950 | 41316150 | 41466360 | 41480340 | 41551480 | 41705760 | 41900170 | 42174450
9/24/2017 20:00 | 34061940 | 34061940 | 34061940 | 34287610 | 34287610 | 34230560 | 34275940 | 34275940 | 34485390 | 34647970
9/24/2017 21:00 | 20330670 | 20330670 | 20330670 | 20361640 | 20473560 | 20550260 | 20626820 | 20726550 | 20743490 | 20862260
9/24/2017 22:00 | 19105180 | 19105180 | 19105180 | 19136150 | 19248070 | 19324770 | 19401330 | 19530360 | 19547300 | 19574030
9/24/2017 23:00 | 20165190 | 20165190 | 20165190 | 20196160 | 20350360 | 20360730 | 20569440 | 20635750 | 20816280 | 20824750
9/25/2017 0:00 | 18563210 | 18563210 | 18563210 | 18590190 | 17222234 | 16153953 | 17852890 | 18028240 | 18076500 | 18041370
9/25/2017 1:00 | 16674388 | 16674388 | 16674388 | 16674388 | 14487933 | 14452029 | 15166589 | 15166589 | 15152369 | 15205139
9/25/2017 2:00 | 17903468 | 17903468 | 17903468 | 17903468 | 15825723 | 15789819 | 16504379 | 16504379 | 16490159 | 16542929
9/25/2017 3:00 | 16674388 | 16674388 | 16674388 | 16674388 | 14487933 | 14452029 | 15166589 | 15166589 | 15152369 | 15205139
9/25/2017 4:00 | 12677257.1 | 12677257.1 | 12677257.1 | 12725917.1 | 11112688.1 | 11064086.1 | 11601756.1 | 11601756.1 | 11618412.1 | 11786112.1
9/25/2017 5:00 | 14102668 | 14102668 | 14102668 | 14151328 | 12013253 | 11977349 | 12515019 | 12515019 | 12516599 | 12684299
9/25/2017 6:00 | 11128822 | 11128822 | 11128822 | 11150166 | 9797490 | 10015239 | 10015239 | 10068008 | 10084388 | 10090728
9/25/2017 7:00 | 10434277 | 10434277 | 10434277 | 10455621 | 9473725 | 9691474 | 9691474 | 9744243 | 9760623 | 9766963
9/25/2017 8:00 | 14129900 | 14129900 | 14129900 | 14281380 | 14412290 | 14412290 | 14427790 | 14466100 | 14466100 | 14510960
9/25/2017 9:00 | 18655370 | 18655370 | 18655370 | 18738160 | 18801270 | 18801270 | 18751680 | 18878580 | 19067930 | 19041840
9/25/2017 10:00 | 18084120 | 18084120 | 18084120 | 18111250 | 18111250 | 18104380 | 18400920 | 18391650 | 18422750 | 18422750
9/25/2017 11:00 | 21194350 | 21194350 | 21194350 | 21194350 | 21203630 | 21203630 | 21333250 | 21333250 | 21385490 | 21364660
9/25/2017 12:00 | 20810290 | 20810290 | 20810290 | 20810290 | 20819570 | 20819570 | 21333250 | 21333250 | 21385490 | 21364660
9/25/2017 13:00 | 21431490 | 21431490 | 21431490 | 21431490 | 21431490 | 21431490 | 22106610 | 22106610 | 22158850 | 22158850
9/25/2017 14:00 | 25852080 | 25852080 | 25852080 | 25852080 | 26029120 | 26120350 | 26251670 | 26251670 | 26271510 | 26281850
9/25/2017 15:00 | 26628980 | 26628980 | 26628980 | 26628980 | 26790340 | 26881570 | 27174180 | 27263910 | 27428500 | 27474920
9/25/2017 16:00 | 22090030 | 22090030 | 22090030 | 22090030 | 22090030 | 22107900 | 22259780 | 22259780 | 22312020 | 22374790
9/25/2017 17:00 | 18655370 | 18655370 | 18655370 | 18738160 | 18801270 | 18801270 | 18751680 | 18878580 | 19067930 | 19041840
9/25/2017 18:00 | 18655370 | 18655370 | 18655370 | 18738160 | 18801270 | 18801270 | 18751680 | 18878580 | 19067930 | 19041840
9/25/2017 19:00 | 18655370 | 18655370 | 18655370 | 18738160 | 18801270 | 18801270 | 18751680 | 18878580 | 19067930 | 19041840
9/25/2017 20:00 | 18655370 | 18655370 | 18655370 | 18738160 | 18801270 | 18801270 | 18751680 | 18878580 | 19067930 | 19041840
9/25/2017 21:00 | 18655370 | 18655370 | 18655370 | 18738160 | 18801270 | 18801270 | 18751680 | 18878580 | 19067930 | 19041840
9/25/2017 22:00 | 18655370 | 18655370 | 18655370 | 18738160 | 18801270 | 18801270 | 18751680 | 18878580 | 19067930 | 19041840
9/25/2017 23:00 | 18655370 | 18655370 | 18655370 | 18738160 | 18801270 | 18801270 | 18751680 | 18878580 | 19067930 | 19041840
9/26/2017 0:00 | 10350597 | 10350597 | 10350597 | 10371941 | 9092295 | 9269782 | 9269782 | 9322551 | 9354007 | 9360347
9/26/2017 1:00 | 10350597 | 10350597 | 10350597 | 10371941 | 9092295 | 9269782 | 9269782 | 9322551 | 9354007 | 9360347
9/26/2017 2:00 | 10350597 | 10350597 | 10350597 | 10371941 | 9092295 | 9269782 | 9269782 | 9322551 | 9354007 | 9360347
9/26/2017 3:00 | 10350597 | 10350597 | 10350597 | 10371941 | 9092295 | 9269782 | 9269782 | 9322551 | 9354007 | 9360347
9/26/2017 4:00 | 10350597 | 10350597 | 10350597 | 10371941 | 9092295 | 9269782 | 9269782 | 9322551 | 9354007 | 9360347
9/26/2017 5:00 | 10350597 | 10350597 | 10350597 | 10371941 | 9092295 | 9269782 | 9269782 | 9322551 | 9354007 | 9360347
9/26/2017 6:00 | 10350597 | 10350597 | 10350597 | 10371941 | 9092295 | 9269782 | 9269782 | 9322551 | 9354007 | 9360347
9/26/2017 7:00 | 9810213 | 9810213 | 9810213 | 9831557 | 8877225 | 9067410 | 9067410 | 9120179 | 9136559 | 9142899
9/26/2017 8:00 | 23895770 | 23895770 | 23895770 | 23922900 | 23992990 | 23992990 | 24021520 | 24059830 | 24059830 | 24104690
9/26/2017 9:00 | 25040460 | 25040460 | 25040460 | 25067590 | 25137680 | 25137680 | 25108890 | 25147200 | 25218360 | 25218360
9/26/2017 10:00 | 25040460 | 25040460 | 25040460 | 25067590 | 25137680 | 25137680 | 25108890 | 25147200 | 25218360 | 25218360
9/26/2017 11:00 | 18084120 | 18084120 | 18084120 | 18111250 | 18111250 | 18104380 | 18097350 | 18088080 | 18119180 | 18119180
9/26/2017 12:00 | 29950770 | 29950770 | 29950770 | 30103380 | 30437750 | 30457580 | 30533390 | 30731050 | 30747340 | 30987850
9/26/2017 13:00 | 37159820 | 37159820 | 37159820 | 37286860 | 37388290 | 37368380 | 37534810 | 37823980 | 37944180 | 38082510
9/26/2017 14:00 | 38726560 | 38726560 | 38726560 | 38710830 | 38894560 | 38894560 | 38961190 | 39119280 | 39270570 | 39461780
9/26/2017 15:00 | 39095120 | 39095120 | 39095120 | 39079390 | 39295600 | 39295600 | 39362230 | 39493760 | 39635900 | 39827110
9/26/2017 16:00 | 38371380 | 38371380 | 38371380 | 38363490 | 38643430 | 38643430 | 38927460 | 38972760 | 39297790 | 39391580
9/26/2017 17:00 | 24985040 | 24985040 | 24985040 | 25157360 | 25247440 | 25281990 | 25367280 | 25458280 | 25532530 | 25706330
9/26/2017 18:00 | 21708840 | 21708840 | 21708840 | 21708840 | 21708840 | 21728670 | 21711560 | 21820910 | 22069530 | 22073440
9/26/2017 19:00 | 21708840 | 21708840 | 21708840 | 21708840 | 21708840 | 21728670 | 21711560 | 21820910 | 22069530 | 22073440
9/26/2017 20:00 | 17783640 | 17783640 | 17783640 | 17810770 | 17810770 | 17803900 | 17810410 | 17867450 | 17959270 | 17959270
9/26/2017 21:00 | 18655370 | 18655370 | 18655370 | 18738160 | 18801270 | 18801270 | 18751680 | 18878580 | 19067930 | 19041840
9/26/2017 22:00 | 18655370 | 18655370 | 18655370 | 18738160 | 18801270 | 18801270 | 18751680 | 18878580 | 19067930 | 19041840
9/26/2017 23:00 | 18655370 | 18655370 | 18655370 | 18738160 | 18801270 | 18801270 | 18751680 | 18878580 | 19067930 | 19041840
9/27/2017 0:00 | 10457034 | 10457034 | 10457034 | 10478378 | 9198732 | 9376219 | 9376219 | 9428988 | 9460444 | 9466784
9/27/2017 1:00 | 10611195 | 10611195 | 10611195 | 10632539 | 9307427 | 9497612 | 9497612 | 9550381 | 9566761 | 9573101
9/27/2017 2:00 | 14468760 | 14468760 | 14468760 | 14546410 | 13450864 | 13414960 | 13952630 | 13952630 | 13947860 | 14115560
9/27/2017 3:00 | 11128822 | 11128822 | 11128822 | 11150166 | 9797490 | 10015239 | 10015239 | 10068008 | 10084388 | 10090728
9/27/2017 4:00 | 10974661 | 10974661 | 10974661 | 10996005 | 9688795 | 9893846 | 9893846 | 9946615 | 9978071 | 9984411
9/27/2017 5:00 | 17903468 | 17903468 | 17903468 | 17903468 | 15825723 | 15789819 | 16504379 | 16504379 | 16490159 | 16542929
9/27/2017 6:00 | 17821780 | 17821780 | 17821780 | 17838850 | 16062484 | 16026580 | 16671560 | 16669280 | 16702160 | 16718730
9/27/2017 7:00 | 23395940 | 23395940 | 23395940 | 23395940 | 23689790 | 23757940 | 23748350 | 23760400 | 24054670 | 24054670
9/27/2017 8:00 | 38510090 | 38510090 | 38510090 | 38590150 | 39124830 | 39124830 | 39100820 | 39127380 | 39368800 | 39466140
9/27/2017 9:00 | 37701040 | 37701040 | 37701040 | 37067260 | 37640590 | 39359030 | 39487190 | 39668360 | 39689760 | 39998070
9/27/2017 10:00 | 47133720 | 47133720 | 47133720 | 47228370 | 47212640 | 47212640 | 47182200 | 47377600 | 47509880 | 48159040
9/27/2017 11:00 | 38280530 | 38280530 | 38280530 | 37566150 | 38092290 | 39859940 | 39956710 | 40041310 | 40041310 | 40274250
9/27/2017 12:00 | 36825830 | 36825830 | 36825830 | 36220190 | 36723290 | 38151100 | 38373310 | 38417750 | 38528570 | 38582100
9/27/2017 13:00 | 38071030 | 38071030 | 38071030 | 38071030 | 37645580 | 37645580 | 37765660 | 37730720 | 37895250 | 38377780
9/27/2017 14:00 | 36704910 | 36704910 | 36704910 | 36704910 | 36952290 | 36952290 | 36952290 | 37005410 | 37037350 | 37037350
9/27/2017 15:00 | 43378090 | 43378090 | 43378090 | 43378090 | 43361120 | 43361120 | 43465460 | 43531630 | 43755830 | 44074550
9/27/2017 16:00 | 38162630 | 38162630 | 38162630 | 38154740 | 38732960 | 38698470 | 39002470 | 39047770 | 39271160 | 39242690
9/27/2017 17:00 | 26766850 | 26766850 | 26766850 | 26766850 | 26747290 | 26763970 | 26838750 | 26933620 | 26985750 | 27319980
9/27/2017 18:00 | 24725360 | 24725360 | 24725360 | 24725360 | 24941360 | 24959230 | 25149110 | 25198940 | 25219290 | 25282470
9/27/2017 19:00 | 25272830 | 25272830 | 25272830 | 25272830 | 25438430 | 25456300 | 25566960 | 25616790 | 25659260 | 25785860
9/27/2017 20:00 | 27539890 | 27539890 | 27539890 | 27765560 | 27746000 | 27814520 | 27837210 | 27907680 | 28148970 | 28345300
9/27/2017 21:00 | 21936940 | 21936940 | 21936940 | 21967910 | 22094290 | 22168120 | 22283220 | 22333050 | 22416580 | 22415200
9/27/2017 22:00 | 22592140 | 22592140 | 22592140 | 22947600 | 22984000 | 23056640 | 23056640 | 23147640 | 23199770 | 23382610
9/27/2017 23:00 | 21649150 | 21649150 | 21649150 | 21852440 | 21903300 | 21993810 | 22083540 | 22174540 | 22289850 | 22335670
9/28/2017 0:00 | 17013200 | 17013200 | 17013200 | 17224780 | 15351914 | 15290170 | 16195490 | 16185700 | 16215190 | 16262070
9/28/2017 1:00 | 17013200 | 17013200 | 17013200 | 17224780 | 15351914 | 15290170 | 16195490 | 16185700 | 16215190 | 16262070
9/28/2017 2:00 | 15637040 | 15637040 | 15637040 | 15742830 | 14195944 | 13127663 | 15167120 | 15238590 | 15264520 | 15371820
9/28/2017 3:00 | 18229480 | 18229480 | 18229480 | 18265800 | 16761524 | 15693243 | 17395790 | 17562940 | 17604410 | 17619920
9/28/2017 4:00 | 14397208 | 14397208 | 14397208 | 14433528 | 12929832 | 11853836 | 13383413 | 13550563 | 13619663 | 13619663
9/28/2017 5:00 | 12675718.1 | 12675718.1 | 12675718.1 | 12675718.1 | 11104813.1 | 11068909.1 | 11613499.1 | 11613499.1 | 11615659.1 | 11703559.1
9/28/2017 6:00 | 12408216 | 12408216 | 12408216 | 12429560 | 11185594 | 11403343 | 11403343 | 11456112 | 11472492 | 11478832
9/28/2017 7:00 | 9916650 | 9916650 | 9916650 | 9937994 | 8983662 | 9173847 | 9173847 | 9226616 | 9242996 | 9249336
9/28/2017 8:00 | 14129900 | 14129900 | 14129900 | 14281380 | 14412290 | 14412290 | 14427790 | 14466100 | 14466100 | 14510960
9/28/2017 9:00 | 22593150 | 22593150 | 22593150 | 22593150 | 22573300 | 22593130 | 22613380 | 22620460 | 22730560 | 22832590
9/28/2017 10:00 | 21786370 | 21786370 | 21786370 | 21786370 | 21766520 | 21786350 | 22115250 | 22105980 | 22216080 | 22219990
9/28/2017 11:00 | 30467160 | 30467160 | 30467160 | 30529230 | 30768770 | 30690850 | 30829440 | 30837680 | 30824860 | 31159760
9/28/2017 12:00 | 39173680 | 39173680 | 39173680 | 39253740 | 39045850 | 39045850 | 39090030 | 39391750 | 39637120 | 39781400
9/28/2017 13:00 | 37159820 | 37159820 | 37159820 | 37286860 | 37388290 | 37368380 | 37534810 | 37823980 | 37944180 | 38082510
9/28/2017 14:00 | 40010220 | 40010220 | 40010220 | 39994490 | 40178220 | 40178220 | 40171470 | 40439910 | 40503800 | 40717770
9/28/2017 15:00 | 39095120 | 39095120 | 39095120 | 39079390 | 39295600 | 39295600 | 39362230 | 39493760 | 39635900 | 39827110
9/28/2017 16:00 | 37371090 | 37371090 | 37371090 | 37489450 | 37832230 | 37923370 | 38090720 | 38181320 | 38272350 | 38418770
9/28/2017 17:00 | 24084740 | 24084740 | 24084740 | 24257060 | 24237500 | 24272050 | 24436560 | 24527560 | 24579690 | 24700410
9/28/2017 18:00 | 21438930 | 21438930 | 21438930 | 21438930 | 21438930 | 21458760 | 21540050 | 21597090 | 21767910 | 21771820
9/28/2017 19:00 | 21438930 | 21438930 | 21438930 | 21438930 | 21438930 | 21458760 | 21540050 | 21597090 | 21767910 | 21771820
9/28/2017 20:00 | 17783640 | 17783640 | 17783640 | 17810770 | 17810770 | 17803900 | 17810410 | 17867450 | 17959270 | 17959270
9/28/2017 21:00 | 17783640 | 17783640 | 17783640 | 17810770 | 17810770 | 17803900 | 17810410 | 17867450 | 17959270 | 17959270
9/28/2017 22:00 | 18655370 | 18655370 | 18655370 | 18738160 | 18801270 | 18801270 | 18751680 | 18878580 | 19067930 | 19041840
9/28/2017 23:00 | 18655370 | 18655370 | 18655370 | 18738160 | 18801270 | 18801270 | 18751680 | 18878580 | 19067930 | 19041840
9/29/2017 0:00 | 14468760 | 14468760 | 14468760 | 14546410 | 13450864 | 13414960 | 13952630 | 13952630 | 13947860 | 14115560
9/29/2017 1:00 | 14468760 | 14468760 | 14468760 | 14546410 | 13450864 | 13414960 | 13952630 | 13952630 | 13947860 | 14115560
9/29/2017 2:00 | 11128822 | 11128822 | 11128822 | 11150166 | 9797490 | 10015239 | 10015239 | 10068008 | 10084388 | 10090728
9/29/2017 3:00 | 17567340 | 17567340 | 17567340 | 17567340 | 15790974 | 15755070 | 16400050 | 16454970 | 16470170 | 16486740
9/29/2017 4:00 | 14468760 | 14468760 | 14468760 | 14546410 | 13450864 | 13414960 | 13952630 | 13952630 | 13947860 | 14115560
9/29/2017 5:00 | 14468760 | 14468760 | 14468760 | 14546410 | 13450864 | 13414960 | 13952630 | 13952630 | 13947860 | 14115560
9/29/2017 6:00 | 18563210 | 18563210 | 18563210 | 18590190 | 17222234 | 16153953 | 17852890 | 18028240 | 18076500 | 18041370
9/29/2017 7:00 | 20390430 | 20390430 | 20390430 | 20390430 | 20422990 | 20397150 | 20417050 | 20436880 | 20748870 | 20748870
9/29/2017 8:00 | 36529060 | 36529060 | 36529060 | 36609120 | 37143800 | 37143800 | 37119790 | 37172910 | 37414330 | 37428680
9/29/2017 9:00 | 37701040 | 37701040 | 37701040 | 37067260 | 37640590 | 39359030 | 39487190 | 39668360 | 39689760 | 39998070
9/29/2017 10:00 | 46068360 | 46068360 | 46068360 | 46152510 | 46136780 | 46043720 | 46013280 | 46370330 | 46638090 | 47058840
9/29/2017 11:00 | 47206170 | 47206170 | 47206170 | 47290320 | 47305700 | 47305700 | 47317620 | 47556090 | 47812410 | 48233320
9/29/2017 12:00 | 47290090 | 47290090 | 47290090 | 47374240 | 47335920 | 47335920 | 47437130 | 47805440 | 48009150 | 47934980
9/29/2017 13:00 | 48723600 | 48723600 | 48723600 | 48723600 | 48723600 | 48723600 | 48991770 | 48993640 | 48963750 | 49365930
9/29/2017 14:00 | 50429770 | 50429770 | 50429770 | 50429770 | 50429770 | 50429770 | 50811030 | 50832650 | 51043200 | 51146690
9/29/2017 15:00 | 52309290 | 52309290 | 52309290 | 52309290 | 52297430 | 52297430 | 52265300 | 52647110 | 52852640 | 52929610
9/29/2017 16:00 | 47872240 | 47872240 | 47872240 | 47872240 | 47847890 | 47801070 | 47838850 | 48111410 | 48538680 | 48630240
9/29/2017 17:00 | 34061940 | 34061940 | 34061940 | 34287610 | 34287610 | 34230560 | 34275940 | 34275940 | 34485390 | 34647970
9/29/2017 18:00 | 32511610 | 32511610 | 32511610 | 32737280 | 32737280 | 32680230 | 32725610 | 32828880 | 33038330 | 33166720
9/29/2017 19:00 | 22592140 | 22592140 | 22592140 | 22947600 | 22984000 | 23056640 | 23056640 | 23147640 | 23199770 | 23382610
9/29/2017 20:00 | 22157840 | 22157840 | 22157840 | 22157840 | 22157840 | 22175710 | 22275700 | 22342010 | 22437830 | 22564020
9/29/2017 21:00 | 19546820 | 19546820 | 19546820 | 19633740 | 19603040 | 19596170 | 19592050 | 19658360 | 19742320 | 19746180
9/29/2017 22:00 | 21483100 | 21483100 | 21483100 | 21514070 | 21668270 | 21686140 | 21908430 | 21974740 | 22146800 | 22165620
9/29/2017 23:00 | 19546820 | 19546820 | 19546820 | 19633740 | 19603040 | 19596170 | 19592050 | 19658360 | 19742320 | 19746180
9/30/2017 0:00 | 14852368 | 14852368 | 14852368 | 14901028 | 13351043 | 13315139 | 13852809 | 13852809 | 13854389 | 14022089
9/30/2017 1:00 | 14060498.1 | 14060498.1 | 14060498.1 | 14109158.1 | 12559173.1 | 12523269.1 | 13060939.1 | 13060939.1 | 13062519.1 | 13230219.1
9/30/2017 2:00 | 12831418.1 | 12831418.1 | 12831418.1 | 12880078.1 | 11221383.1 | 11185479.1 | 11723149.1 | 11723149.1 | 11724729.1 | 11892429.1
9/30/2017 3:00 | 17519860 | 17519860 | 17519860 | 17548850 | 15925544 | 15889640 | 16604200 | 16604200 | 16583630 | 16636400
9/30/2017 4:00 | 17821780 | 17821780 | 17821780 | 17838850 | 16062484 | 16026580 | 16671560 | 16669280 | 16702160 | 16718730
9/30/2017 5:00 | 17821780 | 17821780 | 17821780 | 17838850 | 16062484 | 16026580 | 16671560 | 16669280 | 16702160 | 16718730
9/30/2017 6:00 | 17635630 | 17635630 | 17635630 | 17645540 | 16365844 | 15266013 | 16791670 | 16967020 | 16997600 | 17041500
9/30/2017 7:00 | 26430620 | 26430620 | 26430620 | 26430620 | 26658680 | 26752670 | 26892540 | 27076680 | 27361690 | 27547890
9/30/2017 8:00 | 38510090 | 38510090 | 38510090 | 38590150 | 39124830 | 39124830 | 39100820 | 39127380 | 39368800 | 39466140
9/30/2017 9:00 | 41865450 | 41865450 | 41865450 | 41945510 | 42215840 | 42215840 | 42344080 | 42349990 | 42287150 | 42581710
9/30/2017 10:00 | 38280530 | 38280530 | 38280530 | 37566150 | 38092290 | 39859940 | 39956710 | 40041310 | 40041310 | 40274250
9/30/2017 11:00 | 47206170 | 47206170 | 47206170 | 47290320 | 47305700 | 47305700 | 47317620 | 47556090 | 47812410 | 48233320
9/30/2017 12:00 | 45427230 | 45427230 | 45427230 | 45576820 | 45576820 | 45576820 | 45669100 | 45909970 | 46121890 | 46641560
9/30/2017 13:00 | 49030860 | 49030860 | 49030860 | 49115010 | 49115010 | 49127550 | 49082490 | 49469360 | 49762290 | 49702760
9/30/2017 14:00 | 52471670 | 52471670 | 52471670 | 52471670 | 52471670 | 52471670 | 52466100 | 52859370 | 53373630 | 53388180
9/30/2017 15:00 | 53401350 | 53401350 | 53401350 | 53401350 | 53401350 | 53401350 | 53348600 | 53783900 | 54069860 | 54244600
9/30/2017 16:00 | 52747630 | 52747630 | 52747630 | 52747630 | 52735770 | 52785740 | 52753610 | 53135420 | 53414710 | 53534530
9/30/2017 17:00 | 34061940 | 34061940 | 34061940 | 34287610 | 34287610 | 34230560 | 34275940 | 34275940 | 34485390 | 34647970
9/30/2017 18:00 | 34061940 | 34061940 | 34061940 | 34287610 | 34287610 | 34230560 | 34275940 | 34275940 | 34485390 | 34647970
9/30/2017 19:00 | 29068870 | 29068870 | 29068870 | 29294540 | 29399020 | 29376400 | 29399090 | 29440260 | 29681550 | 29877880
9/30/2017 20:00 | 19105180 | 19105180 | 19105180 | 19136150 | 19248070 | 19324770 | 19401330 | 19530360 | 19547300 | 19574030
9/30/2017 21:00 | 22078210 | 22078210 | 22078210 | 22109180 | 22165140 | 22238970 | 22347730 | 22434570 | 22523700 | 22542520
9/30/2017 22:00 | 21483100 | 21483100 | 21483100 | 21514070 | 21668270 | 21686140 | 21908430 | 21974740 | 22146800 | 22165620
9/30/2017 23:00 | 19988590 | 19988590 | 19988590 | 20075510 | 20143050 | 20136180 | 20268330 | 20334640 | 20485560 | 20489420
2017-01-10 | 14113104 | 14113104 | 14113104 | 13681484 | 12063868 | 13756782 | 13865032 | 13865032 | 13893042 | 13893042
2017-01-10 01:00 | 13833494 | 13833494 | 13833494 | 13531914 | 11898108 | 13445362 | 13553612 | 13553612 | 13584952 | 13584952
2017-01-10 02:00 | 11189974 | 11189974 | 11189974 | 10737832.7 | 8805539.4 | 10363721.4 | 10356551.4 | 11623531.7 | 11638271.7 | 11670961.7
2017-01-10 03:00 | 9586472 | 9586472 | 9586472 | 9134330.7 | 6795175.4 | 8311297.4 | 8304127.4 | 9571107.7 | 9582337.7 | 9639167.7
2017-01-10 04:00 | 9586472 | 9586472 | 9586472 | 9134330.7 | 6795175.4 | 8311297.4 | 8304127.4 | 9571107.7 | 9582337.7 | 9639167.7
2017-01-10 05:00 | 9586472 | 9586472 | 9586472 | 9134330.7 | 6795175.4 | 8311297.4 | 8304127.4 | 9571107.7 | 9582337.7 | 9639167.7
2017-01-10 06:00 | 14089474 | 14089474 | 14089474 | 13759844 | 12038878 | 13586092 | 13694342 | 13694342 | 13729192 | 13729192
2017-01-10 07:00 | 12584310 | 12584310 | 12584310 | 12254680 | 10918904 | 12466118 | 12574368 | 12574368 | 12605708 | 12605708
2017-01-10 08:00 | 12269213 | 12269213 | 12269213 | 11785803 | 10728719 | 11700897 | 12756749 | 12756749 | 12776859 | 12776859
2017-01-10 09:00 | 12548823 | 12548823 | 12548823 | 11935373 | 10894479 | 12012317 | 13068169 | 13068169 | 13084949 | 13084949
2017-01-10 10:00 | 15440244 | 15440244 | 15440244 | 14900684 | 12724820 | 12439034 | 14424790 | 14424790 | 14424880 | 14423840
2017-01-10 11:00 | 12710263 | 12710263 | 12710263 | 12300353 | 10879619 | 10273565 | 11125349 | 11125349 | 11127169 | 11144089
2017-01-10 12:00 | 16422520 | 16422520 | 16422520 | 15247416 | 15332416 | 15260776 | 15260776 | 15438976 | 15448038 | 15472288
2017-01-10 13:00 | 12058675 | 12058675 | 12058675 | 11311455 | 10360621 | 8773583 | 10488577 | 10586117 | 10586117 | 10586117
2017-01-10 14:00 | 15805184 | 15805184 | 15805184 | 15241494 | 13132110 | 12224850 | 14907676 | 15005216 | 15041976 | 15040936
2017-01-10 15:00 | 15123784 | 15123784 | 15123784 | 14731884 | 12450710 | 11527680 | 14210506 | 14308046 | 14339886 | 14338846
2017-01-10 16:00 | 13337929 | 13337929 | 13337929 | 12946029 | 11164005 | 9656725 | 12333081 | 12430621 | 12452271 | 12452271
2017-01-10 17:00 | 11728976 | 11728976 | 11728976 | 11302246 | 10136443 | 10213956 | 11005171 | 11175617 | 11337430 | 11337430
2017-01-10 18:00 | 9301472 | 9301472 | 9301472 | 8856732 | 8286430 | 8434255 | 8256938 | 9444170 | 9586049 | 9611739
2017-01-10 19:00 | 9301472 | 9301472 | 9301472 | 8856732 | 8286430 | 8434255 | 8256938 | 9444170 | 9586049 | 9611739
2017-01-10 20:00 | 9301472 | 9301472 | 9301472 | 8856732 | 8286430 | 8434255 | 8256938 | 9444170 | 9586049 | 9611739
2017-01-10 21:00 | 9301472 | 9301472 | 9301472 | 8856732 | 8286430 | 8434255 | 8256938 | 9444170 | 9586049 | 9611739
2017-01-10 22:00 | 9301472 | 9301472 | 9301472 | 8856732 | 8286430 | 8434255 | 8256938 | 9444170 | 9586049 | 9611739
2017-01-10 23:00 | 9301472 | 9301472 | 9301472 | 8856732 | 8286430 | 8434255 | 8256938 | 9444170 | 9586049 | 9611739
2017-02-10 | 10413626 | 10413626 | 10413626 | 9961484.7 | 7645527.7 | 8998202.7 | 8991032.7 | 11141926 | 11141926 | 11243976
2017-02-10 01:00 | 10413626 | 10413626 | 10413626 | 9961484.7 | 7645527.7 | 8998202.7 | 8991032.7 | 11141926 | 11141926 | 11243976
2017-02-10 02:00 | 10413626 | 10413626 | 10413626 | 9961484.7 | 7645527.7 | 8998202.7 | 8991032.7 | 11141926 | 11141926 | 11243976
2017-02-10 03:00 | 10259465 | 10259465 | 10259465 | 9807323.7 | 7536832.7 | 8876809.7 | 8869639.7 | 11020533 | 11035609 | 11137659
2017-02-10 04:00 | 10259465 | 10259465 | 10259465 | 9807323.7 | 7536832.7 | 8876809.7 | 8869639.7 | 11020533 | 11035609 | 11137659
2017-02-10 05:00 | 10365902 | 10365902 | 10365902 | 9913760.7 | 7643269.7 | 8983246.7 | 8976076.7 | 11126970 | 11142046 | 11244096
2017-02-10 06:00 | 10413626 | 10413626 | 10413626 | 9961484.7 | 7645527.7 | 8998202.7 | 8991032.7 | 11141926 | 11141926 | 11243976
2017-02-10 07:00 | 10110640 | 10110640 | 10110640 | 9650970 | 7720776 | 9100472 | 9093302 | 10274358 | 10274358 | 10376408
2017-02-10 08:00 | 10205193 | 10205193 | 10205193 | 9591743 | 8704069 | 9587577 | 9963599 | 9963599 | 9963599 | 9963599
2017-02-10 09:00 | 13421470 | 13421470 | 13421470 | 12771650 | 10980606 | 10343600 | 11577876 | 11577876 | 11577876 | 11577876
2017-02-10 10:00 | 12538542 | 12538542 | 12538542 | 12128632 | 10707898 | 10101844 | 10953628 | 10953628 | 10955448 | 10950888
2017-02-10 11:00 | 12538542 | 12538542 | 12538542 | 12128632 | 10707898 | 10101844 | 10953628 | 10953628 | 10955448 | 10972368
2017-02-10 12:00 | 16831580 | 16831580 | 16831580 | 16049530 | 14010630 | 13873656 | 14919490 | 14863240 | 14907210 | 14907210
2017-02-10 13:00 | 22488750 | 22488750 | 22488750 | 21355006 | 21481646 | 22361020 | 22361020 | 22571130 | 22571130 | 22619630
2017-02-10 14:00 | 24945980 | 24945980 | 24945980 | 23868316 | 23968026 | 25880110 | 25864300 | 26020720 | 26159080 | 26111380
2017-02-10 15:00 | 26349260 | 26349260 | 26349260 | 22969288 | 23578688 | 26926440 | 26926440 | 27082860 | 27173960 | 27109860
2017-02-10 16:00 | 21075029 | 21075029 | 21075029 | 19899925 | 20225225 | 22554119 | 22543299 | 22699719 | 22699719 | 22723599
2017-02-10 17:00 | 19415594 | 19415594 | 19415594 | 18633544 | 16343774 | 16292022 | 18058556 | 18058556 | 18027486 | 18121556
2017-02-10 18:00 | 11903402 | 11903402 | 11903402 | 11511502 | 9713658 | 8222198 | 11121997 | 11121997 | 11143647 | 11143647
2017-02-10 19:00 | 11728976 | 11728976 | 11728976 | 11302246 | 10186603 | 10213956 | 11005171 | 11175617 | 11337430 | 11337430
2017-02-10 20:00 | 11728976 | 11728976 | 11728976 | 11302246 | 10186603 | 10213956 | 11005171 | 11175617 | 11337430 | 11337430
2017-02-10 21:00 | 11728976 | 11728976 | 11728976 | 11302246 | 10186603 | 10213956 | 11005171 | 11175617 | 11337430 | 11337430
2017-02-10 22:00 | 9799658 | 9799658 | 9799658 | 9354918 | 9006674 | 9144889 | 8967572 | 9428974 | 9578283 | 9603973
2017-02-10 23:00 | 11728976 | 11728976 | 11728976 | 11302246 | 10186603 | 10213956 | 11005171 | 11175617 | 11337430 | 11337430
2017-03-10 | 10259465 | 10259465 | 10259465 | 9807323.7 | 7457190.7 | 8876809.7 | 8869639.7 | 11020533 | 11035609 | 11137659
2017-03-10 01:00 | 10259465 | 10259465 | 10259465 | 9807323.7 | 7457190.7 | 8876809.7 | 8869639.7 | 11020533 | 11035609 | 11137659
2017-03-10 02:00 | 10259465 | 10259465 | 10259465 | 9807323.7 | 7457190.7 | 8876809.7 | 8869639.7 | 11020533 | 11035609 | 11137659
2017-03-10 03:00 | 10259465 | 10259465 | 10259465 | 9807323.7 | 7457190.7 | 8876809.7 | 8869639.7 | 11020533 | 11035609 | 11137659
2017-03-10 04:00 | 10365902 | 10365902 | 10365902 | 9913760.7 | 7563627.7 | 8983246.7 | 8976076.7 | 11126970 | 11142046 | 11244096
2017-03-10 05:00 | 10259465 | 10259465 | 10259465 | 9807323.7 | 7457190.7 | 8876809.7 | 8869639.7 | 11020533 | 11035609 | 11137659
2017-03-10 06:00 | 11086418 | 11086418 | 11086418 | 10655620.7 | 8260021.7 | 9692338.7 | 9685168.7 | 11836062 | 11836062 | 11938112
2017-03-10 07:00 | 13941804 | 13941804 | 13941804 | 13482134 | 11647352 | 11202192 | 12565626 | 12740976 | 12740976 | 12740976
2017-03-10 08:00 | 13421470 | 13421470 | 13421470 | 12771650 | 10900964 | 10343600 | 11577876 | 11577876 | 11577876 | 11577876
2017-03-10 09:00 | 13421470 | 13421470 | 13421470 | 12771650 | 10900964 | 10343600 | 11577876 | 11577876 | 11577876 | 11577876
2017-03-10 10:00 | 14394892 | 14394892 | 14394892 | 13760002 | 11874386 | 11306202 | 12534008 | 12534008 | 12534008 | 12534008
2017-03-10 11:00 | 12538542 | 12538542 | 12538542 | 12128632 | 10628256 | 10101844 | 10953628 | 10953628 | 10955448 | 10972368
2017-03-10 12:00 | 12550612 | 12550612 | 12550612 | 12140702 | 10640326 | 10113914 | 10965698 | 10965698 | 10967518 | 10984438
2017-03-10 13:00 | 15450334 | 15450334 | 15450334 | 14886644 | 12907100 | 11885340 | 13982826 | 14090416 | 14100606 | 14099566
2017-03-10 14:00 | 11728976 | 11728976 | 11728976 | 11130456 | 10186603 | 10213956 | 11005171 | 11175617 | 11337430 | 11337430
2017-03-10 15:00 | 11728976 | 11728976 | 11728976 | 11274076 | 10186603 | 10213956 | 11005171 | 11175617 | 11337430 | 11337430
2017-03-10 16:00 | 9799658 | 9799658 | 9799658 | 9354918 | 9006674 | 9144889 | 8967572 | 9428974 | 9578283 | 9603973
2017-03-10 17:00 | 9301472 | 9301472 | 9301472 | 8856732 | 8286430 | 8434255 | 8256938 | 9444170 | 9586049 | 9611739
2017-03-10 18:00 | 9301472 | 9301472 | 9301472 | 8856732 | 8286430 | 8434255 | 8256938 | 9444170 | 9586049 | 9611739
2017-03-10 19:00 | 9301472 | 9301472 | 9301472 | 8856732 | 8286430 | 8434255 | 8256938 | 9444170 | 9586049 | 9611739
2017-03-10 20:00 | 9301472 | 9301472 | 9301472 | 8856732 | 8286430 | 8434255 | 8256938 | 9444170 | 9586049 | 9611739
2017-03-10 21:00 | 9301472 | 9301472 | 9301472 | 8856732 | 8286430 | 8434255 | 8256938 | 9444170 | 9586049 | 9611739
2017-03-10 22:00 | 9301472 | 9301472 | 9301472 | 8856732 | 8286430 | 8434255 | 8256938 | 9444170 | 9586049 | 9611739
2017-03-10 23:00 | 9301472 | 9301472 | 9301472 | 8856732 | 8286430 | 8434255 | 8256938 | 9444170 | 9586049 | 9611739
2017-04-10 | 10259465 | 10259465 | 10259465 | 9807323.7 | 7420663.7 | 8876809.7 | 8869639.7 | 10906023 | 10921099 | 11023149
2017-04-10 01:00 | 10259465 | 10259465 | 10259465 | 9807323.7 | 7420663.7 | 8876809.7 | 8869639.7 | 10906023 | 10921099 | 11023149
2017-04-10 02:00 | 10259465 | 10259465 | 10259465 | 9807323.7 | 7420663.7 | 8876809.7 | 8869639.7 | 10906023 | 10921099 | 11023149
2017-04-10 03:00 | 10259465 | 10259465 | 10259465 | 9807323.7 | 7420663.7 | 8876809.7 | 8869639.7 | 10906023 | 10921099 | 11023149
2017-04-10 04:00 | 10259465 | 10259465 | 10259465 | 9807323.7 | 7420663.7 | 8876809.7 | 8869639.7 | 10906023 | 10921099 | 11023149
2017-04-10 05:00 | 10259465 | 10259465 | 10259465 | 9807323.7 | 7420663.7 | 8876809.7 | 8869639.7 | 10906023 | 10921099 | 11023149
2017-04-10 06:00 | 10259465 | 10259465 | 10259465 | 9807323.7 | 7420663.7 | 8876809.7 | 8869639.7 | 10906023 | 10921099 | 11023149
2017-04-10 07:00 | 10324031 | 10324031 | 10324031 | 9864361 | 7803015 | 9271859 | 9264689 | 10331235 | 10332993 | 10435043
2017-04-10 08:00 | 9808586 | 9808586 | 9808586 | 9451436 | 8344422 | 9661704 | 9654534 | 10721080 | 10721080 | 10823130
2017-04-10 09:00 | 9066795 | 9066795 | 9066795 | 8607125 | 7500111 | 8817393 | 8810223 | 9876769 | 9876769 | 9978819
2017-04-10 10:00 | 16116210 | 16116210 | 16116210 | 15576650 | 12013433 | 12128024 | 13542200 | 13542200 | 13542290 | 13541250
2017-04-10 11:00 | 15954172 | 15954172 | 15954172 | 15457532 | 11382098 | 13658763 | 14029745 | 14029745 | 14038425 | 14138465
2017-04-10 12:00 | 18879397 | 18879397 | 18879397 | 18469487 | 14188065 | 16034171 | 16578913 | 16578913 | 16619570 | 16619570
2017-04-10 13:00 | 17708560 | 17708560 | 17708560 | 17144870 | 13751560 | 15763408 | 16308150 | 16318200 | 16468430 | 16468430
2017-04-10 14:00 | 18481350 | 18481350 | 18481350 | 17917660 | 14453970 | 16606648 | 17718290 | 17718290 | 17768160 | 17768160
2017-04-10 15:00 | 9536137 | 9536137 | 9536137 | 9091397 | 7960545 | 8378809 | 8371639 | 9069235 | 9076262 | 9101952
2017-04-10 16:00 | 8636810 | 8636810 | 8636810 | 8192070 | 7579772 | 8005697 | 7998527 | 8900803 | 8907830 | 8933520
2017-04-10 17:00 | 8636810 | 8636810 | 8636810 | 8192070 | 7579772 | 8005697 | 7998527 | 8900803 | 8907830 | 8933520
2017-04-10 18:00 | 8636810 | 8636810 | 8636810 | 8192070 | 7579772 | 8005697 | 7998527 | 8900803 | 8907830 | 8933520
2017-04-10 19:00 | 8636810 | 8636810 | 8636810 | 8192070 | 7579772 | 8005697 | 7998527 | 8900803 | 8907830 | 8933520
2017-04-10 20:00 | 8636810 | 8636810 | 8636810 | 8192070 | 7579772 | 8005697 | 7998527 | 8900803 | 8907830 | 8933520
2017-04-10 21:00 | 8636810 | 8636810 | 8636810 | 8192070 | 7579772 | 8005697 | 7998527 | 8900803 | 8907830 | 8933520
2017-04-10 22:00 | 8636810 | 8636810 | 8636810 | 8192070 | 7579772 | 8005697 | 7998527 | 8900803 | 8907830 | 8933520
2017-04-10 23:00 | 8636810 | 8636810 | 8636810 | 8192070 | 7579772 | 8005697 | 7998527 | 8900803 | 8907830 | 8933520
2017-05-10 | 10259465 | 10259465 | 10259465 | 9807323.7 | 7420663.7 | 8876809.7 | 8869639.7 | 10906023 | 10921099 | 11023149
2017-05-10 01:00 | 10259465 | 10259465 | 10259465 | 9807323.7 | 7420663.7 | 8876809.7 | 8869639.7 | 10906023 | 10921099 | 11023149
2017-05-10 02:00 | 10259465 | 10259465 | 10259465 | 9807323.7 | 7420663.7 | 8876809.7 | 8869639.7 | 10906023 | 10921099 | 11023149
2017-05-10 03:00 | 10259465 | 10259465 | 10259465 | 9807323.7 | 7420663.7 | 8876809.7 | 8869639.7 | 10906023 | 10921099 | 11023149
2017-05-10 04:00 | 10259465 | 10259465 | 10259465 | 9807323.7 | 7420663.7 | 8876809.7 | 8869639.7 | 10906023 | 10921099 | 11023149
2017-05-10 05:00 | 10259465 | 10259465 | 10259465 | 9807323.7 | 7420663.7 | 8876809.7 | 8869639.7 | 10906023 | 10921099 | 11023149
2017-05-10 06:00 | 10365902 | 10365902 | 10365902 | 9913760.7 | 7527100.7 | 8983246.7 | 8976076.7 | 11012460 | 11027536 | 11129586
2017-05-10 07:00 | 10006405.1 | 10006405.1 | 10006405.1 | 9546735.1 | 7457825.1 | 8739203.1 | 9300493.1 | 10367039.1 | 10368797.1 | 10470847.1
2017-05-10 08:00 | 12265500 | 12265500 | 12265500 | 11908350 | 10417952 | 11735234 | 11729814 | 12495470 | 12532610 | 12634660
2017-05-10 09:00 | 12585864 | 12585864 | 12585864 | 12126194 | 10772956 | 11876596 | 11871176 | 12636832 | 12796382 | 12898432
2017-05-10 10:00 | 10386760 | 10386760 | 10386760 | 9942020 | 8390562 | 8800006 | 8855058 | 9456444 | 9471924 | 9497614
2017-05-10 11:00 | 9722365 | 9722365 | 9722365 | 9277625 | 8173267 | 8582711 | 8795268 | 9396654 | 9412134 | 9437824
2017-05-10 12:00 | 11318263 | 11318263 | 11318263 | 10873523 | 9941513 | 10094776 | 10088698 | 9960035 | 9960035 | 9985725
2017-05-10 13:00 | 14608531 | 14608531 | 14608531 | 14163791 | 11385063 | 11210797 | 12258437 | 12254218 | 12254218 | 12227668
2017-05-10 14:00 | 14608531 | 14608531 | 14608531 | 14163791 | 11385063 | 11210797 | 12258437 | 12254218 | 12254218 | 12227668
2017-05-10 15:00 | 10892721 | 10892721 | 10892721 | 10447981 | 9406169 | 9506311 | 9506311 | 10103478 | 10103478 | 10129168
2017-05-10 16:00 | 9320660 | 9320660 | 9320660 | 8875920 | 7834108 | 7943675 | 8221005 | 8822391 | 8822391 | 8848081
2017-05-10 17:00 | 9542750 | 9542750 | 9542750 | 9098010 | 8056198 | 8159178 | 8436508 | 9037894 | 9037894 | 9063584
2017-05-10 18:00 | 9205630 | 9205630 | 9205630 | 8760890 | 7719078 | 7828645 | 8105975 | 8707361 | 8707361 | 8733051
2017-05-10 19:00 | 9542750 | 9542750 | 9542750 | 9098010 | 8056198 | 8159178 | 8436508 | 9037894 | 9037894 | 9063584
2017-05-10 20:00 | 8985156 | 8985156 | 8985156 | 8540416 | 7928118 | 8005697 | 7998527 | 8900803 | 8907830 | 8933520
2017-05-10 21:00 | 9884483 | 9884483 | 9884483 | 9439743 | 8308891 | 8378809 | 8371639 | 9069235 | 9076262 | 9101952
2017-05-10 22:00 | 9205630 | 9205630 | 9205630 | 8760890 | 7719078 | 7828645 | 8105975 | 8707361 | 8707361 | 8733051
2017-05-10 23:00 | 9205630 | 9205630 | 9205630 | 8760890 | 7719078 | 7828645 | 8105975 | 8707361 | 8707361 | 8733051
2017-06-10 | 14560730 | 14560730 | 14560730 | 14130898.7 | 10745237.7 | 12013917.7 | 12691937.7 | 14547894 | 14562970 | 14665020
2017-06-10 01:00 | 14445260 | 14445260 | 14445260 | 13993118.7 | 10613207.7 | 11881887.7 | 12559907.7 | 14415864 | 14444880 | 14546930
2017-06-10 02:00 | 14445260 | 14445260 | 14445260 | 13993118.7 | 10613207.7 | 11068697.7 | 11746717.7 | 13602674 | 13631690 | 13733740
2017-06-10 03:00 | 14445260 | 14445260 | 14445260 | 13993118.7 | 10613207.7 | 11068697.7 | 11746717.7 | 13602674 | 13631690 | 13733740
2017-06-10 04:00 | 14445260 | 14445260 | 14445260 | 13993118.7 | 10613207.7 | 11881887.7 | 12559907.7 | 14415864 | 14444880 | 14546930
2017-06-10 05:00 | 14560730 | 14560730 | 14560730 | 14130898.7 | 10656197.7 | 11924877.7 | 12595727.7 | 14547894 | 14562970 | 14665020
2017-06-10 06:00 | 12759840 | 12759840 | 12759840 | 12330008.7 | 9037117.7 | 10305797.7 | 10799757.7 | 12751924 | 12782800 | 12884850
2017-06-10 07:00 | 15856127 | 15856127 | 15856127 | 15396457 | 11971080 | 12439268 | 13117288 | 13798727 | 13816507 | 13918557
2017-06-10 08:00 | 13187700 | 13187700 | 13187700 | 12830550 | 11561529 | 12633181 | 12627761 | 13309200 | 13468750 | 13570800
2017-06-10 09:00 | 15627270 | 15627270 | 15627270 | 15167600 | 12590695 | 13414262 | 14133500 | 14133500 | 14293050 | 14266500
2017-06-10 10:00 | 15788550 | 15788550 | 15788550 | 15378640 | 11421782 | 12896294 | 14302702 | 14310502 | 14283952 | 14331872
2017-06-10 11:00 | 15062753 | 15062753 | 15062753 | 14652843 | 10695985 | 12140453 | 13546861 | 13554661 | 13532068 | 13579988
2017-06-10 12:00 | 17583313 | 17583313 | 17583313 | 16836093 | 14417576 | 15919853 | 16076343 | 16498252 | 16595312 | 16569522
2017-06-10 13:00 | 18099173 | 18099173 | 18099173 | 17689263 | 15384531 | 17311311 | 17527361 | 18635230 | 18678900 | 18678900
2017-06-10 14:00 | 13959720 | 13959720 | 13959720 | 13177670 | 11169250 | 11051290 | 11051290 | 11051290 | 11071390 | 11071390
2017-06-10 15:00 | 15800467 | 15800467 | 15800467 | 15018417 | 12383387 | 12941277 | 12941277 | 12941277 | 12941277 | 13058837
2017-06-10 16:00 | 21239090 | 21239090 | 21239090 | 20829180 | 18157510 | 20317920 | 20334170 | 20386270 | 20374240 | 20445640
2017-06-10 17:00 | 12273758 | 12273758 | 12273758 | 11829018 | 10941913 | 11099030 | 11099030 | 11606509 | 11605179 | 11630869
2017-06-10 18:00 | 11574619 | 11574619 | 11574619 | 11129879 | 10212714 | 10330182 | 10323012 | 10926701 | 10925371 | 10951061
2017-06-10 19:00 | 12095935 | 12095935 | 12095935 | 11673505 | 10803890 | 10889370 | 10875030 | 11478719 | 11477389 | 11503079
2017-06-10 20:00 | 11573854 | 11573854 | 11573854 | 11151424 | 10800363 | 10925492 | 10911152 | 11719521 | 11718191 | 11743881
2017-06-10 21:00 | 11573854 | 11573854 | 11573854 | 11151424 | 10800363 | 10925492 | 10911152 | 11719521 | 11718191 | 11743881
2017-06-10 22:00 | 11573854 | 11573854 | 11573854 | 11151424 | 10800363 | 10925492 | 10911152 | 11719521 | 11718191 | 11743881
2017-06-10 23:00 | 11573854 | 11573854 | 11573854 | 11151424 | 10800363 | 10925492 | 10911152 | 11719521 | 11718191 | 11743881
2017-07-10 | 10982184 | 10982184 | 10982184 | 10530042.7 | 8200035.7 | 9683745.7 | 9676575.7 | 11628742 | 11660198 | 11762248
2017-07-10 01:00 | 10464557 | 10464557 | 10464557 | 10012415.7 | 7709972.7 | 9166118.7 | 9158948.7 | 11111115 | 11142571 | 11244621
2017-07-10 02:00 | 10464557 | 10464557 | 10464557 | 10012415.7 | 7709972.7 | 9166118.7 | 9158948.7 | 11111115 | 11142571 | 11244621
2017-07-10 03:00 | 10464557 | 10464557 | 10464557 | 10012415.7 | 7709972.7 | 9166118.7 | 9158948.7 | 11111115 | 11142571 | 11244621
2017-07-10 04:00 | 10982184 | 10982184 | 10982184 | 10530042.7 | 8200035.7 | 9683745.7 | 9676575.7 | 11628742 | 11660198 | 11762248
2017-07-10 05:00 | 10982184 | 10982184 | 10982184 | 10530042.7 | 8200035.7 | 9683745.7 | 9676575.7 | 11628742 | 11660198 | 11762248
2017-07-10 06:00 | 10387834.1 | 10387834.1 | 10387834.1 | 9935692.8 | 7600355.8 | 8869035.8 | 9362995.8 | 11315162.1 | 11346038.1 | 11448088.1
2017-07-10 07:00 | 16089598 | 16089598 | 16089598 | 15715928 | 12362540 | 12597068 | 13022588 | 13022588 | 13040368 | 13040368
2017-07-10 08:00 | 18685740 | 18685740 | 18685740 | 18354480 | 14331108 | 16442137 | 17735560 | 17735560 | 17703930 | 17703930
2017-07-10 09:00 | 15628266 | 15628266 | 15628266 | 14881046 | 12533184 | 13787556 | 13492846 | 13492846 | 13641127 | 13689047
2017-07-10 10:00 | 13853030 | 13853030 | 13853030 | 12408990 | 12466620 | 12441360 | 12487820 | 12487820 | 12584210 | 12605380
2017-07-10 11:00 | 30425286 | 30425286 | 30425286 | 30425286 | 33061550 | 32969660 | 32998340 | 33023870 | 33094390 | 33138250
2017-07-10 12:00 | 15736121 | 15736121 | 15736121 | 15031471 | 15031471 | 16081651 | 16059231 | 16002861 | 16115711 | 16160331
2017-07-10 13:00 | 34048000 | 34048000 | 34048000 | 34048000 | 34371810 | 34371810 | 34420230 | 34420230 | 34420230 | 34420880
2017-07-10 14:00 | 33989530 | 33989530 | 33989530 | 33989530 | 34276650 | 34276650 | 34325070 | 34325070 | 34325070 | 34443000
2017-07-10 15:00 | 32835140 | 32835140 | 32835140 | 33178790 | 33261370 | 33234160 | 33317500 | 33268540 | 33559260 | 33708950
2017-07-10 16:00 | 18160966 | 18160966 | 18160966 | 16707286 | 19256040 | 19508350 | 19435850 | 19435850 | 19504540 | 19543160
2017-07-10 17:00 | 13497113 | 13497113 | 13497113 | 12715063 | 10672153 | 10360565 | 10360565 | 10360565 | 10360565 | 10360565
2017-07-10 18:00 | 16831623 | 16831623 | 16831623 | 16497553 | 13292943 | 14505780 | 15863666 | 15880536 | 15891366 | 16037796
2017-07-10 19:00 | 16007573 | 16007573 | 16007573 | 15587503 | 12241658 | 12968020 | 14580896 | 14670706 | 14727606 | 14816666
2017-07-10 20:00 | 16007573 | 16007573 | 16007573 | 15587503 | 12241658 | 12968020 | 14580896 | 14670706 | 14727606 | 14816666
2017-07-10 21:00 | 11889319 | 11889319 | 11889319 | 11444579 | 10556565 | 10674033 | 10666863 | 10628939 | 10627609 | 10653299
2017-07-10 22:00 | 11574619 | 11574619 | 11574619 | 11129879 | 10212714 | 10330182 | 10323012 | 10926701 | 10925371 | 10951061
2017-07-10 23:00 | 11889319 | 11889319 | 11889319 | 11444579 | 10556565 | 10674033 | 10666863 | 10628939 | 10627609 | 10653299
2017-08-10 | 10387834.1 | 10387834.1 | 10387834.1 | 9935692.8 | 7600355.8 | 8869035.8 | 9362995.8 | 11315162.1 | 11346038.1 | 11448088.1
2017-08-10 01:00 | 16635828 | 16635828 | 16635828 | 16193228 | 12839840 | 13074368 | 13752388 | 13800968 | 13832588 | 13832588
2017-08-10 02:00 | 14714891 | 14714891 | 14714891 | 14285059.7 | 10764892.7 | 12046270.7 | 12717120.7 | 14669287 | 14669287 | 14771337
2017-08-10 03:00 | 10045824.1 | 10045824.1 | 10045824.1 | 9593682.8 | 7258345.8 | 8527025.8 | 9020985.8 | 10973152.1 | 11004608.1 | 11106658.1
2017-08-10 04:00 | 12759840 | 12759840 | 12759840 | 12330008.7 | 9037117.7 | 10305797.7 | 10799757.7 | 12751924 | 12782800 | 12884850
2017-08-10 05:00 | 12759840 | 12759840 | 12759840 | 12330008.7 | 9037117.7 | 10305797.7 | 10799757.7 | 12751924 | 12782800 | 12884850
2017-08-10 06:00 | 15943971 | 15943971 | 15943971 | 15514139.7 | 12279606.7 | 13560984.7 | 14231834.7 | 15384305 | 15384305 | 15441135
2017-08-10 07:00 | 15013087 | 15013087 | 15013087 | 14231037 | 11348204 | 12874834 | 13780154 | 13904384 | 13932125 | 13906795
2017-08-10 08:00 | 13701260 | 13701260 | 13701260 | 12193810 | 12276570 | 12250190 | 12346500 | 12346500 | 12359620 | 12511970
2017-08-10 09:00 | 33466580 | 33466580 | 33466580 | 33466580 | 33466580 | 33466580 | 33550110 | 33500780 | 33500780 | 33983160
2017-08-10 10:00 | 43982070 | 43982070 | 43982070 | 43982070 | 43982070 | 43982070 | 44185920 | 44250830 | 44404820 | 44804150
2017-08-10 11:00 | 41221060 | 41221060 | 41221060 | 41221060 | 41247260 | 41285290 | 41316090 | 41289230 | 41689080 | 42022120
2017-08-10 12:00 | 42117700 | 42117700 | 42117700 | 42010370 | 42191570 | 42522160 | 42545910 | 42588300 | 42849540 | 42947260
2017-08-10 13:00 | 41276670 | 41276670 | 41276670 | 41276670 | 41302740 | 41547890 | 41573210 | 41687850 | 41935730 | 42033450
2017-08-10 14:00 | 43744300 | 43744300 | 43744300 | 43831620 | 44065250 | 44386460 | 44386460 | 44545040 | 44760520 | 44613720
2017-08-10 15:00 | 32835140 | 32835140 | 32835140 | 33178790 | 33261370 | 33234160 | 33317500 | 33268540 | 33559260 | 33708950
2017-08-10 16:00 | 16808420 | 16808420 | 16808420 | 15305850 | 15459800 | 15592740 | 15592740 | 15592740 | 15679670 | 15757210
2017-08-10 17:00 | 15355828 | 15355828 | 15355828 | 14180724 | 14268704 | 16641738 | 16641738 | 16719948 | 16725077 | 16698257
2017-08-10 18:00 | 10282522 | 10282522 | 10282522 | 9535302 | 7861902 | 5981625 | 7926532 | 7975112 | 7975112 | 7975112
2017-08-10 19:00 | 14185293 | 14185293 | 14185293 | 13765223 | 10419378 | 9165203 | 12504583 | 12553163 | 12567253 | 12567253
2017-08-10 20:00 | 14185293 | 14185293 | 14185293 | 13765223 | 10419378 | 9165203 | 12504583 | 12553163 | 12567253 | 12567253
2017-08-10 21:00 | 11573854 | 11573854 | 11573854 | 11151424 | 10888494 | 11013623 | 10999283 | 11166039 | 11164709 | 11190399
2017-08-10 22:00 | 11573854 | 11573854 | 11573854 | 11151424 | 10800363 | 10925492 | 10911152 | 11719521 | 11718191 | 11743881
2017-08-10 23:00 | 11573854 | 11573854 | 11573854 | 11151424 | 10800363 | 10925492 | 10911152 | 11719521 | 11718191 | 11743881
2017-09-10 | 10040494.1 | 10040494.1 | 10040494.1 | 9588352.8 | 7258345.8 | 8527025.8 | 9088315.8 | 11040482.1 | 11071938.1 | 11173988.1
2017-09-10 01:00 | 14714891 | 14714891 | 14714891 | 14285059.7 | 10853932.7 | 12135310.7 | 12813330.7 | 14669287 | 14669287 | 14771337
2017-09-10 02:00 | 14714891 | 14714891 | 14714891 | 14285059.7 | 10764892.7 | 12046270.7 | 12717120.7 | 14669287 | 14669287 | 14771337
2017-09-10 03:00 | 14599421 | 14599421 | 14599421 | 14147279.7 | 10721902.7 | 11190090.7 | 11868110.7 | 13724067 | 13738007 | 13840057
2017-09-10 04:00 | 14599421 | 14599421 | 14599421 | 14147279.7 | 10721902.7 | 11190090.7 | 11868110.7 | 13724067 | 13738007 | 13840057
2017-09-10 05:00 | 14714891 | 14714891 | 14714891 | 14285059.7 | 10853932.7 | 12135310.7 | 12813330.7 | 14669287 | 14669287 | 14771337
2017-09-10 06:00 | 14560730 | 14560730 | 14560730 | 14130898.7 | 10656197.7 | 11924877.7 | 12595727.7 | 14547894 | 14562970 | 14665020
2017-09-10 07:00 | 13885766 | 13885766 | 13885766 | 13103716 | 12092681 | 12423396 | 12423396 | 12423396 | 12452334 | 12452334
2017-09-10 08:00 | 17800260 | 17800260 | 17800260 | 16292810 | 16292810 | 18264030 | 18308100 | 18339370 | 18198470 | 18329650
2017-09-10 09:00 | 30072146 | 30072146 | 30072146 | 30072146 | 32708410 | 32708410 | 32657630 | 32633230 | 32633230 | 33027890
2017-09-10 10:00 | 33466580 | 33466580 | 33466580 | 33466580 | 33466580 | 33466580 | 33550110 | 33500780 | 33500780 | 33948930
2017-09-10 11:00 | 33813150 | 33813150 | 33813150 | 33977000 | 34049660 | 34049660 | 34186900 | 34319150 | 34297920 | 34603720
2017-09-10 12:00 | 30813290 | 30813290 | 30813290 | 31023280 | 31182000 | 31154790 | 31298490 | 31249530 | 31450590 | 31558550
2017-09-10 13:00 | 40398920 | 40398920 | 40398920 | 40398920 | 40425120 | 40320440 | 40351240 | 40455260 | 40847500 | 41138910
2017-09-10 14:00 | 32160900 | 32160900 | 32160900 | 32370890 | 32529610 | 32502400 | 32646100 | 32597140 | 32798200 | 32861540
2017-09-10 15:00 | 32679650 | 32679650 | 32679650 | 33023300 | 33105880 | 33078670 | 33262900 | 33213940 | 33532820 | 33682510
2017-09-10 16:00 | 15894471 | 15894471 | 15894471 | 15189821 | 15252451 | 16195461 | 16195461 | 16195461 | 16334441 | 16373361
2017-09-10 17:00 | 14142323 | 14142323 | 14142323 | 13360273 | 11317363 | 10993885 | 10993885 | 10993885 | 10993885 | 10993885
2017-09-10 18:00 | 19716833 | 19716833 | 19716833 | 19306923 | 15807973 | 17299980 | 19017856 | 19020406 | 18990626 | 19116316
2017-09-10 19:00 | 19716833 | 19716833 | 19716833 | 19306923 | 15807973 | 17299980 | 19017856 | 19020406 | 18990626 | 19116316
2017-09-10 20:00 | 12273758 | 12273758 | 12273758 | 11829018 | 10941004 | 11098121 | 11090951 | 11053027 | 11051697 | 11077387
2017-09-10 21:00 | 16020313 | 16020313 | 16020313 | 15686243 | 12169263 | 13694470 | 15059426 | 15076296 | 15084486 | 15230916
2017-09-10 22:00 | 11889319 | 11889319 | 11889319 | 11444579 | 10468434 | 10585902 | 10578732 | 11182421 | 11181091 | 11206781
2017-09-10 23:00 | 12273758 | 12273758 | 12273758 | 11829018 | 10941913 | 11099030 | 11099030 | 11606509 | 11605179 | 11630869
2017-10-10 | 14714891 | 14714891 | 14714891 | 14285059.7 | 10764892.7 | 12046270.7 | 12717120.7 | 14669287 | 14669287 | 14771337
2017-10-10 01:00 | 14714891 | 14714891 | 14714891 | 14285059.7 | 10853932.7 | 12135310.7 | 12813330.7 | 14669287 | 14669287 | 14771337
2017-10-10 02:00 | 10045824.1 | 10045824.1 | 10045824.1 | 9593682.8 | 7258345.8 | 8527025.8 | 9020985.8 | 10973152.1 | 11004608.1 | 11106658.1
2017-10-10 03:00 | 12759840 | 12759840 | 12759840 | 12330008.7 | 9037117.7 | 10305797.7 | 10799757.7 | 12751924 | 12782800 | 12884850
2017-10-10 04:00 | 12759840 | 12759840 | 12759840 | 12330008.7 | 9037117.7 | 10305797.7 | 10799757.7 | 12751924 | 12782800 | 12884850
2017-10-10 05:00 | 10045824.1 | 10045824.1 | 10045824.1 | 9593682.8 | 7258345.8 | 8527025.8 | 9020985.8 | 10973152.1 | 11004608.1 | 11106658.1
2017-10-10 06:00 | 10045824.1 | 10045824.1 | 10045824.1 | 9593682.8 | 7258345.8 | 8527025.8 | 9020985.8 | 10973152.1 | 11004608.1 | 11106658.1
2017-10-10 07:00 | 16670828 | 16670828 | 16670828 | 16211158 | 12860220 | 13907938 | 14585958 | 14634538 | 14638378 | 14638378
2017-10-10 08:00 | 15418921 | 15418921 | 15418921 | 14757701 | 12472759 | 13727131 | 14725271 | 14725271 | 14892502 | 14892502
2017-10-10 09:00 | 13853030 | 13853030 | 13853030 | 12408990 | 12466620 | 12441360 | 12487820 | 12487820 | 12584210 | 12605380
2017-10-10 10:00 | 34755060 | 34755060 | 34755060 | 34755060 | 34755060 | 34755060 | 34838590 | 34789260 | 34789260 | 35149200
2017-10-10 11:00 | 33813150 | 33813150 | 33813150 | 33977000 | 34049660 | 34049660 | 34186900 | 34319150 | 34297920 | 34623900
2017-10-10 12:00 | 40540670 | 40540670 | 40540670 | 40540670 | 40566870 | 40513070 | 40543870 | 40524700 | 41001540 | 41334580
2017-10-10 13:00 | 40540670 | 40540670 | 40540670 | 40540670 | 40566870 | 40513070 | 40543870 | 40524700 | 41001540 | 41334580
2017-10-10 14:00 | 41440610 | 41440610 | 41440610 | 41527930 | 41603780 | 41588010 | 41618810 | 41771650 | 42171500 | 42322510
2017-10-10 15:00 | 15831260 | 15831260 | 15831260 | 14120896 | 14150496 | 15241160 | 15241160 | 15241160 | 15274980 | 15274350
2017-10-10 16:00 | 26124340 | 26124340 | 26124340 | 22685118 | 23249278 | 26686110 | 26675290 | 26753500 | 26753280 | 26689180
2017-10-10 17:00 | 19847272 | 19847272 | 19847272 | 19065222 | 17275812 | 20379294 | 20421494 | 20412844 | 20423514 | 20501524
2017-10-10 18:00 | 14185293 | 14185293 | 14185293 | 13765223 | 10419378 | 9165203 | 12504583 | 12553163 | 12567253 | 12567253
2017-10-10 19:00 | 11573854 | 11573854 | 11573854 | 11151424 | 10888494 | 11013623 | 10999283 | 11166039 | 11164709 | 11190399
2017-10-10 20:00 | 13984334 | 13984334 | 13984334 | 13529434 | 11233303 | 10879275 | 12273748 | 12312638 | 12334288 | 12334288
2017-10-10 21:00 | 11573854 | 11573854 | 11573854 | 11151424 | 10800363 | 10925492 | 10911152 | 11719521 | 11718191 | 11743881
2017-10-10 22:00 | 11889319 | 11889319 | 11889319 | 11444579 | 10468434 | 10585902 | 10578732 | 11182421 | 11181091 | 11206781
2017-10-10 23:00 | 19006738 | 19006738 | 19006738 | 18596828 | 15286885 | 17008120 | 18640216 | 18752856 | 18735106 | 18824166
2017-11-10 | 16982436 | 16982436 | 16982436 | 16539836 | 13155697 | 14608730 | 15822340 | 16005490 | 15996620 | 15996620
2017-11-10 01:00 | 14445260 | 14445260 | 14445260 | 13993118.7 | 10613207.7 | 11068697.7 | 11746717.7 | 13602674 | 13631690 | 13733740
2017-11-10 02:00 | 14560730 | 14560730 | 14560730 | 14130898.7 | 10656197.7 | 11924877.7 | 12595727.7 | 14547894 | 14562970 | 14665020
2017-11-10 03:00 | 11179704 | 11179704 | 11179704 | 10727562.7 | 8392225.7 | 9660905.7 | 10154865.7 | 12107032 | 12137908 | 12239958
2017-11-10 04:00 | 14560730 | 14560730 | 14560730 | 14130898.7 | 10656197.7 | 11924877.7 | 12595727.7 | 14547894 | 14562970 | 14665020
2017-11-10 05:00 | 14560730 | 14560730 | 14560730 | 14130898.7 | 10656197.7 | 11924877.7 | 12595727.7 | 14547894 | 14562970 | 14665020
2017-11-10 06:00 | 14445260 | 14445260 | 14445260 | 13993118.7 | 10613207.7 | 11068697.7 | 11746717.7 | 13602674 | 13631690 | 13733740
2017-11-10 07:00 | 15856127 | 15856127 | 15856127 | 15396457 | 11971080 | 12439268 | 13117288 | 13798727 | 13816507 | 13918557
2017-11-10 08:00 | 13187700 | 13187700 | 13187700 | 12830550 | 11738453 | 12810105 | 12804685 | 12686428 | 12845978 | 12902808
2017-11-10 09:00 | 15537390 | 15537390 | 15537390 | 15206130 | 11264202 | 12738714 | 15262965 | 15270765 | 15239135 | 15260505
2017-11-10 10:00 | 16917110 | 16917110 | 16917110 | 16507200 | 13755385 | 15280612 | 15425862 | 15433662 | 15410042 | 15457962
2017-11-10 11:00 | 14011900 | 14011900 | 14011900 | 12504450 | 12504450 | 12852170 | 12852170 | 12832890 | 12835070 | 12849760
2017-11-10 12:00 | 20066810 | 20066810 | 20066810 | 17854710 | 18155920 | 18802910 | 18802910 | 18723830 | 18895350 | 18979020
2017-11-10 13:00 | 15793226 | 15793226 | 15793226 | 15088576 | 17787470 | 18899940 | 18817650 | 18808030 | 18920610 | 18912690
2017-11-10 14:00 | 15793226 | 15793226 | 15793226 | 15088576 | 17787470 | 18899940 | 18817650 | 18808030 | 18920610 | 18912690
2017-11-10 15:00 | 15793226 | 15793226 | 15793226 | 15088576 | 17787470 | 18899940 | 18817650 | 18808030 | 18920610 | 18912690
2017-11-10 16:00 | 21011671 | 21011671 | 21011671 | 18977731 | 19358281 | 20450171 | 20450171 | 20371091 | 20527411 | 20564151
2017-11-10 17:00 | 19716833 | 19716833 | 19716833 | 19306923 | 15495603 | 17299980 | 19017856 | 19020406 | 18990626 | 19116316
2017-11-10 18:00 | 9662575 | 9662575 | 9662575 | 9217835 | 8260240 | 8363220 | 8520725 | 9037894 | 9037894 | 9063584
2017-11-10 19:00 | 9542750 | 9542750 | 9542750 | 9098010 | 8140415 | 8243395 | 8520725 | 9037894 | 9037894 | 9063584
2017-11-10 20:00 | 11889319 | 11889319 | 11889319 | 11444579 | 10468434 | 10585902 | 10578732 | 11182421 | 11181091 | 11206781
2017-11-10 21:00 | 11573854 | 11573854 | 11573854 | 11151424 | 10800363 | 10925492 | 10911152 | 11719521 | 11718191 | 11743881
2017-11-10 22:00 | 11574619 | 11574619 | 11574619 | 11129879 | 10212714 | 10330182 | 10323012 | 10926701 | 10925371 | 10951061
2017-11-10 23:00 | 11574619 | 11574619 | 11574619 | 11129879 | 10212714 | 10330182 | 10323012 | 10926701 | 10925371 | 10951061
2017-12-10 | 14599421 | 14599421 | 14599421 | 14147279.7 | 10721902.7 | 11190090.7 | 11868110.7 | 13724067 | 13738007 | 13840057
2017-12-10 01:00 | 14714891 | 14714891 | 14714891 | 14285059.7 | 10853932.7 | 12135310.7 | 12813330.7 | 14669287 | 14669287 | 14771337
2017-12-10 02:00 | 11179704 | 11179704 | 11179704 | 10727562.7 | 8392225.7 | 9660905.7 | 10154865.7 | 12107032 | 12137908 | 12239958
2017-12-10 03:00 | 11179704 | 11179704 | 11179704 | 10727562.7 | 8392225.7 | 9660905.7 | 10154865.7 | 12107032 | 12137908 | 12239958
2017-12-10 04:00 | 10982184 | 10982184 | 10982184 | 10530042.7 | 8200035.7 | 9683745.7 | 9676575.7 | 11628742 | 11660198 | 11762248
2017-12-10 05:00 | 10387834.1 | 10387834.1 | 10387834.1 | 9935692.8 | 7600355.8 | 8869035.8 | 9362995.8 | 11315162.1 | 11346038.1 | 11448088.1
2017-12-10 06:00 | 10040494.1 | 10040494.1 | 10040494.1 | 9588352.8 | 7258345.8 | 8527025.8 | 9088315.8 | 11040482.1 | 11071938.1 | 11173988.1
2017-12-10 07:00 | 10367782.1 | 10367782.1 | 10367782.1 | 9908112.1 | 7903419.1 | 9180054.1 | 9674014.1 | 10656343.1 | 10672723.1 | 10774773.1
2017-12-10 08:00 | 12690290 | 12690290 | 12690290 | 12355450 | 10900609 | 12217891 | 12205301 | 12982950 | 13020090 | 13122140
2017-12-10 09:00 | 19975860 | 19975860 | 19975860 | 19397240 | 15761023 | 17410007 | 17474150 | 17474150 | 17466520 | 17601830
2017-12-10 10:00 | 17825059 | 17825059 | 17825059 | 17163839 | 14975477 | 17999719 | 18152829 | 18281409 | 18404580 | 18403270
2017-12-10 11:00 | 12548821 | 12548821 | 12548821 | 11766771 | 9117337 | 7859221 | 7859221 | 7859221 | 7889910 | 7889910
2017-12-10 12:00 | 18103310 | 18103310 | 18103310 | 14971566 | 15084996 | 16311210 | 16357670 | 16403080 | 16418280 | 16463700
2017-12-10 13:00 | 16087016 | 16087016 | 16087016 | 14584446 | 17283340 | 17541540 | 17459250 | 17490520 | 17536120 | 17538810
2017-12-10 14:00 | 14756021 | 14756021 | 14756021 | 14051371 | 14114001 | 15164181 | 15141761 | 15085391 | 15198241 | 15198241
2017-12-10 15:00 | 16333520 | 16333520 | 16333520 | 15762140 | 15824770 | 16874950 | 16874950 | 16884610 | 16997460 | 16997460
2017-12-10 16:00 | 20200647 | 20200647 | 20200647 | 17368787 | 17615337 | 19335797 | 19388037 | 19388037 | 19402856 | 19430906
2017-12-10 17:00 | 12556594 | 12556594 | 12556594 | 12136524 | 9103049 | 7450976 | 10790356 | 10838936 | 10842836 | 10842836
2017-12-10 18:00 | 13984334 | 13984334 | 13984334 | 13529434 | 11233303 | 10879275 | 12273748 | 12312638 | 12334288 | 12334288
2017-12-10 19:00 | 11573854 | 11573854 | 11573854 | 11151424 | 10800363 | 10925492 | 10911152 | 11719521 | 11718191 | 11743881
2017-12-10 20:00 | 11573854 | 11573854 | 11573854 | 11151424 | 10800363 | 10925492 | 10911152 | 11719521 | 11718191 | 11743881
2017-12-10 21:00 | 11573854 | 11573854 | 11573854 | 11151424 | 10800363 | 10925492 | 10911152 | 11719521 | 11718191 | 11743881
2017-12-10 22:00 | 11573854 | 11573854 | 11573854 | 11151424 | 10800363 | 10925492 | 10911152 | 11719521 | 11718191 | 11743881
2017-12-10 23:00 | 11573854 | 11573854 | 11573854 | 11151424 | 10800363 | 10925492 | 10911152 | 11719521 | 11718191 | 11743881
10/13/2017 0:00 | 10982184 | 10982184 | 10982184 | 10530042.7 | 8200035.7 | 9683745.7 | 9676575.7 | 11628742 | 11660198 | 11762248
10/13/2017 1:00 | 11179704 | 11179704 | 11179704 | 10727562.7 | 8392225.7 | 9660905.7 | 10154865.7 | 12107032 | 12137908 | 12239958
10/13/2017 2:00 | 10040494.1 | 10040494.1 | 10040494.1 | 9588352.8 | 7258345.8 | 8527025.8 | 9088315.8 | 11040482.1 | 11071938.1 | 11173988.1
10/13/2017 3:00 | 10040494.1 | 10040494.1 | 10040494.1 | 9588352.8 | 7258345.8 | 8527025.8 | 9088315.8 | 11040482.1 | 11071938.1 | 11173988.1
10/13/2017 4:00 | 10982184 | 10982184 | 10982184 | 10530042.7 | 8200035.7 | 9683745.7 | 9676575.7 | 11628742 | 11660198 | 11762248
10/13/2017 5:00 | 10045824.1 | 10045824.1 | 10045824.1 | 9593682.8 | 7258345.8 | 8527025.8 | 9020985.8 | 10973152.1 | 11004608.1 | 11106658.1
10/13/2017 6:00 | 12759840 | 12759840 | 12759840 | 12330008.7 | 9037117.7 | 10305797.7 | 10799757.7 | 12751924 | 12782800 | 12884850
10/13/2017 7:00 | 19883156 | 19883156 | 19883156 | 19423486 | 16330610 | 18020568 | 19023918 | 19199268 | 19219058 | 19272758
10/13/2017 8:00 | 18033860 | 18033860 | 18033860 | 16526410 | 16526410 | 18497630 | 18541700 | 18572970 | 18575150 | 18780530
10/13/2017 9:00 | 28363276 | 28363276 | 28363276 | 28363276 | 30999540 | 31043740 | 30992960 | 30918010 | 30918010 | 31340680
10/13/2017 10:00 | 32911250 | 32911250 | 32911250 | 33075100 | 33340980 | 33340980 | 33430830 | 33563080 | 33541850 | 33878600
10/13/2017 11:00 | 30847670 | 30847670 | 30847670 | 31057660 | 31403850 | 31376640 | 31561770 | 31598750 | 31577520 | 31969380
10/13/2017 12:00 | 40972870 | 40972870 | 40972870 | 40972870 | 40999070 | 40999070 | 41029870 | 41003010 | 41318340 | 41758130
10/13/2017 13:00 | 42596170 | 42596170 | 42596170 | 42596170 | 42780150 | 43025300 | 43025300 | 43011870 | 43219820 | 43361800
10/13/2017 14:00 | 43496110 | 43496110 | 43496110 | 43583430 | 43817060 | 44100240 | 44100240 | 44258820 | 44389780 | 44349730
10/13/2017 15:00 | 45011530 | 45011530 | 45011530 | 45143750 | 45182600 | 45182600 | 45217810 | 45751760 | 45983450 | 46347940
10/13/2017 16:00 | 18210690 | 18210690 | 18210690 | 17639310 | 17701940 | 18644950 | 18644950 | 18654610 | 18793590 | 18832510
10/13/2017 17:00 | 16133873 | 16133873 | 16133873 | 13302013 | 13326753 | 14948703 | 15000943 | 15000943 | 15004822 | 15025992
10/13/2017 18:00 | 17554366 | 17554366 | 17554366 | 17144456 | 15301286 | 16679428 | 16981421 | 17007161 | 16983101 | 16965161
10/13/2017 19:00 | 17226602 | 17226602 | 17226602 | 16479382 | 14943102 | 15063318 | 15728657 | 15843907 | 15801647 | 15779557
10/13/2017 20:00 | 17554366 | 17554366 | 17554366 | 17144456 | 15301286 | 16679428 | 16981421 | 17007161 | 16983101 | 16965161
10/13/2017 21:00 | 16020313 | 16020313 | 16020313 | 15686243 | 12169263 | 13694470 | 15059426 | 15076296 | 15084486 | 15230916
10/13/2017 22:00 | 16831623 | 16831623 | 16831623 | 16497553 | 13292943 | 14505780 | 15863666 | 15880536 | 15891366 | 16037796
10/13/2017 23:00 | 12095935 | 12095935 | 12095935 | 11673505 | 10803890 | 10889370 | 10875030 | 11478719 | 11477389 | 11503079
10/14/2017 0:00 | 12759840 | 12759840 | 12759840 | 12330008.7 | 9037117.7 | 10305797.7 | 10799757.7 | 12751924 | 12782800 | 12884850
10/14/2017 1:00 | 12759840 | 12759840 | 12759840 | 12330008.7 | 9037117.7 | 10305797.7 | 10799757.7 | 12751924 | 12782800 | 12884850
10/14/2017 2:00 | 12759840 | 12759840 | 12759840 | 12330008.7 | 9037117.7 | 10305797.7 | 10799757.7 | 12751924 | 12782800 | 12884850
10/14/2017 3:00 | 14714891 | 14714891 | 14714891 | 14285059.7 | 10764892.7 | 12046270.7 | 12717120.7 | 14669287 | 14669287 | 14771337
10/14/2017 4:00 | 14714891 | 14714891 | 14714891 | 14285059.7 | 10764892.7 | 12046270.7 | 12717120.7 | 14669287 | 14669287 | 14771337
10/14/2017 5:00 | 15943971 | 15943971 | 15943971 | 15514139.7 | 12279606.7 | 13560984.7 | 14231834.7 | 15384305 | 15384305 | 15441135
10/14/2017 6:00 | 17039728 | 17039728 | 17039728 | 16597128 | 13246190 | 14293908 | 14971928 | 15020508 | 15038188 | 15038188
10/14/2017 7:00 | 12636974 | 12636974 | 12636974 | 11854924 | 10960447 | 12522981 | 12552471 | 12628121 | 12629872 | 12604542
10/14/2017 8:00 | 32699360 | 32699360 | 32699360 | 32699360 | 32699360 | 32699360 | 32699360 | 32655770 | 32655770 | 33133170
10/14/2017 9:00 | 32984300 | 32984300 | 32984300 | 33194290 | 33347260 | 33320050 | 33552570 | 33589550 | 33568320 | 34022840
10/14/2017 10:00 | 32994460 | 32994460 | 32994460 | 33204450 | 33357420 | 33330210 | 33562730 | 33599710 | 33578480 | 33914950
10/14/2017 11:00 | 40540670 | 40540670 | 40540670 | 40540670 | 40566870 | 40513070 | 40543870 | 40524700 | 41001540 | 41334580
10/14/2017 12:00 | 39722103 | 39722103 | 39722103 | 39614773 | 42611760 | 42942350 | 43005860 | 42992430 | 43115860 | 43275840
10/14/2017 13:00 | 32757110 | 32757110 | 32757110 | 33168230 | 33444350 | 33417140 | 33512420 | 33463460 | 33652800 | 33845580
10/14/2017 14:00 | 32757110 | 32757110 | 32757110 | 33168230 | 33444350 | 33417140 | 33512420 | 33463460 | 33652800 | 33845580
10/14/2017 15:00 | 35749230 | 35749230 | 35749230 | 36084020 | 36277560 | 36507500 | 36497980 | 36497980 | 36669070 | 36856760
10/14/2017 16:00 | 18489140 | 18489140 | 18489140 | 16778776 | 16899696 | 17883190 | 17883190 | 17883190 | 17943140 | 17981430
10/14/2017 17:00 | 16131008 | 16131008 | 16131008 | 15348958 | 13215888 | 13007436 | 14773970 | 14773970 | 14773970 | 14868040
10/14/2017 18:00 | 10282522 | 10282522 | 10282522 | 9535302 | 7861902 | 5981625 | 7926532 | 7975112 | 7975112 | 7975112
10/14/2017 19:00 | 13036879 | 13036879 | 13036879 | 12616809 | 9583334 | 7942509 | 11281889 | 11330469 | 11334369 | 11334369
10/14/2017 20:00 | 13867892 | 13867892 | 13867892 | 13447822 | 11088953 | 9874427 | 13213807 | 13262387 | 13276477 | 13276477
10/14/2017 21:00 | 13867892 | 13867892 | 13867892 | 13447822 | 11088953 | 9874427 | 13213807 | 13262387 | 13276477 | 13276477
10/14/2017 22:00 | 13666933 | 13666933 | 13666933 | 13212033 | 11902878 | 11588499 | 12982972 | 13021862 | 13043512 | 13043512
10/14/2017 23:00 | 11573854 | 11573854 | 11573854 | 11151424 | 10888494 | 11013623 | 10999283 | 11166039 | 11164709 | 11190399
10/15/2017 0:00 | 10464557 | 10464557 | 10464557 | 10012415.7 | 7709972.7 | 9166118.7 | 9158948.7 | 11111115 | 11142571 | 11244621
10/15/2017 1:00 | 10464557 | 10464557 | 10464557 | 10012415.7 | 7709972.7 | 9166118.7 | 9158948.7 | 11111115 | 11142571 | 11244621
10/15/2017 2:00 | 11136345 | 11136345 | 11136345 | 10684203.7 | 8308730.7 | 9805138.7 | 9797968.7 | 11750135 | 11766515 | 11868565
10/15/2017 3:00 | 10464557 | 10464557 | 10464557 | 10012415.7 | 7709972.7 | 9166118.7 | 9158948.7 | 11111115 | 11142571 | 11244621
10/15/2017 4:00 | 10464557 | 10464557 | 10464557 | 10012415.7 | 7709972.7 | 9166118.7 | 9158948.7 | 11111115 | 11142571 | 11244621
10/15/2017 5:00 | 10464557 | 10464557 | 10464557 | 10012415.7 | 7709972.7 | 9166118.7 | 9158948.7 | 11111115 | 11142571 | 11244621
10/15/2017 6:00 | 10358120 | 10358120 | 10358120 | 9905978.7 | 7603535.7 | 9059681.7 | 9052511.7 | 11004678 | 11036134 | 11138184
10/15/2017 7:00 | 11220917 | 11220917 | 11220917 | 10761247 | 8756554 | 10252962 | 10245792 | 11228121 | 11244501 | 11346551
10/15/2017 8:00 | 11015289 | 11015289 | 11015289 | 10401839 | 9054328 | 9959819 | 10768952 | 10817532 | 10817532 | 10817532
10/15/2017 9:00 | 13843964 | 13843964 | 13843964 | 13289474 | 10728163 | 10409643 | 12263400 | 12311980 | 12312070 | 12312070
10/15/2017 10:00 | 13584878 | 13584878 | 13584878 | 12802828 | 10808846 | 10581484 | 11808808 | 11752558 | 11778998 | 11825128
10/15/2017 11:00 | 33417350 | 33417350 | 33417350 | 33417350 | 33417350 | 33417350 | 33480370 | 33530900 | 33583000 | 33656330
10/15/2017 12:00 | 19070390 | 19070390 | 19070390 | 17360026 | 17389626 | 18480290 | 18457870 | 18401500 | 18435320 | 18434690
10/15/2017 13:00 | 30638900 | 30638900 | 30638900 | 30848890 | 31200830 | 31173620 | 31290480 | 31241520 | 31537860 | 31632150
10/15/2017 14:00 | 30638900 | 30638900 | 30638900 | 30848890 | 31200830 | 31173620 | 31290480 | 31241520 | 31537860 | 31632150
10/15/2017 15:00 | 33505060 | 33505060 | 33505060 | 33638720 | 33818940 | 33943080 | 34004220 | 34004220 | 34250150 | 34424970
10/15/2017 16:00 | 18013220 | 18013220 | 18013220 | 17308570 | 17371200 | 17720000 | 17720000 | 17729660 | 17831520 | 17870440
10/15/2017 17:00 | 9586469 | 9586469 | 9586469 | 8839249 | 8152825 | 6312197 | 8257104 | 8305684 | 8305684 | 8305684
10/15/2017 18:00 | 12244647 | 12244647 | 12244647 | 11824577 | 9778078 | 8176902 | 11516282 | 11564862 | 11568762 | 11568762
10/15/2017 19:00 | 11573854 | 11573854 | 11573854 | 11151424 | 10800363 | 10925492 | 10911152 | 11719521 | 11718191 | 11743881
10/15/2017 20:00 | 11573854 | 11573854 | 11573854 | 11151424 | 10800363 | 10925492 | 10911152 | 11719521 | 11718191 | 11743881
10/15/2017 21:00 | 11573854 | 11573854 | 11573854 | 11151424 | 10800363 | 10925492 | 10911152 | 11719521 | 11718191 | 11743881
10/15/2017 22:00 | 11573854 | 11573854 | 11573854 | 11151424 | 10800363 | 10925492 | 10911152 | 11719521 | 11718191 | 11743881
10/15/2017 23:00 | 11573854 | 11573854 | 11573854 | 11151424 | 10800363 | 10925492 | 10911152 | 11719521 | 11718191 | 11743881
10/16/2017 0:00 | 10358120 | 10358120 | 10358120 | 9905978.7 | 7603535.7 | 9059681.7 | 9052511.7 | 11004678 | 11036134 | 11138184
10/16/2017 1:00 | 10358120 | 10358120 | 10358120 | 9905978.7 | 7603535.7 | 9059681.7 | 9052511.7 | 11004678 | 11036134 | 11138184
10/16/2017 2:00 | 10512281 | 10512281 | 10512281 | 10060139.7 | 7712230.7 | 9181074.7 | 9173904.7 | 11126071 | 11142451 | 11244501
10/16/2017 3:00 | 10512281 | 10512281 | 10512281 | 10060139.7 | 7712230.7 | 9181074.7 | 9173904.7 | 11126071 | 11142451 | 11244501
10/16/2017 4:00 | 10512281 | 10512281 | 10512281 | 10060139.7 | 7712230.7 | 9181074.7 | 9173904.7 | 11126071 | 11142451 | 11244501
10/16/2017 5:00 | 10358120 | 10358120 | 10358120 | 9905978.7 | 7603535.7 | 9059681.7 | 9052511.7 | 11004678 | 11036134 | 11138184
10/16/2017 6:00 | 10512281 | 10512281 | 10512281 | 10060139.7 | 7712230.7 | 9181074.7 | 9173904.7 | 11126071 | 11142451 | 11244501
10/16/2017 7:00 | 10596853 | 10596853 | 10596853 | 10137183 | 8160054 | 9628898 | 9621728 | 10604057 | 10620437 | 10722487
10/16/2017 8:00 | 10926734 | 10926734 | 10926734 | 10313284 | 8965773 | 9876007 | 10685140 | 10733720 | 10733720 | 10733720
10/16/2017 9:00 | 13843964 | 13843964 | 13843964 | 13289474 | 10728163 | 10409643 | 12263400 | 12311980 | 12312070 | 12312070
10/16/2017 10:00 | 12961222 | 12961222 | 12961222 | 12326332 | 10067551 | 9450241 | 11124098 | 11172678 | 11172678 | 11172678
10/16/2017 11:00 | 12126080 | 12126080 | 12126080 | 11716170 | 9426308 | 8774908 | 9639992 | 9688572 | 9707082 | 9724002
10/16/2017 12:00 | 12430888 | 12430888 | 12430888 | 11683668 | 9731116 | 9090964 | 9956048 | 10004628 | 10023138 | 10033448
10/16/2017 13:00 | 11573854 | 11573854 | 11573854 | 11151424 | 10800363 | 10925492 | 10911152 | 11719521 | 11718191 | 11743881
10/16/2017 14:00 | 11573854 | 11573854 | 11573854 | 11151424 | 10800363 | 10925492 | 10911152 | 11719521 | 11718191 | 11743881
10/16/2017 15:00 | 11573854 | 11573854 | 11573854 | 11151424 | 10800363 | 10925492 | 10911152 | 11719521 | 11718191 | 11743881
10/16/2017 16:00 | 11573854 | 11573854 | 11573854 | 11151424 | 10800363 | 10925492 | 10911152 | 11719521 | 11718191 | 11743881
10/16/2017 17:00 | 11573854 | 11573854 | 11573854 | 11151424 | 10800363 | 10925492 | 10911152 | 11719521 | 11718191 | 11743881
10/16/2017 18:00 | 11573854 | 11573854 | 11573854 | 11151424 | 10800363 | 10925492 | 10911152 | 11719521 | 11718191 | 11743881
10/16/2017 19:00 | 11573854 | 11573854 | 11573854 | 11151424 | 10800363 | 10925492 | 10911152 | 11719521 | 11718191 | 11743881
10/16/2017 20:00 | 11573854 | 11573854 | 11573854 | 11151424 | 10800363 | 10925492 | 10911152 | 11719521 | 11718191 | 11743881
10/16/2017 21:00 | 11573854 | 11573854 | 11573854 | 11151424 | 10800363 | 10925492 | 10911152 | 11719521 | 11718191 | 11743881
10/16/2017 22:00 | 11573854 | 11573854 | 11573854 | 11151424 | 10800363 | 10925492 | 10911152 | 11719521 | 11718191 | 11743881
10/16/2017 23:00 | 11573854 | 11573854 | 11573854 | 11151424 | 10800363 | 10925492 | 10911152 | 11719521 | 11718191 | 11743881
10/17/2017 0:00 | 10358120 | 10358120 | 10358120 | 9905978.7 | 7603535.7 | 9059681.7 | 9052511.7 | 11004678 | 11036134 | 11138184
10/17/2017 1:00 | 10358120 | 10358120 | 10358120 | 9905978.7 | 7603535.7 | 9059681.7 | 9052511.7 | 11004678 | 11036134 | 11138184
10/17/2017 2:00 | 10358120 | 10358120 | 10358120 | 9905978.7 | 7603535.7 | 9059681.7 | 9052511.7 | 11004678 | 11036134 | 11138184
10/17/2017 3:00 | 10358120 | 10358120 | 10358120 | 9905978.7 | 7603535.7 | 9059681.7 | 9052511.7 | 11004678 | 11036134 | 11138184
10/17/2017 4:00 | 10358120 | 10358120 | 10358120 | 9905978.7 | 7603535.7 | 9059681.7 | 9052511.7 | 11004678 | 11036134 | 11138184
10/17/2017 5:00 | 10358120 | 10358120 | 10358120 | 9905978.7 | 7603535.7 | 9059681.7 | 9052511.7 | 11004678 | 11036134 | 11138184
10/17/2017 6:00 | 10358120 | 10358120 | 10358120 | 9905978.7 | 7603535.7 | 9059681.7 | 9052511.7 | 11004678 | 11036134 | 11138184
10/17/2017 7:00 | 10703290 | 10703290 | 10703290 | 10243620 | 8266491 | 9735335 | 9728165 | 10710494 | 10726874 | 10828924
10/17/2017 8:00 | 9808586 | 9808586 | 9808586 | 9451436 | 8428639 | 9745921 | 9738751 | 10721080 | 10721080 | 10823130
10/17/2017 9:00 | 9150607 | 9150607 | 9150607 | 8690937 | 7668140 | 8985422 | 8978252 | 9960581 | 9960581 | 10062631
10/17/2017 10:00 | 11754834 | 11754834 | 11754834 | 11332404 | 10460187 | 11132269 | 11117929 | 11916138 | 11914808 | 11940498
10/17/2017 11:00 | 11573854 | 11573854 | 11573854 | 11151424 | 10737817 | 11675079 | 11660739 | 12469108 | 12467778 | 12493468
10/17/2017 12:00 | 11573854 | 11573854 | 11573854 | 11151424 | 10737817 | 10925492 | 10911152 | 11719521 | 11718191 | 11743881
10/17/2017 13:00 | 11889319 | 11889319 | 11889319 | 11444579 | 10468434 | 10585902 | 10578732 | 11182421 | 11181091 | 11206781
10/17/2017 14:00 | 11889319 | 11889319 | 11889319 | 11444579 | 10468434 | 10585902 | 10578732 | 11182421 | 11181091 | 11206781
10/17/2017 15:00 | 11889319 | 11889319 | 11889319 | 11444579 | 10468434 | 10585902 | 10578732 | 11182421 | 11181091 | 11206781
10/17/2017 16:00 | 11574619 | 11574619 | 11574619 | 11129879 | 10212714 | 10330182 | 10323012 | 10926701 | 10925371 | 10951061
10/17/2017 17:00 | 11573854 | 11573854 | 11573854 | 11151424 | 10800363 | 10925492 | 10911152 | 11719521 | 11718191 | 11743881
10/17/2017 18:00 | 11573854 | 11573854 | 11573854 | 11151424 | 10800363 | 10925492 | 10911152 | 11719521 | 11718191 | 11743881
10/17/2017 19:00 | 11573854 | 11573854 | 11573854 | 11151424 | 10800363 | 10925492 | 10911152 | 11719521 | 11718191 | 11743881
10/17/2017 20:00 | 11573854 | 11573854 | 11573854 | 11151424 | 10800363 | 10925492 | 10911152 | 11719521 | 11718191 | 11743881
10/17/2017 21:00 | 11573854 | 11573854 | 11573854 | 11151424 | 10800363 | 10925492 | 10911152 | 11719521 | 11718191 | 11743881
10/17/2017 22:00 | 11573854 | 11573854 | 11573854 | 11151424 | 10800363 | 10925492 | 10911152 | 11719521 | 11718191 | 11743881
10/17/2017 23:00 | 11573854 | 11573854 | 11573854 | 11151424 | 10800363 | 10925492 | 10911152 | 11719521 | 11718191 | 11743881
10/18/2017 0:00 | 10982184 | 10982184 | 10982184 | 10530042.7 | 8200035.7 | 9683745.7 | 9676575.7 | 11628742 | 11660198 | 11762248
10/18/2017 1:00 | 10982184 | 10982184 | 10982184 | 10530042.7 | 8200035.7 | 9683745.7 | 9676575.7 | 11628742 | 11660198 | 11762248
10/18/2017 2:00 | 10982184 | 10982184 | 10982184 | 10530042.7 | 8200035.7 | 9683745.7 | 9676575.7 | 11628742 | 11660198 | 11762248
10/18/2017 3:00 | 10982184 | 10982184 | 10982184 | 10530042.7 | 8200035.7 | 9683745.7 | 9676575.7 | 11628742 | 11660198 | 11762248
10/18/2017 4:00 | 10982184 | 10982184 | 10982184 | 10530042.7 | 8200035.7 | 9683745.7 | 9676575.7 | 11628742 | 11660198 | 11762248
10/18/2017 5:00 | 10982184 | 10982184 | 10982184 | 10530042.7 | 8200035.7 | 9683745.7 | 9676575.7 | 11628742 | 11660198 | 11762248
10/18/2017 6:00 | 10982184 | 10982184 | 10982184 | 10530042.7 | 8200035.7 | 9683745.7 | 9676575.7 | 11628742 | 11660198 | 11762248
10/18/2017 7:00 | 11501662 | 11501662 | 11501662 | 11041992 | 9037299 | 10313934 | 10807894 | 11790223 | 11806023 | 11908073
10/18/2017 8:00 | 13187700 | 13187700 | 13187700 | 12830550 | 11561529 | 12633181 | 12627761 | 13309200 | 13468750 | 13570800
10/18/2017 9:00 | 15151340 | 15151340 | 15151340 | 14691670 | 11763838 | 12599577 | 14133500 | 14133500 | 14293050 | 14266500
10/18/2017 10:00 | 16917110 | 16917110 | 16917110 | 16507200 | 13755385 | 15280612 | 15425862 | 15433662 | 15410042 | 15457962
10/18/2017 11:00 | 15018841 | 15018841 | 15018841 | 14608931 | 11824526 | 13366146 | 13511396 | 13519196 | 13495576 | 13543496
10/18/2017 12:00 | 12383752 | 12383752 | 12383752 | 11601702 | 9078714 | 9444429 | 9444429 | 9444429 | 9444429 | 9443749
10/18/2017 13:00 | 21147040 | 21147040 | 21147040 | 18934940 | 19236150 | 19883140 | 19883140 | 19842720 | 20014240 | 20075230
10/18/2017 14:00 | 15345250 | 15345250 | 15345250 | 14563200 | 12768160 | 12656170 | 12656170 | 12627980 | 12648080 | 12647400
10/18/2017 15:00 | 19817290 | 19817290 | 19817290 | 19070070 | 17272130 | 17647914 | 19293550 | 19319290 | 19275130 | 19240480
10/18/2017 16:00 | 21271860 | 21271860 | 21271860 | 20861950 | 16973930 | 18762487 | 20563990 | 20592900 | 20563120 | 20625630
10/18/2017 17:00 | 9542750 | 9542750 | 9542750 | 9098010 | 8140415 | 8243395 | 8520725 | 9037894 | 9037894 | 9063584
10/18/2017 18:00 | 9542750 | 9542750 | 9542750 | 9098010 | 8140415 | 8243395 | 8520725 | 9037894 | 9037894 | 9063584
10/18/2017 19:00 | 9205630 | 9205630 | 9205630 | 8760890 | 7803295 | 7912862 | 8190192 | 8707361 | 8707361 | 8733051
10/18/2017 20:00 | 11574619 | 11574619 | 11574619 | 11129879 | 10212714 | 10330182 | 10323012 | 10926701 | 10925371 | 10951061
10/18/2017 21:00 | 11574619 | 11574619 | 11574619 | 11129879 | 10212714 | 10330182 | 10323012 | 10926701 | 10925371 | 10951061
10/18/2017 22:00 | 11573854 | 11573854 | 11573854 | 11151424 | 10800363 | 10925492 | 10911152 | 11719521 | 11718191 | 11743881
10/18/2017 23:00 | 11573854 | 11573854 | 11573854 | 11151424 | 10800363 | 10925492 | 10911152 | 11719521 | 11718191 | 11743881
10/19/2017 0:00 | 10387834.1 | 10387834.1 | 10387834.1 | 9935692.8 | 7600355.8 | 8869035.8 | 9362995.8 | 11315162.1 | 11346038.1 | 11448088.1
10/19/2017 1:00 | 10982184 | 10982184 | 10982184 | 10530042.7 | 8200035.7 | 9683745.7 | 9676575.7 | 11628742 | 11660198 | 11762248
10/19/2017 2:00 | 10982184 | 10982184 | 10982184 | 10530042.7 | 8200035.7 | 9683745.7 | 9676575.7 | 11628742 | 11660198 | 11762248
10/19/2017 3:00 | 10387834.1 | 10387834.1 | 10387834.1 | 9935692.8 | 7600355.8 | 8869035.8 | 9362995.8 | 11315162.1 | 11346038.1 | 11448088.1
10/19/2017 4:00 | 10982184 | 10982184 | 10982184 | 10530042.7 | 8200035.7 | 9683745.7 | 9676575.7 | 11628742 | 11660198 | 11762248
10/19/2017 5:00 | 10982184 | 10982184 | 10982184 | 10530042.7 | 8200035.7 | 9683745.7 | 9676575.7 | 11628742 | 11660198 | 11762248
10/19/2017 6:00 | 10045824.1 | 10045824.1 | 10045824.1 | 9593682.8 | 7258345.8 | 8527025.8 | 9020985.8 | 10973152.1 | 11004608.1 | 11106658.1
10/19/2017 7:00 | 15971597 | 15971597 | 15971597 | 15534237 | 12014070 | 13295448 | 13966298 | 14743947 | 14747787 | 14849837
10/19/2017 8:00 | 12690290 | 12690290 | 12690290 | 12355450 | 10989649 | 12306931 | 12301511 | 12982950 | 13020090 | 13122140
10/19/2017 9:00 | 11972984 | 11972984 | 11972984 | 11513314 | 10153263 | 10689343 | 10683923 | 11365362 | 11416442 | 11518492
10/19/2017 10:00 | 12551481 | 12551481 | 12551481 | 12038961 | 9558419 | 9974141 | 11093684 | 11073834 | 11073834 | 11101574
10/19/2017 11:00 | 17918506 | 17918506 | 17918506 | 17508596 | 14878714 | 17058226 | 17170106 | 17170106 | 17200426 | 17247036
10/19/2017 12:00 | 17179136 | 17179136 | 17179136 | 16431916 | 14169594 | 16291976 | 16343766 | 16421076 | 16557807 | 16508617
10/19/2017 13:00 | 13926033 | 13926033 | 13926033 | 13143983 | 11008843 | 9483955 | 9483955 | 9483955 | 9485706 | 9485706
10/19/2017 14:00 | 14295627 | 14295627 | 14295627 | 13513577 | 11358497 | 9853549 | 9853549 | 9853549 | 9862279 | 9862279
10/19/2017 15:00 | 17086780 | 17086780 | 17086780 | 16425560 | 13997630 | 14756384 | 15822440 | 15798080 | 15753920 | 15900630
10/19/2017 16:00 | 18073480 | 18073480 | 18073480 | 17739410 | 14721755 | 15355567 | 17146430 | 17187660 | 17198880 | 17323210
10/19/2017 17:00 | 11573854 | 11573854 | 11573854 | 11151424 | 10800363 | 10925492 | 10911152 | 11719521 | 11718191 | 11743881
10/19/2017 18:00 | 11573854 | 11573854 | 11573854 | 11151424 | 10800363 | 10925492 | 10911152 | 11719521 | 11718191 | 11743881
10/19/2017 19:00 | 11573854 | 11573854 | 11573854 | 11151424 | 10800363 | 10925492 | 10911152 | 11719521 | 11718191 | 11743881
10/19/2017 20:00 | 11573854 | 11573854 | 11573854 | 11151424 | 10800363 | 10925492 | 10911152 | 11719521 | 11718191 | 11743881
10/19/2017 21:00 | 11573854 | 11573854 | 11573854 | 11151424 | 10800363 | 10925492 | 10911152 | 11719521 | 11718191 | 11743881
10/19/2017 22:00 | 11573854 | 11573854 | 11573854 | 11151424 | 10800363 | 10925492 | 10911152 | 11719521 | 11718191 | 11743881
10/19/2017 23:00 | 11573854 | 11573854 | 11573854 | 11151424 | 10800363 | 10925492 | 10911152 | 11719521 | 11718191 | 11743881
10/20/2017 0:00 | 10464557 | 10464557 | 10464557 | 10012415.7 | 7709972.7 | 9166118.7 | 9158948.7 | 11111115 | 11142571 | 11244621
10/20/2017 1:00 | 10358120 | 10358120 | 10358120 | 9905978.7 | 7603535.7 | 9059681.7 | 9052511.7 | 11004678 | 11036134 | 11138184
10/20/2017 2:00 | 10464557 | 10464557 | 10464557 | 10012415.7 | 7709972.7 | 9166118.7 | 9158948.7 | 11111115 | 11142571 | 11244621
10/20/2017 3:00 | 10464557 | 10464557 | 10464557 | 10012415.7 | 7709972.7 | 9166118.7 | 9158948.7 | 11111115 | 11142571 | 11244621
10/20/2017 4:00 | 10358120 | 10358120 | 10358120 | 9905978.7 | 7603535.7 | 9059681.7 | 9052511.7 | 11004678 | 11036134 | 11138184
10/20/2017 5:00 | 10358120 | 10358120 | 10358120 | 9905978.7 | 7603535.7 | 9059681.7 | 9052511.7 | 11004678 | 11036134 | 11138184
10/20/2017 6:00 | 10358120 | 10358120 | 10358120 | 9905978.7 | 7603535.7 | 9059681.7 | 9052511.7 | 11004678 | 11036134 | 11138184
10/20/2017 7:00 | 10596853 | 10596853 | 10596853 | 10137183 | 8160054 | 9628898 | 9621728 | 10604057 | 10620437 | 10722487
10/20/2017 8:00 | 9808586 | 9808586 | 9808586 | 9451436 | 8428639 | 9745921 | 9738751 | 10721080 | 10721080 | 10823130
10/20/2017 9:00 | 9150607 | 9150607 | 9150607 | 8690937 | 7668140 | 8985422 | 8978252 | 9960581 | 9960581 | 10062631
10/20/2017 10:00 | 11754834 | 11754834 | 11754834 | 11332404 | 10460187 | 11132269 | 11117929 | 11916138 | 11914808 | 11940498
10/20/2017 11:00 | 11573854 | 11573854 | 11573854 | 11151424 | 10737817 | 11675079 | 11660739 | 12469108 | 12467778 | 12493468
10/20/2017 12:00 | 11573854 | 11573854 | 11573854 | 11151424 | 10737817 | 10925492 | 10911152 | 11719521 | 11718191 | 11743881
10/20/2017 13:00 | 11573854 | 11573854 | 11573854 | 11151424 | 10800363 | 10925492 | 10911152 | 11719521 | 11718191 | 11743881
10/20/2017 14:00 | 11573854 | 11573854 | 11573854 | 11151424 | 10800363 | 10925492 | 10911152 | 11719521 | 11718191 | 11743881
10/20/2017 15:00 | 11573854 | 11573854 | 11573854 | 11151424 | 10800363 | 10925492 | 10911152 | 11719521 | 11718191 | 11743881
10/20/2017 16:00 | 11573854 | 11573854 | 11573854 | 11151424 | 10800363 | 10925492 | 10911152 | 11719521 | 11718191 | 11743881
10/20/2017 17:00 | 11573854 | 11573854 | 11573854 | 11151424 | 10800363 | 10925492 | 10911152 | 11719521 | 11718191 | 11743881
10/20/2017 18:00 | 11573854 | 11573854 | 11573854 | 11151424 | 10800363 | 10925492 | 10911152 | 11719521 | 11718191 | 11743881
10/20/2017 19:00 | 11573854 | 11573854 | 11573854 | 11151424 | 10800363 | 10925492 | 10911152 | 11719521 | 11718191 | 11743881
10/20/2017 20:00 | 11573854 | 11573854 | 11573854 | 11151424 | 10800363 | 10925492 | 10911152 | 11719521 | 11718191 | 11743881
10/20/2017 21:00 | 11573854 | 11573854 | 11573854 | 11151424 | 10800363 | 10925492 | 10911152 | 11719521 | 11718191 | 11743881
10/20/2017 22:00 | 11573854 | 11573854 | 11573854 | 11151424 | 10800363 | 10925492 | 10911152 | 11719521 | 11718191 | 11743881
10/20/2017 23:00 | 11573854 | 11573854 | 11573854 | 11151424 | 10800363 | 10925492 | 10911152 | 11719521 | 11718191 | 11743881
10/21/2017 0:00 | 10464557 | 10464557 | 10464557 | 10012415.7 | 7709972.7 | 9166118.7 | 9158948.7 | 11111115 | 11142571 | 11244621
10/21/2017 1:00 | 10464557 | 10464557 | 10464557 | 10012415.7 | 7709972.7 | 9166118.7 | 9158948.7 | 11111115 | 11142571 | 11244621
10/21/2017 2:00 | 10464557 | 10464557 | 10464557 | 10012415.7 | 7709972.7 | 9166118.7 | 9158948.7 | 11111115 | 11142571 | 11244621
10/21/2017 3:00 | 10358120 | 10358120 | 10358120 | 9905978.7 | 7603535.7 | 9059681.7 | 9052511.7 | 11004678 | 11036134 | 11138184
10/21/2017 4:00 | 10358120 | 10358120 | 10358120 | 9905978.7 | 7603535.7 | 9059681.7 | 9052511.7 | 11004678 | 11036134 | 11138184
10/21/2017 5:00 | 10358120 | 10358120 | 10358120 | 9905978.7 | 7603535.7 | 9059681.7 | 9052511.7 | 11004678 | 11036134 | 11138184
10/21/2017 6:00 | 10358120 | 10358120 | 10358120 | 9905978.7 | 7603535.7 | 9059681.7 | 9052511.7 | 11004678 | 11036134 | 11138184
10/21/2017 7:00 | 11220917 | 11220917 | 11220917 | 10761247 | 8756554 | 10252962 | 10245792 | 11228121 | 11244501 | 11346551
10/21/2017 8:00 | 9813329 | 9813329 | 9813329 | 9456179 | 8433382 | 9745921 | 9738751 | 10721080 | 10721080 | 10823130
10/21/2017 9:00 | 15233150 | 15233150 | 15233150 | 14678660 | 11178953 | 10860433 | 12714190 | 12762770 | 12762860 | 12762860
10/21/2017 10:00 | 15233150 | 15233150 | 15233150 | 14693590 | 11178953 | 10860433 | 12714190 | 12762770 | 12762860 | 12762860
10/21/2017 11:00 | 14127460 | 14127460 | 14127460 | 13559620 | 9963583 | 9829283 | 11503140 | 11551720 | 11554130 | 11554130
10/21/2017 12:00 | 12430888 | 12430888 | 12430888 | 11683668 | 9731116 | 9090964 | 9956048 | 10004628 | 10023138 | 10033448
10/21/2017 13:00 | 13748937 | 13748937 | 13748937 | 12966887 | 10885087 | 13792049 | 13792049 | 13996279 | 13998030 | 13972700
10/21/2017 14:00 | 14118531 | 14118531 | 14118531 | 13336481 | 11254681 | 14161643 | 14161643 | 14365873 | 14374603 | 14349273
10/21/2017 15:00 | 9855762 | 9855762 | 9855762 | 9445852 | 7295292 | 5967705 | 7689169 | 7737749 | 7737749 | 7737749
10/21/2017 16:00 | 13718144 | 13718144 | 13718144 | 13298074 | 10955025 | 9724679 | 12840616 | 12889196 | 12903286 | 12903286
10/21/2017 17:00 | 11573854 | 11573854 | 11573854 | 11151424 | 10800363 | 10925492 | 10911152 | 11719521 | 11718191 | 11743881
10/21/2017 18:00 | 11573854 | 11573854 | 11573854 | 11151424 | 10800363 | 10925492 | 10911152 | 11719521 | 11718191 | 11743881
10/21/2017 19:00 | 11573854 | 11573854 | 11573854 | 11151424 | 10800363 | 10925492 | 10911152 | 11719521 | 11718191 | 11743881
10/21/2017 20:00 | 12095935 | 12095935 | 12095935 | 11673505 | 10803890 | 10889370 | 10875030 | 11478719 | 11477389 | 11503079
10/21/2017 21:00 | 12095935 | 12095935 | 12095935 | 11673505 | 10803890 | 10889370 | 10875030 | 11478719 | 11477389 | 11503079
10/21/2017 22:00 | 11573854 | 11573854 | 11573854 | 11151424 | 10800363 | 10925492 | 10911152 | 11719521 | 11718191 | 11743881
10/21/2017 23:00 | 12095935 | 12095935 | 12095935 | 11673505 | 10803890 | 10889370 | 10875030 | 11478719 | 11477389 | 11503079
10/22/2017 0:00 | 10387834.1 | 10387834.1 | 10387834.1 | 9935692.8 | 7600355.8 | 8869035.8 | 9362995.8 | 11315162.1 | 11346038.1 | 11448088.1
10/22/2017 1:00 | 10387834.1 | 10387834.1 | 10387834.1 | 9935692.8 | 7600355.8 | 8869035.8 | 9362995.8 | 11315162.1 | 11346038.1 | 11448088.1
10/22/2017 2:00 | 10199985.1 | 10199985.1 | 10199985.1 | 9747843.8 | 7367040.8 | 8648418.8 | 9142378.8 | 11094545.1 | 11110925.1 | 11212975.1
10/22/2017 3:00 | 10199985.1 | 10199985.1 | 10199985.1 | 9747843.8 | 7367040.8 | 8648418.8 | 9142378.8 | 11094545.1 | 11110925.1 | 11212975.1
10/22/2017 4:00 | 10982184 | 10982184 | 10982184 | 10530042.7 | 8200035.7 | 9683745.7 | 9676575.7 | 11628742 | 11660198 | 11762248
10/22/2017 5:00 | 10464557 | 10464557 | 10464557 | 10012415.7 | 7709972.7 | 9166118.7 | 9158948.7 | 11111115 | 11142571 | 11244621
10/22/2017 6:00 | 10358120 | 10358120 | 10358120 | 9905978.7 | 7603535.7 | 9059681.7 | 9052511.7 | 11004678 | 11036134 | 11138184
10/22/2017 7:00 | 11220917 | 11220917 | 11220917 | 10761247 | 8756554 | 10252962 | 10245792 | 11228121 | 11244501 | 11346551
10/22/2017 8:00 | 12578996 | 12578996 | 12578996 | 12154156 | 9854874 | 9214722 | 10079806 | 10128386 | 10130206 | 10125646
10/22/2017 9:00 | 28067440 | 28067440 | 28067440 | 26299342 | 26527362 | 28689600 | 28689600 | 28868300 | 28995340 | 28940900
10/22/2017 10:00 | 34755060 | 34755060 | 34755060 | 34755060 | 34755060 | 34755060 | 34838590 | 34789260 | 34789260 | 35149200
10/22/2017 11:00 | 35471670 | 35471670 | 35471670 | 35471670 | 35471670 | 35379780 | 35574280 | 35574880 | 35633320 | 35694760
10/22/2017 12:00 | 19070390 | 19070390 | 19070390 | 17567820 | 17597420 | 18480290 | 18457870 | 18401500 | 18435320 | 18434690
10/22/2017 13:00 | 17187060 | 17187060 | 17187060 | 15684490 | 15714090 | 16596960 | 16574540 | 16518170 | 16551990 | 16551360
10/22/2017 14:00 | 15506340 | 15506340 | 15506340 | 14003770 | 14066400 | 14306510 | 14284090 | 14227720 | 14288520 | 14327140
10/22/2017 15:00 | 24456532 | 24456532 | 24456532 | 21416878 | 21945898 | 25672872 | 25672872 | 25672872 | 25594852 | 25628492
10/22/2017 16:00 | 21765346 | 21765346 | 21765346 | 20983296 | 18455756 | 22323426 | 22365626 | 22356976 | 22367646 | 22534996
10/22/2017 17:00 | 13944285 | 13944285 | 13944285 | 13534375 | 11712766 | 13903863 | 14127306 | 14175886 | 14241987 | 14241987
10/22/2017 18:00 | 9938065 | 9938065 | 9938065 | 9528155 | 7517445 | 6038760 | 7983667 | 8032247 | 8032247 | 8032247
10/22/2017 19:00 | 13036879 | 13036879 | 13036879 | 12616809 | 9583334 | 7942509 | 11281889 | 11330469 | 11334369 | 11334369
10/22/2017 20:00 | 13666933 | 13666933 | 13666933 | 13212033 | 11902878 | 11588499 | 12982972 | 13021862 | 13043512 | 13043512
10/22/2017 21:00 | 11573854 | 11573854 | 11573854 | 11151424 | 10800363 | 10925492 | 10911152 | 11719521 | 11718191 | 11743881
10/22/2017 22:00 | 11573854 | 11573854 | 11573854 | 11151424 | 10800363 | 10925492 | 10911152 | 11719521 | 11718191 | 11743881
10/22/2017 23:00 | 11573854 | 11573854 | 11573854 | 11151424 | 10800363 | 10925492 | 10911152 | 11719521 | 11718191 | 11743881
10/23/2017 0:00 | 10982184 | 10982184 | 10982184 | 10530042.7 | 8200035.7 | 9683745.7 | 9676575.7 | 11628742 | 11660198 | 11762248
10/23/2017 1:00 | 10464557 | 10464557 | 10464557 | 10012415.7 | 7709972.7 | 9166118.7 | 9158948.7 | 11111115 | 11142571 | 11244621
10/23/2017 2:00 | 10464557 | 10464557 | 10464557 | 10012415.7 | 7709972.7 | 9166118.7 | 9158948.7 | 11111115 | 11142571 | 11244621
10/23/2017 3:00 | 10464557 | 10464557 | 10464557 | 10012415.7 | 7709972.7 | 9166118.7 | 9158948.7 | 11111115 | 11142571 | 11244621
10/23/2017 4:00 | 10464557 | 10464557 | 10464557 | 10012415.7 | 7709972.7 | 9166118.7 | 9158948.7 | 11111115 | 11142571 | 11244621
10/23/2017 5:00 | 10464557 | 10464557 | 10464557 | 10012415.7 | 7709972.7 | 9166118.7 | 9158948.7 | 11111115 | 11142571 | 11244621
10/23/2017 6:00 | 10982184 | 10982184 | 10982184 | 10530042.7 | 8200035.7 | 9683745.7 | 9676575.7 | 11628742 | 11660198 | 11762248
10/23/2017 7:00 | 12117143 | 12117143 | 12117143 | 11657473 | 10282231 | 11325206 | 11826336 | 11874916 | 11890716 | 11890716
10/23/2017 8:00 | 14791385 | 14791385 | 14791385 | 14141565 | 10959318 | 10330760 | 12004977 | 12053557 | 12053557 | 12053557
10/23/2017 9:00 | 21519053 | 21519053 | 21519053 | 20737003 | 18611981 | 20459625 | 20501825 | 20621755 | 20623506 | 20701516
10/23/2017 10:00 | 21519053 | 21519053 | 21519053 | 20737003 | 18611981 | 20459625 | 20501825 | 20621755 | 20623506 | 20701516
10/23/2017 11:00 | 25271740 | 25271740 | 25271740 | 23445442 | 23663362 | 25439100 | 25439100 | 25625270 | 25587010 | 25568390
10/23/2017 12:00 | 23457436 | 23457436 | 23457436 | 19920774 | 20138694 | 22616222 | 22616222 | 22749012 | 22691582 | 22711292
10/23/2017 13:00 | 23195806 | 23195806 | 23195806 | 19700504 | 19918424 | 22300632 | 22300632 | 22433422 | 22375992 | 22395702
10/23/2017 14:00 | 25025840 | 25025840 | 25025840 | 21586618 | 21814508 | 25305330 | 25289520 | 25367730 | 25448660 | 25326810
10/23/2017 15:00 | 22596531 | 22596531 | 22596531 | 21421427 | 21987347 | 23342621 | 23360821 | 23439031 | 23313761 | 23297711
10/23/2017 16:00 | 14844610 | 14844610 | 14844610 | 14062560 | 11337910 | 14872157 | 14872157 | 14872157 | 14907698 | 14997038
10/23/2017 17:00 | 13867892 | 13867892 | 13867892 | 13447822 | 11088953 | 9874427 | 13213807 | 13262387 | 13276477 | 13276477
10/23/2017 18:00 | 13666933 | 13666933 | 13666933 | 13212033 | 11902878 | 11588499 | 12982972 | 13021862 | 13043512 | 13043512
10/23/2017 19:00 | 11573854 | 11573854 | 11573854 | 11151424 | 10800363 | 10925492 | 10911152 | 11719521 | 11718191 | 11743881
10/23/2017 20:00 | 11573854 | 11573854 | 11573854 | 11151424 | 10800363 | 10925492 | 10911152 | 11719521 | 11718191 | 11743881
10/23/2017 21:00 | 11573854 | 11573854 | 11573854 | 11151424 | 10800363 | 10925492 | 10911152 | 11719521 | 11718191 | 11743881
10/23/2017 22:00 | 11573854 | 11573854 | 11573854 | 11151424 | 10800363 | 10925492 | 10911152 | 11719521 | 11718191 | 11743881
10/23/2017 23:00 | 11573854 | 11573854 | 11573854 | 11151424 | 10800363 | 10925492 | 10911152 | 11719521 | 11718191 | 11743881
10/24/2017 0:00 | 10358120 | 10358120 | 10358120 | 9905978.7 | 7603535.7 | 9059681.7 | 9052511.7 | 11004678 | 11036134 | 11138184
10/24/2017 1:00 | 10358120 | 10358120 | 10358120 | 9905978.7 | 7603535.7 | 9059681.7 | 9052511.7 | 11004678 | 11036134 | 11138184
10/24/2017 2:00 | 10358120 | 10358120 | 10358120 | 9905978.7 | 7603535.7 | 9059681.7 | 9052511.7 | 11004678 | 11036134 | 11138184
10/24/2017 3:00 | 10358120 | 10358120 | 10358120 | 9905978.7 | 7603535.7 | 9059681.7 | 9052511.7 | 11004678 | 11036134 | 11138184
10/24/2017 4:00 | 10358120 | 10358120 | 10358120 | 9905978.7 | 7603535.7 | 9059681.7 | 9052511.7 | 11004678 | 11036134 | 11138184
10/24/2017 5:00 | 10358120 | 10358120 | 10358120 | 9905978.7 | 7603535.7 | 9059681.7 | 9052511.7 | 11004678 | 11036134 | 11138184
10/24/2017 6:00 | 10358120 | 10358120 | 10358120 | 9905978.7 | 7603535.7 | 9059681.7 | 9052511.7 | 11004678 | 11036134 | 11138184
10/24/2017 7:00 | 11220917 | 11220917 | 11220917 | 10761247 | 8756554 | 10252962 | 10245792 | 11228121 | 11244501 | 11346551
10/24/2017 8:00 | 18997610 | 18997610 | 18997610 | 18441370 | 15157618 | 17268647 | 18562070 | 18562070 | 18595730 | 18649430
10/24/2017 9:00 | 18986970 | 18986970 | 18986970 | 18655710 | 15985468 | 18868020 | 18397030 | 18404830 | 18392150 | 18440070
10/24/2017 10:00 | 12538978 | 12538978 | 12538978 | 11756928 | 8976561 | 9307276 | 9307276 | 9307276 | 9336214 | 9336214
10/24/2017 11:00 | 12123458 | 12123458 | 12123458 | 11341408 | 8561041 | 8913086 | 8913086 | 8913086 | 8942024 | 8942024
10/24/2017 12:00 | 20066810 | 20066810 | 20066810 | 17854710 | 18155920 | 18802910 | 18802910 | 18723830 | 18895350 | 18979020
10/24/2017 13:00 | 20066810 | 20066810 | 20066810 | 17854710 | 18155920 | 18802910 | 18802910 | 18723830 | 18895350 | 18979020
10/24/2017 14:00 | 22819980 | 22819980 | 22819980 | 20786040 | 21336060 | 22589090 | 22589090 | 22510010 | 22681530 | 22725150
10/24/2017 15:00 | 22819980 | 22819980 | 22819980 | 20786040 | 21336060 | 22589090 | 22589090 | 22510010 | 22681530 | 22725150
10/24/2017 16:00 | 19970370 | 19970370 | 19970370 | 19560460 | 17363770 | 18991720 | 19114510 | 19276080 | 19279010 | 19244830
10/24/2017 17:00 | 9163155 | 9163155 | 9163155 | 8718415 | 7848951 | 7958518 | 8116023 | 7991579 | 7991579 | 8017269
10/24/2017 18:00 | 9163155 | 9163155 | 9163155 | 8718415 | 7848951 | 7958518 | 8116023 | 7991579 | 7991579 | 8017269
10/24/2017 19:00 | 11129420 | 11129420 | 11129420 | 10760520 | 8274119 | 7959740 | 9860848 | 9860848 | 9860848 | 9860848
10/24/2017 20:00 | 11574619 | 11574619 | 11574619 | 11129879 | 10212714 | 10330182 | 10323012 | 10926701 | 10925371 | 10951061
10/24/2017 21:00 | 11573854 | 11573854 | 11573854 | 11151424 | 10800363 | 10925492 | 10911152 | 11719521 | 11718191 | 11743881
10/24/2017 22:00 | 11573854 | 11573854 | 11573854 | 11151424 | 10800363 | 10925492 | 10911152 | 11719521 | 11718191 | 11743881
10/24/2017 23:00 | 11573854 | 11573854 | 11573854 | 11151424 | 10800363 | 10925492 | 10911152 | 11719521 | 11718191 | 11743881
10/25/2017 0:00 | 11136345 | 11136345 | 11136345 | 10684203.7 | 8308730.7 | 9805138.7 | 9797968.7 | 11750135 | 11766515 | 11868565
10/25/2017 1:00 | 10982184 | 10982184 | 10982184 | 10530042.7 | 8200035.7 | 9683745.7 | 9676575.7 | 11628742 | 11660198 | 11762248
10/25/2017 2:00 | 10464557 | 10464557 | 10464557 | 10012415.7 | 7709972.7 | 9166118.7 | 9158948.7 | 11111115 | 11142571 | 11244621
10/25/2017 3:00 | 10464557 | 10464557 | 10464557 | 10012415.7 | 7709972.7 | 9166118.7 | 9158948.7 | 11111115 | 11142571 | 11244621
10/25/2017 4:00 | 10464557 | 10464557 | 10464557 | 10012415.7 | 7709972.7 | 9166118.7 | 9158948.7 | 11111115 | 11142571 | 11244621
10/25/2017 5:00 | 10040494.1 | 10040494.1 | 10040494.1 | 9588352.8 | 7258345.8 | 8527025.8 | 9088315.8 | 11040482.1 | 11071938.1 | 11173988.1
10/25/2017 6:00 | 10045824.1 | 10045824.1 | 10045824.1 | 9593682.8 | 7258345.8 | 8527025.8 | 9020985.8 | 10973152.1 | 11004608.1 | 11106658.1
10/25/2017 7:00 | 12807098 | 12807098 | 12807098 | 12369738 | 9886871 | 11163506 | 11657466 | 12435115 | 12450915 | 12552965
10/25/2017 8:00 | 13976000 | 13976000 | 13976000 | 13362550 | 11122773 | 12033007 | 12836720 | 12885300 | 12922440 | 12922440
10/25/2017 9:00 | 18643940 | 18643940 | 18643940 | 18312680 | 15642438 | 17368300 | 17373240 | 17373240 | 17360560 | 17408480
10/25/2017 10:00 | 12708896 | 12708896 | 12708896 | 11926846 | 9277412 | 9564164 | 9564164 | 9564164 | 9593102 | 9670752
10/25/2017 11:00 | 17580650 | 17580650 | 17580650 | 16073200 | 16073200 | 18085820 | 18085820 | 18117090 | 17976190 | 17954140
10/25/2017 12:00 | 24715790 | 24715790 | 24715790 | 21705770 | 22006980 | 25116790 | 25116790 | 25126920 | 25155360 | 25179610
10/25/2017 13:00 | 18103310 | 18103310 | 18103310 | 14971566 | 15084996 | 16369230 | 16415690 | 16461100 | 16476300 | 16521720
10/25/2017 14:00 | 17209632 | 17209632 | 17209632 | 14256048 | 14427498 | 16317772 | 16364232 | 16370982 | 16397122 | 16425172
10/25/2017 15:00 | 14877153 | 14877153 | 14877153 | 11923569 | 12036999 | 13828763 | 13875223 | 13881973 | 13897173 | 13918343
10/25/2017 16:00 | 18943620 | 18943620 | 18943620 | 18619710 | 15870870 | 17692710 | 17674750 | 17676130 | 17751440 | 17880210
10/25/2017 17:00 | 14292442 | 14292442 | 14292442 | 13872372 | 10881448 | 11241695 | 12854571 | 12944381 | 12964052 | 13053112
10/25/2017 18:00 | 14185293 | 14185293 | 14185293 | 13765223 | 10419378 | 9165203 | 12504583 | 12553163 | 12567253 | 12567253
10/25/2017 19:00 | 13984334 | 13984334 | 13984334 | 13529434 | 11233303 | 10879275 | 12273748 | 12312638 | 12334288 | 12334288
10/25/2017 20:00 | 13984334 | 13984334 | 13984334 | 13529434 | 11233303 | 10879275 | 12273748 | 12312638 | 12334288 | 12334288
10/25/2017 21:00 | 13984334 | 13984334 | 13984334 | 13529434 | 11233303 | 10879275 | 12273748 | 12312638 | 12334288 | 12334288
10/25/2017 22:00 | 11573854 | 11573854 | 11573854 | 11151424 | 10800363 | 10925492 | 10911152 | 11719521 | 11718191 | 11743881
10/25/2017 23:00 | 11573854 | 11573854 | 11573854 | 11151424 | 10800363 | 10925492 | 10911152 | 11719521 | 11718191 | 11743881
10/26/2017 0:00 | 10199985.1 | 10199985.1 | 10199985.1 | 9747843.8 | 7367040.8 | 8648418.8 | 9142378.8 | 11094545.1 | 11110925.1 | 11212975.1
10/26/2017 1:00 | 10199985.1 | 10199985.1 | 10199985.1 | 9747843.8 | 7367040.8 | 8648418.8 | 9142378.8 | 11094545.1 | 11110925.1 | 11212975.1
10/26/2017 2:00 | 10199985.1 | 10199985.1 | 10199985.1 | 9747843.8 | 7367040.8 | 8648418.8 | 9142378.8 | 11094545.1 | 11110925.1 | 11212975.1
10/26/2017 3:00 | 11136345 | 11136345 | 11136345 | 10684203.7 | 8308730.7 | 9805138.7 | 9797968.7 | 11750135 | 11766515 | 11868565
10/26/2017 4:00 | 10199985.1 | 10199985.1 | 10199985.1 | 9747843.8 | 7367040.8 | 8648418.8 | 9142378.8 | 11094545.1 | 11110925.1 | 11212975.1
10/26/2017 5:00 | 10982184 | 10982184 | 10982184 | 10530042.7 | 8200035.7 | 9683745.7 | 9676575.7 | 11628742 | 11660198 | 11762248
10/26/2017 6:00 | 10982184 | 10982184 | 10982184 | 10530042.7 | 8200035.7 | 9683745.7 | 9676575.7 | 11628742 | 11660198 | 11762248
10/26/2017 7:00 | 10367782.1 | 10367782.1 | 10367782.1 | 9908112.1 | 7903419.1 | 9180054.1 | 9674014.1 | 10656343.1 | 10672723.1 | 10774773.1
10/26/2017 8:00 | 11015289 | 11015289 | 11015289 | 10401839 | 9054328 | 9959819 | 10768952 | 10817532 | 10817532 | 10817532
10/26/2017 9:00 | 15271670 | 15271670 | 15271670 | 14621850 | 11439603 | 10822293 | 12496150 | 12544730 | 12544730 | 12544730
10/26/2017 10:00 | 15271670 | 15271670 | 15271670 | 14636780 | 11439603 | 10822293 | 12496150 | 12544730 | 12544730 | 12544730
10/26/2017 11:00 | 12126080 | 12126080 | 12126080 | 11716170 | 9426308 | 8774908 | 9639992 | 9688572 | 9707082 | 9724002
10/26/2017 12:00 | 12430888 | 12430888 | 12430888 | 11683668 | 9731116 | 9090964 | 9956048 | 10004628 | 10023138 | 10033448
10/26/2017 13:00 | 15711997 | 15711997 | 15711997 | 14929947 | 12701597 | 12738463 | 14459927 | 14459927 | 14461678 | 14461678
10/26/2017 14:00 | 20829481 | 20829481 | 20829481 | 19654377 | 19842067 | 21756431 | 21740621 | 21857491 | 21917511 | 21914941
10/26/2017 15:00 | 9680285 | 9680285 | 9680285 | 8933065 | 7119815 | 5379388 | 7100852 | 7149432 | 7149432 | 7149432
10/26/2017 16:00 | 10268602 | 10268602 | 10268602 | 9858692 | 7863802 | 6380545 | 8102009 | 8150589 | 8150589 | 8150589
10/26/2017 17:00 | 12244647 | 12244647 | 12244647 | 11824577 | 9778078 | 8176902 | 11516282 | 11564862 | 11568762 | 11568762
10/26/2017 18:00 | 13666933 | 13666933 | 13666933 | 13212033 | 11902878 | 11588499 | 12982972 | 13021862 | 13043512 | 13043512
10/26/2017 19:00 | 11573854 | 11573854 | 11573854 | 11151424 | 10800363 | 10925492 | 10911152 | 11719521 | 11718191 | 11743881
10/26/2017 20:00 | 11573854 | 11573854 | 11573854 | 11151424 | 10800363 | 10925492 | 10911152 | 11719521 | 11718191 | 11743881
10/26/2017 21:00 | 11573854 | 11573854 | 11573854 | 11151424 | 10800363 | 10925492 | 10911152 | 11719521 | 11718191 | 11743881
10/26/2017 22:00 | 11573854 | 11573854 | 11573854 | 11151424 | 10800363 | 10925492 | 10911152 | 11719521 | 11718191 | 11743881
10/26/2017 23:00 | 11573854 | 11573854 | 11573854 | 11151424 | 10800363 | 10925492 | 10911152 | 11719521 | 11718191 | 11743881
10/27/2017 0:00 | 10464557 | 10464557 | 10464557 | 10012415.7 | 7709972.7 | 9166118.7 | 9158948.7 | 11111115 | 11142571 | 11244621
10/27/2017 1:00 | 11136345 | 11136345 | 11136345 | 10684203.7 | 8308730.7 | 9805138.7 | 9797968.7 | 11750135 | 11766515 | 11868565
10/27/2017 2:00 | 10464557 | 10464557 | 10464557 | 10012415.7 | 7709972.7 | 9166118.7 | 9158948.7 | 11111115 | 11142571 | 11244621
10/27/2017 3:00 | 10464557 | 10464557 | 10464557 | 10012415.7 | 7709972.7 | 9166118.7 | 9158948.7 | 11111115 | 11142571 | 11244621
10/27/2017 4:00 | 10464557 | 10464557 | 10464557 | 10012415.7 | 7709972.7 | 9166118.7 | 9158948.7 | 11111115 | 11142571 | 11244621
10/27/2017 5:00 | 10464557 | 10464557 | 10464557 | 10012415.7 | 7709972.7 | 9166118.7 | 9158948.7 | 11111115 | 11142571 | 11244621
10/27/2017 6:00 | 10464557 | 10464557 | 10464557 | 10012415.7 | 7709972.7 | 9166118.7 | 9158948.7 | 11111115 | 11142571 | 11244621
10/27/2017 7:00 | 10596853 | 10596853 | 10596853 | 10137183 | 8160054 | 9628898 | 9621728 | 10604057 | 10620437 | 10722487
10/27/2017 8:00 | 9724774 | 9724774 | 9724774 | 9367624 | 8344827 | 9662109 | 9654939 | 10637268 | 10637268 | 10739318
10/27/2017 9:00 | 10926734 | 10926734 | 10926734 | 10313284 | 8965773 | 9876007 | 10685140 | 10733720 | 10733720 | 10733720
10/27/2017 10:00 | 13843964 | 13843964 | 13843964 | 13304404 | 10728163 | 10409643 | 12263400 | 12311980 | 12312070 | 12312070
10/27/2017 11:00 | 12712034 | 12712034 | 12712034 | 12239524 | 9223743 | 9388233 | 11241990 | 11290570 | 11293070 | 11293070
10/27/2017 12:00 | 12712034 | 12712034 | 12712034 | 12258474 | 9223743 | 9350183 | 11203940 | 11252520 | 11255250 | 11255250
10/27/2017 13:00 | 13101324 | 13101324 | 13101324 | 12537634 | 10177895 | 9103219 | 11633816 | 11692446 | 11702636 | 11702636
10/27/2017 14:00 | 14529784 | 14529784 | 14529784 | 13931264 | 12861649 | 12547270 | 13892093 | 13930983 | 13952633 | 13980373
10/27/2017 15:00 | 11573854 | 11573854 | 11573854 | 11151424 | 10800363 | 10925492 | 10911152 | 11719521 | 11718191 | 11743881
10/27/2017 16:00 | 11573854 | 11573854 | 11573854 | 11151424 | 10800363 | 10925492 | 10911152 | 11719521 | 11718191 | 11743881
10/27/2017 17:00 | 11573854 | 11573854 | 11573854 | 11151424 | 10800363 | 10925492 | 10911152 | 11719521 | 11718191 | 11743881
10/27/2017 18:00 | 11573854 | 11573854 | 11573854 | 11151424 | 10800363 | 10925492 | 10911152 | 11719521 | 11718191 | 11743881
10/27/2017 19:00 | 11573854 | 11573854 | 11573854 | 11151424 | 10800363 | 10925492 | 10911152 | 11719521 | 11718191 | 11743881
10/27/2017 20:00 | 11573854 | 11573854 | 11573854 | 11151424 | 10800363 | 10925492 | 10911152 | 11719521 | 11718191 | 11743881
10/27/2017 21:00 | 11573854 | 11573854 | 11573854 | 11151424 | 10800363 | 10925492 | 10911152 | 11719521 | 11718191 | 11743881
10/27/2017 22:00 | 11573854 | 11573854 | 11573854 | 11151424 | 10800363 | 10925492 | 10911152 | 11719521 | 11718191 | 11743881
10/27/2017 23:00 | 11573854 | 11573854 | 11573854 | 11151424 | 10800363 | 10925492 | 10911152 | 11719521 | 11718191 | 11743881
10/28/2017 0:00 | 10512281 | 10512281 | 10512281 | 10060139.7 | 7712230.7 | 9181074.7 | 9173904.7 | 11126071 | 11142451 | 11244501
10/28/2017 1:00 | 10358120 | 10358120 | 10358120 | 9905978.7 | 7603535.7 | 9059681.7 | 9052511.7 | 11004678 | 11036134 | 11138184
10/28/2017 2:00 | 10358120 | 10358120 | 10358120 | 9905978.7 | 7603535.7 | 9059681.7 | 9052511.7 | 11004678 | 11036134 | 11138184
10/28/2017 3:00 | 10358120 | 10358120 | 10358120 | 9905978.7 | 7603535.7 | 9059681.7 | 9052511.7 | 11004678 | 11036134 | 11138184
10/28/2017 4:00 | 10358120 | 10358120 | 10358120 | 9905978.7 | 7603535.7 | 9059681.7 | 9052511.7 | 11004678 | 11036134 | 11138184
10/28/2017 5:00 | 10464557 | 10464557 | 10464557 | 10012415.7 | 7709972.7 | 9166118.7 | 9158948.7 | 11111115 | 11142571 | 11244621
10/28/2017 6:00 | 10358120 | 10358120 | 10358120 | 9905978.7 | 7603535.7 | 9059681.7 | 9052511.7 | 11004678 | 11036134 | 11138184
10/28/2017 7:00 | 10596853 | 10596853 | 10596853 | 10137183 | 8160054 | 9628898 | 9621728 | 10604057 | 10620437 | 10722487
10/28/2017 8:00 | 9808586 | 9808586 | 9808586 | 9451436 | 8428639 | 9745921 | 9738751 | 10721080 | 10721080 | 10823130
10/28/2017 9:00 | 9155350 | 9155350 | 9155350 | 8695680 | 7672883 | 8985422 | 8978252 | 9960581 | 9960581 | 10062631
10/28/2017 10:00 | 11754834 | 11754834 | 11754834 | 11332404 | 10460187 | 11132269 | 11117929 | 11916138 | 11914808 | 11940498
10/28/2017 11:00 | 14529784 | 14529784 | 14529784 | 13931264 | 12799103 | 13296857 | 14056340 | 14095230 | 14095230 | 14122970
10/28/2017 12:00 | 14101220 | 14101220 | 14101220 | 13647660 | 9674533 | 9800973 | 11654730 | 11703310 | 11706040 | 11706040
10/28/2017 13:00 | 16769669 | 16769669 | 16769669 | 16022449 | 14061469 | 16968431 | 16968431 | 17221241 | 17320052 | 17268932
10/28/2017 14:00 | 19976190 | 19976190 | 19976190 | 19341300 | 16191930 | 17775817 | 19334530 | 19346230 | 19380950 | 19470010
10/28/2017 15:00 | 19991350 | 19991350 | 19991350 | 19571280 | 16207090 | 17733177 | 19053070 | 19064770 | 19052000 | 19141060
10/28/2017 16:00 | 11466540 | 11466540 | 11466540 | 11097640 | 8440104 | 8290273 | 9589291 | 9589291 | 9589291 | 9589291
10/28/2017 17:00 | 11889319 | 11889319 | 11889319 | 11444579 | 10468434 | 10585902 | 10578732 | 11182421 | 11181091 | 11206781
10/28/2017 18:00 | 11889319 | 11889319 | 11889319 | 11444579 | 10468434 | 10585902 | 10578732 | 11182421 | 11181091 | 11206781
10/28/2017 19:00 | 11574619 | 11574619 | 11574619 | 11129879 | 10212714 | 10330182 | 10323012 | 10926701 | 10925371 | 10951061
10/28/2017 20:00 | 11574619 | 11574619 | 11574619 | 11129879 | 10212714 | 10330182 | 10323012 | 10926701 | 10925371 | 10951061
10/28/2017 21:00 | 12273758 | 12273758 | 12273758 | 11829018 | 10941913 | 11099030 | 11099030 | 11606509 | 11605179 | 11630869
10/28/2017 22:00 | 11889319 | 11889319 | 11889319 | 11444579 | 10468434 | 10585902 | 10578732 | 11182421 | 11181091 | 11206781
10/28/2017 23:00 | 11889319 | 11889319 | 11889319 | 11444579 | 10468434 | 10585902 | 10578732 | 11182421 | 11181091 | 11206781
10/29/2017 0:00 | 14560730 | 14560730 | 14560730 | 14130898.7 | 10656197.7 | 11924877.7 | 12595727.7 | 14547894 | 14562970 | 14665020
10/29/2017 1:00 | 10387834.1 | 10387834.1 | 10387834.1 | 9935692.8 | 7600355.8 | 8869035.8 | 9362995.8 | 11315162.1 | 11346038.1 | 11448088.1
10/29/2017 2:00 | 14560730 | 14560730 | 14560730 | 14130898.7 | 10656197.7 | 11924877.7 | 12595727.7 | 14547894 | 14562970 | 14665020
10/29/2017 3:00 | 10045824.1 | 10045824.1 | 10045824.1 | 9593682.8 | 7258345.8 | 8527025.8 | 9020985.8 | 10973152.1 | 11004608.1 | 11106658.1
10/29/2017 4:00 | 11179704 | 11179704 | 11179704 | 10727562.7 | 8392225.7 | 9660905.7 | 10154865.7 | 12107032 | 12137908 | 12239958
10/29/2017 5:00 | 10982184 | 10982184 | 10982184 | 10530042.7 | 8200035.7 | 9683745.7 | 9676575.7 | 11628742 | 11660198 | 11762248
10/29/2017 6:00 | 10387834.1 | 10387834.1 | 10387834.1 | 9935692.8 | 7600355.8 | 8869035.8 | 9362995.8 | 11315162.1 | 11346038.1 | 11448088.1
10/29/2017 7:00 | 15856127 | 15856127 | 15856127 | 15396457 | 12148004 | 12616192 | 13294212 | 13175955 | 13193735 | 13250565
10/29/2017 8:00 | 18685740 | 18685740 | 18685740 | 18354480 | 14018738 | 16442137 | 17735560 | 17735560 | 17703930 | 17703930
10/29/2017 9:00 | 18840560 | 18840560 | 18840560 | 18509300 | 14118268 | 16541667 | 18331860 | 18331860 | 18300230 | 18321600
10/29/2017 10:00 | 16174000 | 16174000 | 16174000 | 15764090 | 12979685 | 14526242 | 15611405 | 15619205 | 15595585 | 15643505
10/29/2017 11:00 | 16545456 | 16545456 | 16545456 | 16135546 | 13351141 | 14897698 | 15982861 | 15990661 | 15967041 | 16014961
10/29/2017 12:00 | 11938803 | 11938803 | 11938803 | 11156753 | 8556355 | 8887070 | 8887070 | 8887070 | 8887070 | 8887070
10/29/2017 13:00 | 13916190 | 13916190 | 13916190 | 13134140 | 11048310 | 10909020 | 10909020 | 10909020 | 10909020 | 10909020
10/29/2017 14:00 | 24416281 | 24416281 | 24416281 | 21584421 | 22134441 | 26017881 | 26017881 | 25958081 | 25986521 | 26159081
10/29/2017 15:00 | 19907547 | 19907547 | 19907547 | 19497637 | 17165217 | 18823127 | 19823590 | 19992960 | 19995890 | 19961710
10/29/2017 16:00 | 11781600 | 11781600 | 11781600 | 11326700 | 8761684 | 8618440 | 10244018 | 10244018 | 10244018 | 10280648
10/29/2017 17:00 | 12273758 | 12273758 | 12273758 | 11829018 | 10941913 | 11099030 | 11099030 | 11606509 | 11605179 | 11630869
10/29/2017 18:00 | 11573854 | 11573854 | 11573854 | 11151424 | 10800363 | 10925492 | 10911152 | 11719521 | 11718191 | 11743881
10/29/2017 19:00 | 11573854 | 11573854 | 11573854 | 11151424 | 10800363 | 10925492 | 10911152 | 11719521 | 11718191 | 11743881
10/29/2017 20:00 | 11573854 | 11573854 | 11573854 | 11151424 | 10800363 | 10925492 | 10911152 | 11719521 | 11718191 | 11743881
10/29/2017 21:00 | 11573854 | 11573854 | 11573854 | 11151424 | 10800363 | 10925492 | 10911152 | 11719521 | 11718191 | 11743881
10/29/2017 22:00 | 11573854 | 11573854 | 11573854 | 11151424 | 10800363 | 10925492 | 10911152 | 11719521 | 11718191 | 11743881
10/29/2017 23:00 | 11573854 | 11573854 | 11573854 | 11151424 | 10800363 | 10925492 | 10911152 | 11719521 | 11718191 | 11743881
10/30/2017 0:00 | 10464557 | 10464557 | 10464557 | 10012415.7 | 7709972.7 | 9166118.7 | 9158948.7 | 11111115 | 11142571 | 11244621
10/30/2017 1:00 | 10358120 | 10358120 | 10358120 | 9905978.7 | 7603535.7 | 9059681.7 | 9052511.7 | 11004678 | 11036134 | 11138184
10/30/2017 2:00 | 10358120 | 10358120 | 10358120 | 9905978.7 | 7603535.7 | 9059681.7 | 9052511.7 | 11004678 | 11036134 | 11138184
10/30/2017 3:00 | 10358120 | 10358120 | 10358120 | 9905978.7 | 7603535.7 | 9059681.7 | 9052511.7 | 11004678 | 11036134 | 11138184
10/30/2017 4:00 | 10358120 | 10358120 | 10358120 | 9905978.7 | 7603535.7 | 9059681.7 | 9052511.7 | 11004678 | 11036134 | 11138184
10/30/2017 5:00 | 10358120 | 10358120 | 10358120 | 9905978.7 | 7603535.7 | 9059681.7 | 9052511.7 | 11004678 | 11036134 | 11138184
10/30/2017 6:00 | 10358120 | 10358120 | 10358120 | 9905978.7 | 7603535.7 | 9059681.7 | 9052511.7 | 11004678 | 11036134 | 11138184
10/30/2017 7:00 | 10596853 | 10596853 | 10596853 | 10137183 | 8160054 | 9628898 | 9621728 | 10604057 | 10620437 | 10722487
10/30/2017 8:00 | 9808586 | 9808586 | 9808586 | 9451436 | 8428639 | 9745921 | 9738751 | 10721080 | 10721080 | 10823130
10/30/2017 9:00 | 9150607 | 9150607 | 9150607 | 8690937 | 7668140 | 8985422 | 8978252 | 9960581 | 9960581 | 10062631
10/30/2017 10:00 | 11754834 | 11754834 | 11754834 | 11332404 | 10460187 | 11132269 | 11117929 | 11916138 | 11914808 | 11940498
10/30/2017 11:00 | 11573854 | 11573854 | 11573854 | 11151424 | 10737817 | 11675079 | 11660739 | 12469108 | 12467778 | 12493468
10/30/2017 12:00 | 11573854 | 11573854 | 11573854 | 11151424 | 10737817 | 10925492 | 10911152 | 11719521 | 11718191 | 11743881
10/30/2017 13:00 | 11573854 | 11573854 | 11573854 | 11151424 | 10800363 | 10925492 | 10911152 | 11719521 | 11718191 | 11743881
10/30/2017 14:00 | 11573854 | 11573854 | 11573854 | 11151424 | 10800363 | 10925492 | 10911152 | 11719521 | 11718191 | 11743881
10/30/2017 15:00 | 11573854 | 11573854 | 11573854 | 11151424 | 10800363 | 10925492 | 10911152 | 11719521 | 11718191 | 11743881
10/30/2017 16:00 | 11573854 | 11573854 | 11573854 | 11151424 | 10800363 | 10925492 | 10911152 | 11719521 | 11718191 | 11743881
10/30/2017 17:00 | 11573854 | 11573854 | 11573854 | 11151424 | 10800363 | 10925492 | 10911152 | 11719521 | 11718191 | 11743881
10/30/2017 18:00 | 11573854 | 11573854 | 11573854 | 11151424 | 10800363 | 10925492 | 10911152 | 11719521 | 11718191 | 11743881
10/30/2017 19:00 | 11573854 | 11573854 | 11573854 | 11151424 | 10800363 | 10925492 | 10911152 | 11719521 | 11718191 | 11743881
10/30/2017 20:00 | 11573854 | 11573854 | 11573854 | 11151424 | 10800363 | 10925492 | 10911152 | 11719521 | 11718191 | 11743881
10/30/2017 21:00 | 11573854 | 11573854 | 11573854 | 11151424 | 10800363 | 10925492 | 10911152 | 11719521 | 11718191 | 11743881
10/30/2017 22:00 | 11573854 | 11573854 | 11573854 | 11151424 | 10800363 | 10925492 | 10911152 | 11719521 | 11718191 | 11743881
10/30/2017 23:00 | 11573854 | 11573854 | 11573854 | 11151424 | 10800363 | 10925492 | 10911152 | 11719521 | 11718191 | 11743881
10/31/2017 0:00 | 10358120 | 10358120 | 10358120 | 9905978.7 | 7603535.7 | 9059681.7 | 9052511.7 | 11004678 | 11036134 | 11138184
10/31/2017 1:00 | 10358120 | 10358120 | 10358120 | 9905978.7 | 7603535.7 | 9059681.7 | 9052511.7 | 11004678 | 11036134 | 11138184
10/31/2017 2:00 | 10358120 | 10358120 | 10358120 | 9905978.7 | 7603535.7 | 9059681.7 | 9052511.7 | 11004678 | 11036134 | 11138184
10/31/2017 3:00 | 10358120 | 10358120 | 10358120 | 9905978.7 | 7603535.7 | 9059681.7 | 9052511.7 | 11004678 | 11036134 | 11138184
10/31/2017 4:00 | 10358120 | 10358120 | 10358120 | 9905978.7 | 7603535.7 | 9059681.7 | 9052511.7 | 11004678 | 11036134 | 11138184
10/31/2017 5:00 | 10358120 | 10358120 | 10358120 | 9905978.7 | 7603535.7 | 9059681.7 | 9052511.7 | 11004678 | 11036134 | 11138184
10/31/2017 6:00 | 10358120 | 10358120 | 10358120 | 9905978.7 | 7603535.7 | 9059681.7 | 9052511.7 | 11004678 | 11036134 | 11138184
10/31/2017 7:00 | 10596853 | 10596853 | 10596853 | 10137183 | 8160054 | 9628898 | 9621728 | 10604057 | 10620437 | 10722487
10/31/2017 8:00 | 9808586 | 9808586 | 9808586 | 9451436 | 8428639 | 9745921 | 9738751 | 10721080 | 10721080 | 10823130
10/31/2017 9:00 | 9150607 | 9150607 | 9150607 | 8690937 | 7668140 | 8985422 | 8978252 | 9960581 | 9960581 | 10062631
10/31/2017 10:00 | 11754834 | 11754834 | 11754834 | 11332404 | 10460187 | 11132269 | 11117929 | 11916138 | 11914808 | 11940498
10/31/2017 11:00 | 11573854 | 11573854 | 11573854 | 11151424 | 10737817 | 11675079 | 11660739 | 12469108 | 12467778 | 12493468
10/31/2017 12:00 | 11573854 | 11573854 | 11573854 | 11151424 | 10737817 | 10925492 | 10911152 | 11719521 | 11718191 | 11743881
10/31/2017 13:00 | 11573854 | 11573854 | 11573854 | 11151424 | 10800363 | 10925492 | 10911152 | 11719521 | 11718191 | 11743881
10/31/2017 14:00 | 11573854 | 11573854 | 11573854 | 11151424 | 10800363 | 10925492 | 10911152 | 11719521 | 11718191 | 11743881
10/31/2017 15:00 | 11573854 | 11573854 | 11573854 | 11151424 | 10800363 | 10925492 | 10911152 | 11719521 | 11718191 | 11743881
10/31/2017 16:00 | 11573854 | 11573854 | 11573854 | 11151424 | 10800363 | 10925492 | 10911152 | 11719521 | 11718191 | 11743881
10/31/2017 17:00 | 11573854 | 11573854 | 11573854 | 11151424 | 10800363 | 10925492 | 10911152 | 11719521 | 11718191 | 11743881
10/31/2017 18:00 | 11573854 | 11573854 | 11573854 | 11151424 | 10800363 | 10925492 | 10911152 | 11719521 | 11718191 | 11743881
10/31/2017 19:00 | 11573854 | 11573854 | 11573854 | 11151424 | 10800363 | 10925492 | 10911152 | 11719521 | 11718191 | 11743881
10/31/2017 20:00 | 11573854 | 11573854 | 11573854 | 11151424 | 10800363 | 10925492 | 10911152 | 11719521 | 11718191 | 11743881
10/31/2017 21:00 | 11573854 | 11573854 | 11573854 | 11151424 | 10800363 | 10925492 | 10911152 | 11719521 | 11718191 | 11743881
10/31/2017 22:00 | 11573854 | 11573854 | 11573854 | 11151424 | 10800363 | 10925492 | 10911152 | 11719521 | 11718191 | 11743881
10/31/2017 23:00 | 11573854 | 11573854 | 11573854 | 11151424 | 10800363 | 10925492 | 10911152 | 11719521 | 11718191 | 11743881
2017-01-11 | 10197352.7 | 10197352.7 | 10197352.7 | 9745211.4 | 7474720.4 | 8449754.4 | 8442584.4 | 10593477.7 | 10623629.7 | 10725679.7
2017-01-11 01:00 | 10197352.7 | 10197352.7 | 10197352.7 | 9745211.4 | 7474720.4 | 8449754.4 | 8442584.4 | 10593477.7 | 10623629.7 | 10725679.7
2017-01-11 02:00 | 10197352.7 | 10197352.7 | 10197352.7 | 9745211.4 | 7474720.4 | 8449754.4 | 8442584.4 | 10593477.7 | 10623629.7 | 10725679.7
2017-01-11 03:00 | 10197352.7 | 10197352.7 | 10197352.7 | 9745211.4 | 7474720.4 | 8449754.4 | 8442584.4 | 10593477.7 | 10623629.7 | 10725679.7
2017-01-11 04:00 | 10197352.7 | 10197352.7 | 10197352.7 | 9745211.4 | 7474720.4 | 8449754.4 | 8442584.4 | 10593477.7 | 10623629.7 | 10725679.7
2017-01-11 05:00 | 10197352.7 | 10197352.7 | 10197352.7 | 9745211.4 | 7474720.4 | 8449754.4 | 8442584.4 | 10593477.7 | 10623629.7 | 10725679.7
2017-01-11 06:00 | 10197352.7 | 10197352.7 | 10197352.7 | 9745211.4 | 7474720.4 | 8449754.4 | 8442584.4 | 10593477.7 | 10623629.7 | 10725679.7
2017-01-11 07:00 | 10301410 | 10301410 | 10301410 | 9841740 | 7896563 | 8926299 | 8919129 | 10100185 | 10115261 | 10217311
2017-01-11 08:00 | 10045796 | 10045796 | 10045796 | 9688646 | 8661274 | 9661704 | 9654534 | 10835590 | 10835590 | 10937640
2017-01-11 09:00 | 9299262 | 9299262 | 9299262 | 8839592 | 7812220 | 8812650 | 8805480 | 9986536 | 9986536 | 10088586
2017-01-11 10:00 | 9688066 | 9688066 | 9688066 | 9243326 | 8300834 | 8057221 | 7879904 | 8895280 | 9006399 | 9032089
2017-01-11 11:00 | 9240966 | 9240966 | 9240966 | 8796226 | 8300834 | 8057221 | 7879904 | 8895280 | 9006399 | 9032089
2017-01-11 12:00 | 9256902 | 9256902 | 9256902 | 8812162 | 8309246 | 8439975 | 8262658 | 9449890 | 9580309 | 9605999
2017-01-11 13:00 | 9256902 | 9256902 | 9256902 | 8812162 | 8292150 | 8439975 | 8262658 | 9449890 | 9580309 | 9605999
2017-01-11 14:00 | 9301472 | 9301472 | 9301472 | 8856732 | 8286430 | 8434255 | 8256938 | 9444170 | 9586049 | 9611739
2017-01-11 15:00 | 9301472 | 9301472 | 9301472 | 8856732 | 8286430 | 8434255 | 8256938 | 9444170 | 9586049 | 9611739
2017-01-11 16:00 | 9301472 | 9301472 | 9301472 | 8856732 | 8286430 | 8434255 | 8256938 | 9444170 | 9586049 | 9611739
2017-01-11 17:00 | 9301472 | 9301472 | 9301472 | 8856732 | 8286430 | 8434255 | 8256938 | 9444170 | 9586049 | 9611739
2017-01-11 18:00 | 9301472 | 9301472 | 9301472 | 8856732 | 8286430 | 8434255 | 8256938 | 9444170 | 9586049 | 9611739
2017-01-11 19:00 | 9301472 | 9301472 | 9301472 | 8856732 | 8286430 | 8434255 | 8256938 | 9444170 | 9586049 | 9611739
2017-01-11 20:00 | 9301472 | 9301472 | 9301472 | 8856732 | 8286430 | 8434255 | 8256938 | 9444170 | 9586049 | 9611739
2017-01-11 21:00 | 9301472 | 9301472 | 9301472 | 8856732 | 8286430 | 8434255 | 8256938 | 9444170 | 9586049 | 9611739
2017-01-11 22:00 | 9301472 | 9301472 | 9301472 | 8856732 | 8286430 | 8434255 | 8256938 | 9444170 | 9586049 | 9611739
2017-01-11 23:00 | 9301472 | 9301472 | 9301472 | 8856732 | 8286430 | 8434255 | 8256938 | 9444170 | 9586049 | 9611739
2017-02-11 | 10368190 | 10368190 | 10368190 | 9937392.7 | 7666901.7 | 9006878.7 | 8999708.7 | 11150602 | 11165678 | 11267728
2017-02-11 01:00 | 9960142.7 | 9960142.7 | 9960142.7 | 9508001.4 | 7237510.4 | 8577487.4 | 8570317.4 | 10721210.7 | 10736286.7 | 10838336.7
2017-02-11 02:00 | 9960142.7 | 9960142.7 | 9960142.7 | 9508001.4 | 7237510.4 | 8577487.4 | 8570317.4 | 10721210.7 | 10736286.7 | 10838336.7
2017-02-11 03:00 | 10368190 | 10368190 | 10368190 | 9937392.7 | 7666901.7 | 9006878.7 | 8999708.7 | 11150602 | 11165678 | 11267728
2017-02-11 04:00 | 10368190 | 10368190 | 10368190 | 9937392.7 | 7666901.7 | 9006878.7 | 8999708.7 | 11150602 | 11165678 | 11267728
2017-02-11 05:00 | 10368190 | 10368190 | 10368190 | 9937392.7 | 7666901.7 | 9006878.7 | 8999708.7 | 11150602 | 11165678 | 11267728
2017-02-11 06:00 | 9653406.1 | 9653406.1 | 9653406.1 | 9201264.8 | 6930773.8 | 8055720.8 | 8617010.8 | 10767904.1 | 10782980.1 | 10885030.1
2017-02-11 07:00 | 10567002 | 10567002 | 10567002 | 10107332 | 8162155 | 9337061 | 9831021 | 11012077 | 11012077 | 11114127
2017-02-11 08:00 | 11261587 | 11261587 | 11261587 | 10904437 | 9358511 | 10580588 | 10566948 | 11543324 | 11543324 | 11645374
2017-02-11 09:00 | 10515053 | 10515053 | 10515053 | 10055383 | 8509457 | 9731534 | 9717894 | 10694270 | 10694270 | 10796320
2017-02-11 10:00 | 11052512 | 11052512 | 11052512 | 10607772 | 9147496 | 9367240 | 9243015 | 10052941 | 10179540 | 10205230
2017-02-11 11:00 | 9254194 | 9254194 | 9254194 | 8809454 | 7784738 | 8034116 | 8196351 | 8912247 | 9038846 | 9064536
2017-02-11 12:00 | 9254194 | 9254194 | 9254194 | 8809454 | 7784738 | 7934281 | 8036954 | 8752850 | 8878893 | 8904583
2017-02-11 13:00 | 9007852 | 9007852 | 9007852 | 8563112 | 7521300 | 7694526 | 7797199 | 8513095 | 8639138 | 8664828
2017-02-11 14:00 | 9194404 | 9194404 | 9194404 | 8749664 | 7707852 | 7881078 | 7988261 | 8704157 | 8830200 | 8855890
2017-02-11 15:00 | 8972314 | 8972314 | 8972314 | 8527574 | 7485762 | 7665575 | 7772758 | 8488654 | 8614697 | 8640387
2017-02-11 16:00 | 9194404 | 9194404 | 9194404 | 8749664 | 7707852 | 7881078 | 7988261 | 8704157 | 8830200 | 8855890
2017-02-11 17:00 | 8857284 | 8857284 | 8857284 | 8412544 | 7370732 | 7550545 | 7657728 | 8373624 | 8499667 | 8525357
2017-02-11 18:00 | 9963913 | 9963913 | 9963913 | 9519173 | 8430317 | 8570481 | 8393164 | 9375716 | 9517595 | 9543285
2017-02-11 19:00 | 9301472 | 9301472 | 9301472 | 8856732 | 8286430 | 8434255 | 8256938 | 9444170 | 9586049 | 9611739
2017-02-11 20:00 | 9823553 | 9823553 | 9823553 | 9378813 | 8289957 | 8398133 | 8220816 | 9203368 | 9345247 | 9370937
2017-02-11 21:00 | 9301472 | 9301472 | 9301472 | 8856732 | 8286430 | 8434255 | 8256938 | 9444170 | 9586049 | 9611739
2017-02-11 22:00 | 9301472 | 9301472 | 9301472 | 8856732 | 8286430 | 8434255 | 8256938 | 9444170 | 9586049 | 9611739
2017-02-11 23:00 | 9301472 | 9301472 | 9301472 | 8856732 | 8286430 | 8434255 | 8256938 | 9444170 | 9586049 | 9611739
2017-03-11 | 10595096 | 10595096 | 10595096 | 10142954.7 | 7792821.7 | 9212440.7 | 9205270.7 | 11356164 | 11371240 | 11473290
2017-03-11 01:00 | 10595096 | 10595096 | 10595096 | 10142954.7 | 7792821.7 | 9212440.7 | 9205270.7 | 11356164 | 11371240 | 11473290
2017-03-11 02:00 | 10595096 | 10595096 | 10595096 | 10142954.7 | 7792821.7 | 9212440.7 | 9205270.7 | 11356164 | 11371240 | 11473290
2017-03-11 03:00 | 9658736.1 | 9658736.1 | 9658736.1 | 9206594.8 | 6851131.8 | 8055720.8 | 8549680.8 | 10700574.1 | 10715650.1 | 10817700.1
2017-03-11 04:00 | 9658736.1 | 9658736.1 | 9658736.1 | 9206594.8 | 6851131.8 | 8055720.8 | 8549680.8 | 10700574.1 | 10715650.1 | 10817700.1
2017-03-11 05:00 | 9658736.1 | 9658736.1 | 9658736.1 | 9206594.8 | 6851131.8 | 8055720.8 | 8549680.8 | 10700574.1 | 10715650.1 | 10817700.1
2017-03-11 06:00 | 12089752 | 12089752 | 12089752 | 11637610.7 | 8284213.7 | 9477982.7 | 9965472.7 | 12116366 | 12131442 | 12233492
2017-03-11 07:00 | 11931448 | 11931448 | 11931448 | 11471778 | 8928405 | 10172133 | 10659623 | 11635999 | 11635999 | 11738049
2017-03-11 08:00 | 11261587 | 11261587 | 11261587 | 10904437 | 9278869 | 10580588 | 10566948 | 11543324 | 11543324 | 11645374
2017-03-11 09:00 | 12168974 | 12168974 | 12168974 | 11787684 | 10297286 | 10833366 | 10827946 | 11708112 | 11769392 | 11871442
2017-03-11 10:00 | 9574777 | 9574777 | 9574777 | 9130037 | 7839720 | 8181914 | 8071329 | 7972602 | 8099201 | 8124891
2017-03-11 11:00 | 12489755 | 12489755 | 12489755 | 11958285 | 9912839 | 10771349 | 11144081 | 11144081 | 11211311 | 11243721
2017-03-11 12:00 | 13695508 | 13695508 | 13695508 | 13250768 | 11108612 | 11475398 | 11834170 | 11834170 | 11902287 | 11934697
2017-03-11 13:00 | 14973633 | 14973633 | 14973633 | 14528893 | 12507985 | 12524643 | 12883415 | 12893465 | 12957625 | 12990035
2017-03-11 14:00 | 12562012 | 12562012 | 12562012 | 12117272 | 11721373 | 11993923 | 11990633 | 12069333 | 12145143 | 12177553
2017-03-11 15:00 | 15012711 | 15012711 | 15012711 | 14567971 | 12455363 | 12532611 | 13374963 | 13374963 | 13439123 | 13471533
2017-03-11 16:00 | 11073406 | 11073406 | 11073406 | 10628666 | 8132211 | 8150139 | 9489639 | 9489639 | 9648092 | 9621542
2017-03-11 17:00 | 10348352 | 10348352 | 10348352 | 9903612 | 8903796 | 9083609 | 8913462 | 9799804 | 9941683 | 9967373
2017-03-11 18:00 | 9963913 | 9963913 | 9963913 | 9519173 | 8430317 | 8570481 | 8393164 | 9375716 | 9517595 | 9543285
2017-03-11 19:00 | 9301472 | 9301472 | 9301472 | 8856732 | 8286430 | 8434255 | 8256938 | 9444170 | 9586049 | 9611739
2017-03-11 20:00 | 9301472 | 9301472 | 9301472 | 8856732 | 8286430 | 8434255 | 8256938 | 9444170 | 9586049 | 9611739
2017-03-11 21:00 | 9301472 | 9301472 | 9301472 | 8856732 | 8286430 | 8434255 | 8256938 | 9444170 | 9586049 | 9611739
2017-03-11 22:00 | 9301472 | 9301472 | 9301472 | 8856732 | 8286430 | 8434255 | 8256938 | 9444170 | 9586049 | 9611739
2017-03-11 23:00 | 9301472 | 9301472 | 9301472 | 8856732 | 8286430 | 8434255 | 8256938 | 9444170 | 9586049 | 9611739
2017-04-11 | 9653406.1 | 9653406.1 | 9653406.1 | 9201264.8 | 6787040.8 | 8055720.8 | 8617010.8 | 10653394.1 | 10668470.1 | 10770520.1
2017-04-11 01:00 | 10595096 | 10595096 | 10595096 | 10142954.7 | 7728730.7 | 9212440.7 | 9205270.7 | 11241654 | 11256730 | 11358780
2017-04-11 02:00 | 10595096 | 10595096 | 10595096 | 10142954.7 | 7728730.7 | 9212440.7 | 9205270.7 | 11241654 | 11256730 | 11358780
2017-04-11 03:00 | 10595096 | 10595096 | 10595096 | 10142954.7 | 7728730.7 | 9212440.7 | 9205270.7 | 11241654 | 11256730 | 11358780
2017-04-11 04:00 | 10008870.7 | 10008870.7 | 10008870.7 | 9578073.4 | 7191413.4 | 8647559.4 | 8640389.4 | 10676772.7 | 10691848.7 | 10793898.7
2017-04-11 05:00 | 9960142.7 | 9960142.7 | 9960142.7 | 9508001.4 | 7121341.4 | 8577487.4 | 8570317.4 | 10606700.7 | 10621776.7 | 10723826.7
2017-04-11 06:00 | 9960142.7 | 9960142.7 | 9960142.7 | 9508001.4 | 7121341.4 | 8577487.4 | 8570317.4 | 10606700.7 | 10621776.7 | 10723826.7
2017-04-11 07:00 | 10024708.7 | 10024708.7 | 10024708.7 | 9565038.7 | 7503692.7 | 8972536.7 | 8965366.7 | 10031912.7 | 10033670.7 | 10135720.7
2017-04-11 08:00 | 9808586 | 9808586 | 9808586 | 9451436 | 8344422 | 9661704 | 9654534 | 10721080 | 10721080 | 10823130
2017-04-11 09:00 | 9150607 | 9150607 | 9150607 | 8690937 | 7583923 | 8901205 | 8894035 | 9960581 | 9960581 | 10062631
2017-04-11 10:00 | 8697503 | 8697503 | 8697503 | 8252763 | 7126170 | 7390969 | 7383799 | 8286075 | 8286075 | 8311765
2017-04-11 11:00 | 9131049 | 9131049 | 9131049 | 8686309 | 7488262 | 8227238 | 8279630 | 8977226 | 8992706 | 9018396
2017-04-11 12:00 | 9869957 | 9869957 | 9869957 | 9425217 | 8231819 | 8752278 | 8745108 | 9442704 | 9449731 | 9475421
2017-04-11 13:00 | 9536137 | 9536137 | 9536137 | 9091397 | 7960545 | 8378809 | 8371639 | 9069235 | 9076262 | 9101952
2017-04-11 14:00 | 9893963 | 9893963 | 9893963 | 9449223 | 8540429 | 8917095 | 8909925 | 8881691 | 8896148 | 8921838
2017-04-11 15:00 | 8636810 | 8636810 | 8636810 | 8192070 | 7579772 | 8005697 | 7998527 | 8900803 | 8907830 | 8933520
2017-04-11 16:00 | 8636810 | 8636810 | 8636810 | 8192070 | 7579772 | 8005697 | 7998527 | 8900803 | 8907830 | 8933520
2017-04-11 17:00 | 8636810 | 8636810 | 8636810 | 8192070 | 7579772 | 8005697 | 7998527 | 8900803 | 8907830 | 8933520
2017-04-11 18:00 | 8636810 | 8636810 | 8636810 | 8192070 | 7579772 | 8005697 | 7998527 | 8900803 | 8907830 | 8933520
2017-04-11 19:00 | 8636810 | 8636810 | 8636810 | 8192070 | 7579772 | 8005697 | 7998527 | 8900803 | 8907830 | 8933520
2017-04-11 20:00 | 8636810 | 8636810 | 8636810 | 8192070 | 7579772 | 8005697 | 7998527 | 8900803 | 8907830 | 8933520
2017-04-11 21:00 | 8636810 | 8636810 | 8636810 | 8192070 | 7579772 | 8005697 | 7998527 | 8900803 | 8907830 | 8933520
2017-04-11 22:00 | 8636810 | 8636810 | 8636810 | 8192070 | 7579772 | 8005697 | 7998527 | 8900803 | 8907830 | 8933520
2017-04-11 23:00 | 8636810 | 8636810 | 8636810 | 8192070 | 7579772 | 8005697 | 7998527 | 8900803 | 8907830 | 8933520
2017-05-11 | 11782762 | 11782762 | 11782762 | 11330620.7 | 7736322.7 | 9005002.7 | 9498962.7 | 11535346 | 11550422 | 11652472
2017-05-11 01:00 | 11782762 | 11782762 | 11782762 | 11330620.7 | 7736322.7 | 9005002.7 | 9498962.7 | 11535346 | 11550422 | 11652472
2017-05-11 02:00 | 11782762 | 11782762 | 11782762 | 11330620.7 | 7736322.7 | 9005002.7 | 9498962.7 | 11535346 | 11550422 | 11652472
2017-05-11 03:00 | 12288072 | 12288072 | 12288072 | 11914310.7 | 8409052.7 | 8864542.7 | 9365672.7 | 11305846 | 11345062 | 11447112
2017-05-11 04:00 | 11782762 | 11782762 | 11782762 | 11330620.7 | 7736322.7 | 9005002.7 | 9498962.7 | 11535346 | 11550422 | 11652472
2017-05-11 05:00 | 12092082 | 12092082 | 12092082 | 11639940.7 | 8180812.7 | 8636302.7 | 9137432.7 | 11077606 | 11106622 | 11208672
2017-05-11 06:00 | 12288072 | 12288072 | 12288072 | 11914310.7 | 8409052.7 | 8864542.7 | 9365672.7 | 11305846 | 11345062 | 11447112
2017-05-11 07:00 | 13813205 | 13813205 | 13813205 | 13431915 | 9881191 | 10349379 | 10850509 | 11616165 | 11645903 | 11747953
2017-05-11 08:00 | 14108579 | 14108579 | 14108579 | 13588709 | 11446403 | 12373233 | 12738555 | 12738555 | 12798295 | 12830705
2017-05-11 09:00 | 9939492 | 9939492 | 9939492 | 9157442 | 8782746 | 9057838 | 9091438 | 9091438 | 9119777 | 9119777
2017-05-11 10:00 | 27719771 | 27719771 | 27719771 | 27719771 | 27779111 | 27705155 | 27738595 | 27675725 | 27796205 | 28217555
2017-05-11 11:00 | 27777471 | 27777471 | 27777471 | 27777471 | 27836811 | 27741265 | 27820725 | 27807785 | 27961925 | 28066705
2017-05-11 12:00 | 17116150 | 17116150 | 17116150 | 16411500 | 16411500 | 16867470 | 16867470 | 16877130 | 16952860 | 16997480
2017-05-11 13:00 | 17236100 | 17236100 | 17236100 | 16531450 | 16594080 | 17050050 | 17027630 | 16980920 | 17041720 | 17041720
2017-05-11 14:00 | 17236100 | 17236100 | 17236100 | 16531450 | 16594080 | 17050050 | 17027630 | 16980920 | 17041720 | 17041720
2017-05-11 15:00 | 15476341 | 15476341 | 15476341 | 14771691 | 14834321 | 15348665 | 15348665 | 15339045 | 15399575 | 15427585
2017-05-11 16:00 | 12008335 | 12008335 | 12008335 | 11226285 | 11449996 | 11308813 | 11308813 | 11308813 | 11321563 | 11321563
2017-05-11 17:00 | 13057420 | 13057420 | 13057420 | 12612680 | 12487721 | 12622471 | 12609141 | 12609141 | 12686711 | 12719121
2017-05-11 18:00 | 9320660 | 9320660 | 9320660 | 8875920 | 7834108 | 7943675 | 8221005 | 8822391 | 8822391 | 8848081
2017-05-11 19:00 | 9320660 | 9320660 | 9320660 | 8875920 | 7834108 | 7943675 | 8221005 | 8822391 | 8822391 | 8848081
2017-05-11 20:00 | 10892721 | 10892721 | 10892721 | 10447981 | 9406169 | 9506311 | 9506311 | 10103478 | 10103478 | 10129168
2017-05-11 21:00 | 10892721 | 10892721 | 10892721 | 10447981 | 9406169 | 9506311 | 9506311 | 10103478 | 10103478 | 10129168
2017-05-11 22:00 | 10892721 | 10892721 | 10892721 | 10447981 | 9406169 | 9506311 | 9506311 | 10103478 | 10103478 | 10129168
2017-05-11 23:00 | 10892721 | 10892721 | 10892721 | 10447981 | 9578517 | 9678659 | 9678659 | 9549996 | 9549996 | 9575686
2017-06-11 | 15212301 | 15212301 | 15212301 | 14760159.7 | 11425812.7 | 12461560.7 | 13139580.7 | 14995537 | 15117947 | 15219997
2017-06-11 01:00 | 15058140 | 15058140 | 15058140 | 14605998.7 | 11317117.7 | 12340167.7 | 13018187.7 | 14874144 | 15011630 | 15113680
2017-06-11 02:00 | 15058140 | 15058140 | 15058140 | 14605998.7 | 11317117.7 | 12340167.7 | 13018187.7 | 14874144 | 15011630 | 15113680
2017-06-11 03:00 | 15058140 | 15058140 | 15058140 | 14605998.7 | 11317117.7 | 12340167.7 | 13018187.7 | 14874144 | 15011630 | 15113680
2017-06-11 04:00 | 15212301 | 15212301 | 15212301 | 14760159.7 | 11425812.7 | 12461560.7 | 13139580.7 | 14995537 | 15117947 | 15219997
2017-06-11 05:00 | 15212301 | 15212301 | 15212301 | 14760159.7 | 11425812.7 | 12461560.7 | 13139580.7 | 14995537 | 15117947 | 15219997
2017-06-11 06:00 | 15212301 | 15212301 | 15212301 | 14760159.7 | 11425812.7 | 12461560.7 | 13139580.7 | 14995537 | 15117947 | 15219997
2017-06-11 07:00 | 16673588 | 16673588 | 16673588 | 16213918 | 13033430 | 13835518 | 14513538 | 14513538 | 14672198 | 14672198
2017-06-11 08:00 | 14321179 | 14321179 | 14321179 | 13955089 | 11797330 | 12278877 | 13529335 | 13529335 | 13589075 | 13621485
2017-06-11 09:00 | 9939492 | 9939492 | 9939492 | 9157442 | 8782746 | 9057838 | 9091438 | 9091438 | 9119777 | 9119777
2017-06-11 10:00 | 11625325 | 11625325 | 11625325 | 11625325 | 11655694 | 11686238 | 11686238 | 11666958 | 11763348 | 11791358
2017-06-11 11:00 | 33863310 | 33863310 | 33863310 | 33863310 | 33863310 | 33771420 | 33934410 | 33935010 | 34005530 | 34093520
2017-06-11 12:00 | 17116150 | 17116150 | 17116150 | 16411500 | 16411500 | 16867470 | 16867470 | 16877130 | 16952860 | 16997480
2017-06-11 13:00 | 15476341 | 15476341 | 15476341 | 14771691 | 14834321 | 15348665 | 15348665 | 15339045 | 15399575 | 15427585
2017-06-11 14:00 | 15476341 | 15476341 | 15476341 | 14771691 | 14834321 | 15942875 | 15942875 | 15933255 | 16045835 | 16073845
2017-06-11 15:00 | 15476341 | 15476341 | 15476341 | 14771691 | 14834321 | 15348665 | 15348665 | 15339045 | 15399575 | 15427585
2017-06-11 16:00 | 20045677 | 20045677 | 20045677 | 19341027 | 19721577 | 20814361 | 20814361 | 20735281 | 20891601 | 20926491
2017-06-11 17:00 | 14354202 | 14354202 | 14354202 | 13909462 | 13784503 | 13927153 | 13913823 | 13963363 | 14040933 | 14073343
2017-06-11 18:00 | 13281816 | 13281816 | 13281816 | 12837076 | 9799530 | 9646861 | 11432114 | 11427895 | 11460305 | 11433755
2017-06-11 19:00 | 9542750 | 9542750 | 9542750 | 9098010 | 8140415 | 8243395 | 8520725 | 9037894 | 9037894 | 9063584
2017-06-11 20:00 | 12273758 | 12273758 | 12273758 | 11829018 | 10852873 | 11009990 | 11002820 | 11606509 | 11605179 | 11630869
2017-06-11 21:00 | 9542750 | 9542750 | 9542750 | 9098010 | 8140415 | 8243395 | 8520725 | 9037894 | 9037894 | 9063584
2017-06-11 22:00 | 9542750 | 9542750 | 9542750 | 9098010 | 8140415 | 8243395 | 8520725 | 9037894 | 9037894 | 9063584
2017-06-11 23:00 | 11889319 | 11889319 | 11889319 | 11444579 | 10468434 | 10585902 | 10578732 | 11182421 | 11181091 | 11206781
2017-07-11 | 14641250 | 14641250 | 14641250 | 14267488.7 | 10841447.7 | 11296937.7 | 11974957.7 | 13830914 | 13870130 | 13972180
2017-07-11 01:00 | 14560730 | 14560730 | 14560730 | 14130898.7 | 10656197.7 | 11924877.7 | 12595727.7 | 14547894 | 14562970 | 14665020
2017-07-11 02:00 | 14445260 | 14445260 | 14445260 | 13993118.7 | 10613207.7 | 11068697.7 | 11746717.7 | 13602674 | 13631690 | 13733740
2017-07-11 03:00 | 14445260 | 14445260 | 14445260 | 13993118.7 | 10613207.7 | 11068697.7 | 11746717.7 | 13602674 | 13631690 | 13733740
2017-07-11 04:00 | 14445260 | 14445260 | 14445260 | 13993118.7 | 10613207.7 | 11068697.7 | 11746717.7 | 13602674 | 13631690 | 13733740
2017-07-11 05:00 | 14445260 | 14445260 | 14445260 | 13993118.7 | 10613207.7 | 11068697.7 | 11746717.7 | 13602674 | 13631690 | 13733740
2017-07-11 06:00 | 15058140 | 15058140 | 15058140 | 14605998.7 | 11317117.7 | 12340167.7 | 13018187.7 | 14874144 | 15011630 | 15113680
2017-07-11 07:00 | 16469007 | 16469007 | 16469007 | 16009337 | 12674990 | 13710738 | 14388758 | 15070197 | 15196447 | 15298497
2017-07-11 08:00 | 14430480 | 14430480 | 14430480 | 13970810 | 11475775 | 12299342 | 13740420 | 13740420 | 13932380 | 13905830
2017-07-11 09:00 | 14321179 | 14321179 | 14321179 | 13955089 | 11797330 | 12278877 | 13529335 | 13529335 | 13589075 | 13621485
2017-07-11 10:00 | 9939492 | 9939492 | 9939492 | 9157442 | 8782746 | 9057838 | 9091438 | 9091438 | 9119777 | 9119777
2017-07-11 11:00 | 11104285 | 11104285 | 11104285 | 11104285 | 11134654 | 11206598 | 11206598 | 11187318 | 11189498 | 11195458
2017-07-11 12:00 | 16456441 | 16456441 | 16456441 | 15751791 | 15751791 | 16266135 | 16266135 | 16256515 | 16317045 | 16389675
2017-07-11 13:00 | 16136050 | 16136050 | 16136050 | 15431400 | 15494030 | 15950000 | 15950000 | 15959660 | 16035390 | 16035390
2017-07-11 14:00 | 16136050 | 16136050 | 16136050 | 15431400 | 15494030 | 15950000 | 15950000 | 15959660 | 16035390 | 16035390
2017-07-11 15:00 | 19521507 | 19521507 | 19521507 | 18816857 | 19366877 | 20522291 | 20522291 | 20443211 | 20614731 | 20649621
2017-07-11 16:00 | 16107031 | 16107031 | 16107031 | 15662291 | 13043643 | 13216290 | 14809623 | 14870173 | 14917243 | 14949653
2017-07-11 17:00 | 13281816 | 13281816 | 13281816 | 12837076 | 9799530 | 9646861 | 11432114 | 11427895 | 11460305 | 11433755
2017-07-11 18:00 | 9542750 | 9542750 | 9542750 | 9098010 | 8140415 | 8243395 | 8520725 | 9037894 | 9037894 | 9063584
2017-07-11 19:00 | 11889319 | 11889319 | 11889319 | 11444579 | 10468434 | 10585902 | 10578732 | 11182421 | 11181091 | 11206781
2017-07-11 20:00 | 12273758 | 12273758 | 12273758 | 11829018 | 10941913 | 11099030 | 11099030 | 11606509 | 11605179 | 11630869
2017-07-11 21:00 | 11889319 | 11889319 | 11889319 | 11444579 | 10468434 | 10585902 | 10578732 | 11182421 | 11181091 | 11206781
2017-07-11 22:00 | 9542750 | 9542750 | 9542750 | 9098010 | 8140415 | 8243395 | 8520725 | 9037894 | 9037894 | 9063584
2017-07-11 23:00 | 9205630 | 9205630 | 9205630 | 8760890 | 7803295 | 7912862 | 8190192 | 8707361 | 8707361 | 8733051
2017-08-11 | 14445260 | 14445260 | 14445260 | 13993118.7 | 10613207.7 | 11068697.7 | 11746717.7 | 13602674 | 13631690 | 13733740
2017-08-11 01:00 | 14560730 | 14560730 | 14560730 | 14130898.7 | 10656197.7 | 11924877.7 | 12595727.7 | 14547894 | 14562970 | 14665020
2017-08-11 02:00 | 14560730 | 14560730 | 14560730 | 14130898.7 | 10656197.7 | 11924877.7 | 12595727.7 | 14547894 | 14562970 | 14665020
2017-08-11 03:00 | 14560730 | 14560730 | 14560730 | 14130898.7 | 10656197.7 | 11924877.7 | 12595727.7 | 14547894 | 14562970 | 14665020
2017-08-11 04:00 | 14560730 | 14560730 | 14560730 | 14130898.7 | 10656197.7 | 11924877.7 | 12595727.7 | 14547894 | 14562970 | 14665020
2017-08-11 05:00 | 14445260 | 14445260 | 14445260 | 13993118.7 | 10613207.7 | 11881887.7 | 12559907.7 | 14415864 | 14444880 | 14546930
2017-08-11 06:00 | 14560730 | 14560730 | 14560730 | 14130898.7 | 10656197.7 | 11924877.7 | 12595727.7 | 14547894 | 14562970 | 14665020
2017-08-11 07:00 | 15971597 | 15971597 | 15971597 | 15534237 | 12014070 | 13295448 | 13966298 | 14743947 | 14747787 | 14849837
2017-08-11 08:00 | 14108579 | 14108579 | 14108579 | 13588709 | 11446403 | 11940122 | 12738555 | 12738555 | 12798295 | 12830705
2017-08-11 09:00 | 11385287 | 11385287 | 11385287 | 11019197 | 10584743 | 11098605 | 11087905 | 11087905 | 11158635 | 11191045
2017-08-11 10:00 | 9317595 | 9317595 | 9317595 | 8535545 | 8160849 | 8435941 | 8469541 | 8469541 | 8512349 | 8512349
2017-08-11 11:00 | 12813155 | 12813155 | 12813155 | 12813155 | 12843524 | 12871268 | 12871268 | 12902538 | 12904718 | 12882668
2017-08-11 12:00 | 18868065 | 18868065 | 18868065 | 17365495 | 17697074 | 18822008 | 18822008 | 18793478 | 18964998 | 19011928
2017-08-11 13:00 | 15770131 | 15770131 | 15770131 | 14267561 | 14330191 | 14584475 | 14584475 | 14615745 | 14661345 | 14699965
2017-08-11 14:00 | 16238051 | 16238051 | 16238051 | 14735481 | 14846541 | 15100825 | 15100825 | 15100825 | 15146425 | 15185045
2017-08-11 15:00 | 14509632 | 14509632 | 14509632 | 13029722 | 13249312 | 15200256 | 15251342 | 15258092 | 15273292 | 15301342
2017-08-11 16:00 | 15751741 | 15751741 | 15751741 | 15296841 | 13140073 | 13312720 | 14748383 | 14748383 | 14795453 | 14864493
2017-08-11 17:00 | 15995330 | 15995330 | 15995330 | 15540430 | 13329320 | 13570467 | 14716290 | 14716290 | 14789300 | 14821710
2017-08-11 18:00 | 10627785 | 10627785 | 10627785 | 10172885 | 7686484 | 7372105 | 9279446 | 9279446 | 9279446 | 9279446
2017-08-11 19:00 | 12095935 | 12095935 | 12095935 | 11673505 | 10803890 | 10889370 | 10875030 | 11478719 | 11477389 | 11503079
2017-08-11 20:00 | 12095935 | 12095935 | 12095935 | 11673505 | 10803890 | 10889370 | 10875030 | 11478719 | 11477389 | 11503079
2017-08-11 21:00 | 11573854 | 11573854 | 11573854 | 11151424 | 10800363 | 10925492 | 10911152 | 11719521 | 11718191 | 11743881
2017-08-11 22:00 | 11573854 | 11573854 | 11573854 | 11151424 | 10800363 | 10925492 | 10911152 | 11719521 | 11718191 | 11743881
2017-08-11 23:00 | 11573854 | 11573854 | 11573854 | 11151424 | 10800363 | 10925492 | 10911152 | 11719521 | 11718191 | 11743881
2017-09-11 | 10387834.1 | 10387834.1 | 10387834.1 | 9935692.8 | 7600355.8 | 8869035.8 | 9362995.8 | 11315162.1 | 11346038.1 | 11448088.1
2017-09-11 01:00 | 10045824.1 | 10045824.1 | 10045824.1 | 9593682.8 | 7258345.8 | 8527025.8 | 9020985.8 | 10973152.1 | 11004608.1 | 11106658.1
2017-09-11 02:00 | 10387834.1 | 10387834.1 | 10387834.1 | 9935692.8 | 7600355.8 | 8869035.8 | 9362995.8 | 11315162.1 | 11346038.1 | 11448088.1
2017-09-11 03:00 | 12759840 | 12759840 | 12759840 | 12330008.7 | 9037117.7 | 10305797.7 | 10799757.7 | 12751924 | 12782800 | 12884850
2017-09-11 04:00 | 15943971 | 15943971 | 15943971 | 15514139.7 | 12279606.7 | 13560984.7 | 14231834.7 | 15384305 | 15384305 | 15441135
2017-09-11 05:00 | 15243242 | 15243242 | 15243242 | 14800642 | 11991462 | 12453393 | 13141933 | 13365863 | 13415953 | 13415953
2017-09-11 06:00 | 11813245 | 11813245 | 11813245 | 11361103.7 | 8500920.7 | 9782298.7 | 10276258.7 | 12228425 | 12244225 | 12346275
2017-09-11 07:00 | 16162709 | 16162709 | 16162709 | 15703039 | 12352101 | 13395076 | 14073096 | 14121676 | 14121676 | 14121676
2017-09-11 08:00 | 10303927 | 10303927 | 10303927 | 9521877 | 9367447 | 9619481 | 9610167 | 9610167 | 9712617 | 9712617
2017-09-11 09:00 | 9317595 | 9317595 | 9317595 | 8535545 | 8160849 | 8435941 | 8469541 | 8469541 | 8512349 | 8512349
2017-09-11 10:00 | 20397986 | 20397986 | 20397986 | 20397986 | 20393715 | 20389799 | 20389799 | 20612859 | 20801279 | 20774059
2017-09-11 11:00 | 10935865 | 10935865 | 10935865 | 10935865 | 10966234 | 10984238 | 11036478 | 11036478 | 11038658 | 11037778
2017-09-11 12:00 | 18868065 | 18868065 | 18868065 | 17365495 | 17697074 | 18822008 | 18822008 | 18793478 | 18964998 | 19011928
2017-09-11 13:00 | 18868065 | 18868065 | 18868065 | 17365495 | 17697074 | 18822008 | 18822008 | 18793478 | 18964998 | 19011928
2017-09-11 14:00 | 10000273 | 10000273 | 10000273 | 8312569 | 8398738 | 10460086 | 10511172 | 10517922 | 10533122 | 10554292
2017-09-11 15:00 | 12219071 | 12219071 | 12219071 | 11437021 | 11449040 | 11621990 | 11621990 | 11679690 | 11695350 | 11753050
2017-09-11 16:00 | 13606702 | 13606702 | 13606702 | 13161962 | 13052823 | 13227723 | 13247503 | 13247503 | 13325073 | 13357483
2017-09-11 17:00 | 13354211 | 13354211 | 13354211 | 12899311 | 11020716 | 10038765 | 13154702 | 13224848 | 13238938 | 13238938
2017-09-11 18:00 | 14312986 | 14312986 | 14312986 | 13858086 | 11979491 | 11940853 | 13332036 | 13402182 | 13474622 | 13474622
2017-09-11 19:00 | 11573854 | 11573854 | 11573854 | 11151424 | 10888494 | 11013623 | 10999283 | 11166039 | 11164709 | 11190399
2017-09-11 20:00 | 11573854 | 11573854 | 11573854 | 11151424 | 10800363 | 10925492 | 10911152 | 11719521 | 11718191 | 11743881
2017-09-11 21:00 | 11573854 | 11573854 | 11573854 | 11151424 | 10800363 | 10925492 | 10911152 | 11719521 | 11718191 | 11743881
2017-09-11 22:00 | 11573854 | 11573854 | 11573854 | 11151424 | 10800363 | 10925492 | 10911152 | 11719521 | 11718191 | 11743881
2017-09-11 23:00 | 11573854 | 11573854 | 11573854 | 11151424 | 10800363 | 10925492 | 10911152 | 11719521 | 11718191 | 11743881
2017-10-11 | 11136345 | 11136345 | 11136345 | 10684203.7 | 8308730.7 | 9805138.7 | 9797968.7 | 11750135 | 11766515 | 11868565
2017-10-11 01:00 | 10058797.7 | 10058797.7 | 10058797.7 | 9606656.4 | 7304213.4 | 8760359.4 | 8753189.4 | 10705355.7 | 10736811.7 | 10838861.7
2017-10-11 02:00 | 11136345 | 11136345 | 11136345 | 10684203.7 | 8308730.7 | 9805138.7 | 9797968.7 | 11750135 | 11766515 | 11868565
2017-10-11 03:00 | 10982184 | 10982184 | 10982184 | 10530042.7 | 8200035.7 | 9683745.7 | 9676575.7 | 11628742 | 11660198 | 11762248
2017-10-11 04:00 | 10982184 | 10982184 | 10982184 | 10530042.7 | 8200035.7 | 9683745.7 | 9676575.7 | 11628742 | 11660198 | 11762248
2017-10-11 05:00 | 10982184 | 10982184 | 10982184 | 10530042.7 | 8200035.7 | 9683745.7 | 9676575.7 | 11628742 | 11660198 | 11762248
2017-10-11 06:00 | 10058797.7 | 10058797.7 | 10058797.7 | 9606656.4 | 7304213.4 | 8760359.4 | 8753189.4 | 10705355.7 | 10736811.7 | 10838861.7
2017-10-11 07:00 | 11220917 | 11220917 | 11220917 | 10761247 | 8756554 | 10252962 | 10245792 | 11228121 | 11244501 | 11346551
2017-10-11 08:00 | 9808586 | 9808586 | 9808586 | 9451436 | 8428639 | 9745921 | 9738751 | 10721080 | 10721080 | 10823130
2017-10-11 09:00 | 9150607 | 9150607 | 9150607 | 8690937 | 7668140 | 8985422 | 8978252 | 9960581 | 9960581 | 10062631
2017-10-11 10:00 | 11754834 | 11754834 | 11754834 | 11332404 | 10460187 | 11132269 | 11117929 | 11916138 | 11914808 | 11940498
2017-10-11 11:00 | 11573854 | 11573854 | 11573854 | 11151424 | 10737817 | 11675079 | 11660739 | 12469108 | 12467778 | 12493468
2017-10-11 12:00 | 11573854 | 11573854 | 11573854 | 11151424 | 10737817 | 10925492 | 10911152 | 11719521 | 11718191 | 11743881
2017-10-11 13:00 | 11573854 | 11573854 | 11573854 | 11151424 | 10800363 | 10925492 | 10911152 | 11719521 | 11718191 | 11743881
2017-10-11 14:00 | 11573854 | 11573854 | 11573854 | 11151424 | 10800363 | 10925492 | 10911152 | 11719521 | 11718191 | 11743881
2017-10-11 15:00 | 11573854 | 11573854 | 11573854 | 11151424 | 10800363 | 10925492 | 10911152 | 11719521 | 11718191 | 11743881
2017-10-11 16:00 | 11573854 | 11573854 | 11573854 | 11151424 | 10800363 | 10925492 | 10911152 | 11719521 | 11718191 | 11743881
2017-10-11 17:00 | 11573854 | 11573854 | 11573854 | 11151424 | 10800363 | 10925492 | 10911152 | 11719521 | 11718191 | 11743881
2017-10-11 18:00 | 11573854 | 11573854 | 11573854 | 11151424 | 10800363 | 10925492 | 10911152 | 11719521 | 11718191 | 11743881
2017-10-11 19:00 | 11573854 | 11573854 | 11573854 | 11151424 | 10800363 | 10925492 | 10911152 | 11719521 | 11718191 | 11743881
2017-10-11 20:00 | 11573854 | 11573854 | 11573854 | 11151424 | 10800363 | 10925492 | 10911152 | 11719521 | 11718191 | 11743881
2017-10-11 21:00 | 11573854 | 11573854 | 11573854 | 11151424 | 10800363 | 10925492 | 10911152 | 11719521 | 11718191 | 11743881
2017-10-11 22:00 | 11573854 | 11573854 | 11573854 | 11151424 | 10800363 | 10925492 | 10911152 | 11719521 | 11718191 | 11743881
2017-10-11 23:00 | 11573854 | 11573854 | 11573854 | 11151424 | 10800363 | 10925492 | 10911152 | 11719521 | 11718191 | 11743881
2017-11-11 | 10058797.7 | 10058797.7 | 10058797.7 | 9606656.4 | 7304213.4 | 8760359.4 | 8753189.4 | 10705355.7 | 10736811.7 | 10838861.7
2017-11-11 01:00 | 10058797.7 | 10058797.7 | 10058797.7 | 9606656.4 | 7304213.4 | 8760359.4 | 8753189.4 | 10705355.7 | 10736811.7 | 10838861.7
2017-11-11 02:00 | 10058797.7 | 10058797.7 | 10058797.7 | 9606656.4 | 7304213.4 | 8760359.4 | 8753189.4 | 10705355.7 | 10736811.7 | 10838861.7
2017-11-11 03:00 | 10058797.7 | 10058797.7 | 10058797.7 | 9606656.4 | 7304213.4 | 8760359.4 | 8753189.4 | 10705355.7 | 10736811.7 | 10838861.7
2017-11-11 04:00 | 10058797.7 | 10058797.7 | 10058797.7 | 9606656.4 | 7304213.4 | 8760359.4 | 8753189.4 | 10705355.7 | 10736811.7 | 10838861.7
2017-11-11 05:00 | 10058797.7 | 10058797.7 | 10058797.7 | 9606656.4 | 7304213.4 | 8760359.4 | 8753189.4 | 10705355.7 | 10736811.7 | 10838861.7
2017-11-11 06:00 | 10982184 | 10982184 | 10982184 | 10530042.7 | 8200035.7 | 9683745.7 | 9676575.7 | 11628742 | 11660198 | 11762248
2017-11-11 07:00 | 10297530.7 | 10297530.7 | 10297530.7 | 9837860.7 | 7860731.7 | 9329575.7 | 9322405.7 | 10304734.7 | 10321114.7 | 10423164.7
2017-11-11 08:00 | 9808586 | 9808586 | 9808586 | 9451436 | 8428639 | 9745921 | 9738751 | 10721080 | 10721080 | 10823130
2017-11-11 09:00 | 9150607 | 9150607 | 9150607 | 8690937 | 7668140 | 8985422 | 8978252 | 9960581 | 9960581 | 10062631
2017-11-11 10:00 | 11754834 | 11754834 | 11754834 | 11332404 | 10460187 | 11132269 | 11117929 | 11916138 | 11914808 | 11940498
2017-11-11 11:00 | 11573854 | 11573854 | 11573854 | 11151424 | 10737817 | 11675079 | 11660739 | 12469108 | 12467778 | 12493468
2017-11-11 12:00 | 11573854 | 11573854 | 11573854 | 11151424 | 10737817 | 10925492 | 10911152 | 11719521 | 11718191 | 11743881
2017-11-11 13:00 | 11573854 | 11573854 | 11573854 | 11151424 | 10800363 | 10925492 | 10911152 | 11719521 | 11718191 | 11743881
2017-11-11 14:00 | 11573854 | 11573854 | 11573854 | 11151424 | 10800363 | 10925492 | 10911152 | 11719521 | 11718191 | 11743881
2017-11-11 15:00 | 11573854 | 11573854 | 11573854 | 11151424 | 10800363 | 10925492 | 10911152 | 11719521 | 11718191 | 11743881
2017-11-11 16:00 | 11573854 | 11573854 | 11573854 | 11151424 | 10800363 | 10925492 | 10911152 | 11719521 | 11718191 | 11743881
2017-11-11 17:00 | 11573854 | 11573854 | 11573854 | 11151424 | 10800363 | 10925492 | 10911152 | 11719521 | 11718191 | 11743881
2017-11-11 18:00 | 11573854 | 11573854 | 11573854 | 11151424 | 10800363 | 10925492 | 10911152 | 11719521 | 11718191 | 11743881
2017-11-11 19:00 | 11573854 | 11573854 | 11573854 | 11151424 | 10800363 | 10925492 | 10911152 | 11719521 | 11718191 | 11743881
2017-11-11 20:00 | 11573854 | 11573854 | 11573854 | 11151424 | 10800363 | 10925492 | 10911152 | 11719521 | 11718191 | 11743881
2017-11-11 21:00 | 11573854 | 11573854 | 11573854 | 11151424 | 10800363 | 10925492 | 10911152 | 11719521 | 11718191 | 11743881
2017-11-11 22:00 | 11573854 | 11573854 | 11573854 | 11151424 | 10800363 | 10925492 | 10911152 | 11719521 | 11718191 | 11743881
2017-11-11 23:00 | 11573854 | 11573854 | 11573854 | 11151424 | 10800363 | 10925492 | 10911152 | 11719521 | 11718191 | 11743881
2017-12-11 | 10982184 | 10982184 | 10982184 | 10530042.7 | 8200035.7 | 9683745.7 | 9676575.7 | 11628742 | 11660198 | 11762248
2017-12-11 01:00 | 10058797.7 | 10058797.7 | 10058797.7 | 9606656.4 | 7304213.4 | 8760359.4 | 8753189.4 | 10705355.7 | 10736811.7 | 10838861.7
2017-12-11 02:00 | 10058797.7 | 10058797.7 | 10058797.7 | 9606656.4 | 7304213.4 | 8760359.4 | 8753189.4 | 10705355.7 | 10736811.7 | 10838861.7
2017-12-11 03:00 | 10058797.7 | 10058797.7 | 10058797.7 | 9606656.4 | 7304213.4 | 8760359.4 | 8753189.4 | 10705355.7 | 10736811.7 | 10838861.7
2017-12-11 04:00 | 10058797.7 | 10058797.7 | 10058797.7 | 9606656.4 | 7304213.4 | 8760359.4 | 8753189.4 | 10705355.7 | 10736811.7 | 10838861.7
2017-12-11 05:00 | 10058797.7 | 10058797.7 | 10058797.7 | 9606656.4 | 7304213.4 | 8760359.4 | 8753189.4 | 10705355.7 | 10736811.7 | 10838861.7
2017-12-11 06:00 | 10058797.7 | 10058797.7 | 10058797.7 | 9606656.4 | 7304213.4 | 8760359.4 | 8753189.4 | 10705355.7 | 10736811.7 | 10838861.7
2017-12-11 07:00 | 10297530.7 | 10297530.7 | 10297530.7 | 9837860.7 | 7860731.7 | 9329575.7 | 9322405.7 | 10304734.7 | 10321114.7 | 10423164.7
2017-12-11 08:00 | 9808586 | 9808586 | 9808586 | 9451436 | 8428639 | 9745921 | 9738751 | 10721080 | 10721080 | 10823130
2017-12-11 09:00 | 9150607 | 9150607 | 9150607 | 8690937 | 7668140 | 8985422 | 8978252 | 9960581 | 9960581 | 10062631
2017-12-11 10:00 | 11754834 | 11754834 | 11754834 | 11332404 | 10460187 | 11132269 | 11117929 | 11916138 | 11914808 | 11940498
2017-12-11 11:00 | 11573854 | 11573854 | 11573854 | 11151424 | 10737817 | 11675079 | 11660739 | 12469108 | 12467778 | 12493468
2017-12-11 12:00 | 11573854 | 11573854 | 11573854 | 11151424 | 10737817 | 10925492 | 10911152 | 11719521 | 11718191 | 11743881
2017-12-11 13:00 | 11573854 | 11573854 | 11573854 | 11151424 | 10800363 | 10925492 | 10911152 | 11719521 | 11718191 | 11743881
2017-12-11 14:00 | 11573854 | 11573854 | 11573854 | 11151424 | 10800363 | 10925492 | 10911152 | 11719521 | 11718191 | 11743881
2017-12-11 15:00 | 11573854 | 11573854 | 11573854 | 11151424 | 10800363 | 10925492 | 10911152 | 11719521 | 11718191 | 11743881
2017-12-11 16:00 | 11573854 | 11573854 | 11573854 | 11151424 | 10800363 | 10925492 | 10911152 | 11719521 | 11718191 | 11743881
2017-12-11 17:00 | 11573854 | 11573854 | 11573854 | 11151424 | 10800363 | 10925492 | 10911152 | 11719521 | 11718191 | 11743881
2017-12-11 18:00 | 11573854 | 11573854 | 11573854 | 11151424 | 10800363 | 10925492 | 10911152 | 11719521 | 11718191 | 11743881
2017-12-11 19:00 | 11573854 | 11573854 | 11573854 | 11151424 | 10800363 | 10925492 | 10911152 | 11719521 | 11718191 | 11743881
2017-12-11 20:00 | 11573854 | 11573854 | 11573854 | 11151424 | 10800363 | 10925492 | 10911152 | 11719521 | 11718191 | 11743881
2017-12-11 21:00 | 11573854 | 11573854 | 11573854 | 11151424 | 10800363 | 10925492 | 10911152 | 11719521 | 11718191 | 11743881
2017-12-11 22:00 | 11573854 | 11573854 | 11573854 | 11151424 | 10800363 | 10925492 | 10911152 | 11719521 | 11718191 | 11743881
2017-12-11 23:00 | 11573854 | 11573854 | 11573854 | 11151424 | 10800363 | 10925492 | 10911152 | 11719521 | 11718191 | 11743881
11/13/2017 0:00 | 10982184 | 10982184 | 10982184 | 10530042.7 | 8227599.7 | 9683745.7 | 9676575.7 | 11628742 | 11660198 | 11762248
11/13/2017 1:00 | 10058797.7 | 10058797.7 | 10058797.7 | 9606656.4 | 7304213.4 | 8760359.4 | 8753189.4 | 10705355.7 | 10736811.7 | 10838861.7
11/13/2017 2:00 | 10058797.7 | 10058797.7 | 10058797.7 | 9606656.4 | 7304213.4 | 8760359.4 | 8753189.4 | 10705355.7 | 10736811.7 | 10838861.7
11/13/2017 3:00 | 10058797.7 | 10058797.7 | 10058797.7 | 9606656.4 | 7304213.4 | 8760359.4 | 8753189.4 | 10705355.7 | 10736811.7 | 10838861.7
11/13/2017 4:00 | 10058797.7 | 10058797.7 | 10058797.7 | 9606656.4 | 7304213.4 | 8760359.4 | 8753189.4 | 10705355.7 | 10736811.7 | 10838861.7
11/13/2017 5:00 | 10058797.7 | 10058797.7 | 10058797.7 | 9606656.4 | 7304213.4 | 8760359.4 | 8753189.4 | 10705355.7 | 10736811.7 | 10838861.7
11/13/2017 6:00 | 10058797.7 | 10058797.7 | 10058797.7 | 9606656.4 | 7304213.4 | 8760359.4 | 8753189.4 | 10705355.7 | 10736811.7 | 10838861.7
11/13/2017 7:00 | 10297530.7 | 10297530.7 | 10297530.7 | 9837860.7 | 7860731.7 | 9329575.7 | 9322405.7 | 10304734.7 | 10321114.7 | 10423164.7
11/13/2017 8:00 | 9808586 | 9808586 | 9808586 | 9451436 | 8428639 | 9745921 | 9738751 | 10721080 | 10721080 | 10823130
11/13/2017 9:00 | 9150607 | 9150607 | 9150607 | 8690937 | 7668140 | 8985422 | 8978252 | 9960581 | 9960581 | 10062631
11/13/2017 10:00 | 11754834 | 11754834 | 11754834 | 11332404 | 10460187 | 11132269 | 11117929 | 11916138 | 11914808 | 11940498
11/13/2017 11:00 | 11573854 | 11573854 | 11573854 | 11151424 | 10737817 | 11675079 | 11660739 | 12469108 | 12467778 | 12493468
11/13/2017 12:00 | 11573854 | 11573854 | 11573854 | 11151424 | 10737817 | 10925492 | 10911152 | 11719521 | 11718191 | 11743881
11/13/2017 13:00 | 11573854 | 11573854 | 11573854 | 11151424 | 10800363 | 10925492 | 10911152 | 11719521 | 11718191 | 11743881
11/13/2017 14:00 | 11573854 | 11573854 | 11573854 | 11151424 | 10800363 | 10925492 | 10911152 | 11719521 | 11718191 | 11743881
11/13/2017 15:00 | 11573854 | 11573854 | 11573854 | 11151424 | 10800363 | 10925492 | 10911152 | 11719521 | 11718191 | 11743881
11/13/2017 16:00 | 11573854 | 11573854 | 11573854 | 11151424 | 10800363 | 10925492 | 10911152 | 11719521 | 11718191 | 11743881
11/13/2017 17:00 | 11573854 | 11573854 | 11573854 | 11151424 | 10800363 | 10925492 | 10911152 | 11719521 | 11718191 | 11743881
11/13/2017 18:00 | 11573854 | 11573854 | 11573854 | 11151424 | 10800363 | 10925492 | 10911152 | 11719521 | 11718191 | 11743881
11/13/2017 19:00 | 11573854 | 11573854 | 11573854 | 11151424 | 10800363 | 10925492 | 10911152 | 11719521 | 11718191 | 11743881
11/13/2017 20:00 | 11573854 | 11573854 | 11573854 | 11151424 | 10800363 | 10925492 | 10911152 | 11719521 | 11718191 | 11743881
11/13/2017 21:00 | 11573854 | 11573854 | 11573854 | 11151424 | 10800363 | 10925492 | 10911152 | 11719521 | 11718191 | 11743881
11/13/2017 22:00 | 11573854 | 11573854 | 11573854 | 11151424 | 10800363 | 10925492 | 10911152 | 11719521 | 11718191 | 11743881
11/13/2017 23:00 | 11573854 | 11573854 | 11573854 | 11151424 | 10800363 | 10925492 | 10911152 | 11719521 | 11718191 | 11743881
11/14/2017 0:00 | 10058797.7 | 10058797.7 | 10058797.7 | 9606656.4 | 7304213.4 | 8760359.4 | 8753189.4 | 10705355.7 | 10736811.7 | 10838861.7
11/14/2017 1:00 | 10058797.7 | 10058797.7 | 10058797.7 | 9606656.4 | 7304213.4 | 8760359.4 | 8753189.4 | 10705355.7 | 10736811.7 | 10838861.7
11/14/2017 2:00 | 10058797.7 | 10058797.7 | 10058797.7 | 9606656.4 | 7304213.4 | 8760359.4 | 8753189.4 | 10705355.7 | 10736811.7 | 10838861.7
11/14/2017 3:00 | 10058797.7 | 10058797.7 | 10058797.7 | 9606656.4 | 7304213.4 | 8760359.4 | 8753189.4 | 10705355.7 | 10736811.7 | 10838861.7
11/14/2017 4:00 | 10058797.7 | 10058797.7 | 10058797.7 | 9606656.4 | 7304213.4 | 8760359.4 | 8753189.4 | 10705355.7 | 10736811.7 | 10838861.7
11/14/2017 5:00 | 10058797.7 | 10058797.7 | 10058797.7 | 9606656.4 | 7304213.4 | 8760359.4 | 8753189.4 | 10705355.7 | 10736811.7 | 10838861.7
11/14/2017 6:00 | 10058797.7 | 10058797.7 | 10058797.7 | 9606656.4 | 7304213.4 | 8760359.4 | 8753189.4 | 10705355.7 | 10736811.7 | 10838861.7
11/14/2017 7:00 | 10297530.7 | 10297530.7 | 10297530.7 | 9837860.7 | 7860731.7 | 9329575.7 | 9322405.7 | 10304734.7 | 10321114.7 | 10423164.7
11/14/2017 8:00 | 9808586 | 9808586 | 9808586 | 9451436 | 8428639 | 9745921 | 9738751 | 10721080 | 10721080 | 10823130
11/14/2017 9:00 | 9239162 | 9239162 | 9239162 | 8779492 | 7756695 | 9069234 | 9062064 | 10044393 | 10044393 | 10146443
11/14/2017 10:00 | 11754834 | 11754834 | 11754834 | 11332404 | 10460187 | 11132269 | 11117929 | 11916138 | 11914808 | 11940498
11/14/2017 11:00 | 11573854 | 11573854 | 11573854 | 11151424 | 10737817 | 11675079 | 11660739 | 12469108 | 12467778 | 12493468
11/14/2017 12:00 | 12357974 | 12357974 | 12357974 | 11935544 | 10996213 | 11215876 | 11208706 | 11812395 | 11811065 | 11836755
11/14/2017 13:00 | 11889319 | 11889319 | 11889319 | 11444579 | 10468434 | 10585902 | 10578732 | 11182421 | 11181091 | 11206781
11/14/2017 14:00 | 11574619 | 11574619 | 11574619 | 11129879 | 10212714 | 10330182 | 10323012 | 10926701 | 10925371 | 10951061
11/14/2017 15:00 | 12095935 | 12095935 | 12095935 | 11673505 | 10803890 | 10889370 | 10875030 | 11478719 | 11477389 | 11503079
11/14/2017 16:00 | 11573854 | 11573854 | 11573854 | 11151424 | 10800363 | 10925492 | 10911152 | 11719521 | 11718191 | 11743881
11/14/2017 17:00 | 11573854 | 11573854 | 11573854 | 11151424 | 10800363 | 10925492 | 10911152 | 11719521 | 11718191 | 11743881
11/14/2017 18:00 | 11573854 | 11573854 | 11573854 | 11151424 | 10800363 | 10925492 | 10911152 | 11719521 | 11718191 | 11743881
11/14/2017 19:00 | 11573854 | 11573854 | 11573854 | 11151424 | 10800363 | 10925492 | 10911152 | 11719521 | 11718191 | 11743881
11/14/2017 20:00 | 11573854 | 11573854 | 11573854 | 11151424 | 10800363 | 10925492 | 10911152 | 11719521 | 11718191 | 11743881
11/14/2017 21:00 | 11573854 | 11573854 | 11573854 | 11151424 | 10800363 | 10925492 | 10911152 | 11719521 | 11718191 | 11743881
11/14/2017 22:00 | 11573854 | 11573854 | 11573854 | 11151424 | 10800363 | 10925492 | 10911152 | 11719521 | 11718191 | 11743881
11/14/2017 23:00 | 11573854 | 11573854 | 11573854 | 11151424 | 10800363 | 10925492 | 10911152 | 11719521 | 11718191 | 11743881
11/15/2017 0:00 | 10058797.7 | 10058797.7 | 10058797.7 | 9606656.4 | 7304213.4 | 8760359.4 | 8753189.4 | 10705355.7 | 10736811.7 | 10838861.7
11/15/2017 1:00 | 10058797.7 | 10058797.7 | 10058797.7 | 9606656.4 | 7304213.4 | 8760359.4 | 8753189.4 | 10705355.7 | 10736811.7 | 10838861.7
11/15/2017 2:00 | 10058797.7 | 10058797.7 | 10058797.7 | 9606656.4 | 7304213.4 | 8760359.4 | 8753189.4 | 10705355.7 | 10736811.7 | 10838861.7
11/15/2017 3:00 | 10982184 | 10982184 | 10982184 | 10530042.7 | 8227599.7 | 9683745.7 | 9676575.7 | 11628742 | 11660198 | 11762248
11/15/2017 4:00 | 10058797.7 | 10058797.7 | 10058797.7 | 9606656.4 | 7304213.4 | 8760359.4 | 8753189.4 | 10705355.7 | 10736811.7 | 10838861.7
11/15/2017 5:00 | 10982184 | 10982184 | 10982184 | 10530042.7 | 8200035.7 | 9683745.7 | 9676575.7 | 11628742 | 11660198 | 11762248
11/15/2017 6:00 | 10982184 | 10982184 | 10982184 | 10530042.7 | 8200035.7 | 9683745.7 | 9676575.7 | 11628742 | 11660198 | 11762248
11/15/2017 7:00 | 11220917 | 11220917 | 11220917 | 10761247 | 8756554 | 10252962 | 10245792 | 11228121 | 11244501 | 11346551
11/15/2017 8:00 | 9897141 | 9897141 | 9897141 | 9539991 | 8517194 | 9829733 | 9822563 | 10804892 | 10804892 | 10906942
11/15/2017 9:00 | 12088454 | 12088454 | 12088454 | 11651094 | 10196253 | 11545523 | 11532933 | 12310582 | 12347722 | 12449772
11/15/2017 10:00 | 12853654 | 12853654 | 12853654 | 12431224 | 11063343 | 11767413 | 11767413 | 12264732 | 12263402 | 12289092
11/15/2017 11:00 | 11495431 | 11495431 | 11495431 | 10896911 | 8587504 | 9085258 | 9997589 | 9997589 | 9997589 | 10025329
11/15/2017 12:00 | 13713240 | 13713240 | 13713240 | 13200720 | 10546472 | 11537831 | 12343674 | 12343674 | 12411134 | 12443544
11/15/2017 13:00 | 14676733 | 14676733 | 14676733 | 14007013 | 11904755 | 12177102 | 12982945 | 13002145 | 13066965 | 13099375
11/15/2017 14:00 | 15422440 | 15422440 | 15422440 | 14752720 | 12541560 | 12866587 | 14111750 | 14111750 | 14202510 | 14234920
11/15/2017 15:00 | 13704791 | 13704791 | 13704791 | 13249891 | 11156426 | 11257638 | 13004184 | 13025750 | 13069480 | 13069480
11/15/2017 16:00 | 11889319 | 11889319 | 11889319 | 11444579 | 10468434 | 10585902 | 10578732 | 11182421 | 11181091 | 11206781
11/15/2017 17:00 | 12095935 | 12095935 | 12095935 | 11673505 | 10803890 | 10889370 | 10875030 | 11478719 | 11477389 | 11503079
11/15/2017 18:00 | 11573854 | 11573854 | 11573854 | 11151424 | 10800363 | 10925492 | 10911152 | 11719521 | 11718191 | 11743881
11/15/2017 19:00 | 11573854 | 11573854 | 11573854 | 11151424 | 10800363 | 10925492 | 10911152 | 11719521 | 11718191 | 11743881
11/15/2017 20:00 | 11573854 | 11573854 | 11573854 | 11151424 | 10800363 | 10925492 | 10911152 | 11719521 | 11718191 | 11743881
11/15/2017 21:00 | 11573854 | 11573854 | 11573854 | 11151424 | 10800363 | 10925492 | 10911152 | 11719521 | 11718191 | 11743881
11/15/2017 22:00 | 11573854 | 11573854 | 11573854 | 11151424 | 10800363 | 10925492 | 10911152 | 11719521 | 11718191 | 11743881
11/15/2017 23:00 | 11573854 | 11573854 | 11573854 | 11151424 | 10800363 | 10925492 | 10911152 | 11719521 | 11718191 | 11743881
11/16/2017 0:00 | 10058797.7 | 10058797.7 | 10058797.7 | 9606656.4 | 7304213.4 | 8760359.4 | 8753189.4 | 10705355.7 | 10736811.7 | 10838861.7
11/16/2017 1:00 | 10982184 | 10982184 | 10982184 | 10530042.7 | 8200035.7 | 9683745.7 | 9676575.7 | 11628742 | 11660198 | 11762248
11/16/2017 2:00 | 10982184 | 10982184 | 10982184 | 10530042.7 | 8227599.7 | 9683745.7 | 9676575.7 | 11628742 | 11660198 | 11762248
11/16/2017 3:00 | 10982184 | 10982184 | 10982184 | 10530042.7 | 8227599.7 | 9683745.7 | 9676575.7 | 11628742 | 11660198 | 11762248
11/16/2017 4:00 | 10982184 | 10982184 | 10982184 | 10530042.7 | 8200035.7 | 9683745.7 | 9676575.7 | 11628742 | 11660198 | 11762248
11/16/2017 5:00 | 10058797.7 | 10058797.7 | 10058797.7 | 9606656.4 | 7304213.4 | 8760359.4 | 8753189.4 | 10705355.7 | 10736811.7 | 10838861.7
11/16/2017 6:00 | 10982184 | 10982184 | 10982184 | 10530042.7 | 8200035.7 | 9683745.7 | 9676575.7 | 11628742 | 11660198 | 11762248
11/16/2017 7:00 | 11220917 | 11220917 | 11220917 | 10761247 | 8756554 | 10252962 | 10245792 | 11228121 | 11244501 | 11346551
11/16/2017 8:00 | 9897141 | 9897141 | 9897141 | 9539991 | 8517194 | 9829733 | 9822563 | 10804892 | 10804892 | 10906942
11/16/2017 9:00 | 11972984 | 11972984 | 11972984 | 11513314 | 10330187 | 10866267 | 10860847 | 10742590 | 10793670 | 10850500
11/16/2017 10:00 | 12522591 | 12522591 | 12522591 | 11924071 | 9525399 | 9941121 | 10700604 | 10680754 | 10713164 | 10740904
11/16/2017 11:00 | 12560632 | 12560632 | 12560632 | 12115892 | 9353156 | 9838161 | 11434784 | 11434784 | 11503561 | 11535971
11/16/2017 12:00 | 11588853 | 11588853 | 11588853 | 11144113 | 10809974 | 11323836 | 11320546 | 11840945 | 11916755 | 11949165
11/16/2017 13:00 | 10382820 | 10382820 | 10382820 | 9600770 | 9455409 | 9475999 | 9509599 | 10549118 | 10596818 | 10596818
11/16/2017 14:00 | 11258312 | 11258312 | 11258312 | 10476262 | 10335803 | 10346423 | 10362133 | 10362133 | 10415563 | 10415563
11/16/2017 15:00 | 13356602 | 13356602 | 13356602 | 12911862 | 12565183 | 12839783 | 12836493 | 12903343 | 12980913 | 13013323
11/16/2017 16:00 | 11306750 | 11306750 | 11306750 | 10851850 | 8365449 | 8051070 | 9603048 | 9651628 | 9673278 | 9673278
11/16/2017 17:00 | 12095935 | 12095935 | 12095935 | 11673505 | 10803890 | 10889370 | 10875030 | 11478719 | 11477389 | 11503079
11/16/2017 18:00 | 11574619 | 11574619 | 11574619 | 11129879 | 10212714 | 10330182 | 10323012 | 10926701 | 10925371 | 10951061
11/16/2017 19:00 | 11574619 | 11574619 | 11574619 | 11129879 | 10212714 | 10330182 | 10323012 | 10926701 | 10925371 | 10951061
11/16/2017 20:00 | 11573854 | 11573854 | 11573854 | 11151424 | 10800363 | 10925492 | 10911152 | 11719521 | 11718191 | 11743881
11/16/2017 21:00 | 12095935 | 12095935 | 12095935 | 11673505 | 10803890 | 10889370 | 10875030 | 11478719 | 11477389 | 11503079
11/16/2017 22:00 | 11573854 | 11573854 | 11573854 | 11151424 | 10800363 | 10925492 | 10911152 | 11719521 | 11718191 | 11743881
11/16/2017 23:00 | 11573854 | 11573854 | 11573854 | 11151424 | 10800363 | 10925492 | 10911152 | 11719521 | 11718191 | 11743881
11/17/2017 0:00 | 10045824.1 | 10045824.1 | 10045824.1 | 9593682.8 | 7258345.8 | 8527025.8 | 9020985.8 | 10973152.1 | 11004608.1 | 11106658.1
11/17/2017 1:00 | 10040494.1 | 10040494.1 | 10040494.1 | 9588352.8 | 7258345.8 | 8527025.8 | 9088315.8 | 11040482.1 | 11071938.1 | 11173988.1
11/17/2017 2:00 | 10387834.1 | 10387834.1 | 10387834.1 | 9935692.8 | 7600355.8 | 8869035.8 | 9362995.8 | 11315162.1 | 11346038.1 | 11448088.1
11/17/2017 3:00 | 10045824.1 | 10045824.1 | 10045824.1 | 9593682.8 | 7258345.8 | 8527025.8 | 9020985.8 | 10973152.1 | 11004608.1 | 11106658.1
11/17/2017 4:00 | 10040494.1 | 10040494.1 | 10040494.1 | 9588352.8 | 7258345.8 | 8527025.8 | 9088315.8 | 11040482.1 | 11071938.1 | 11173988.1
11/17/2017 5:00 | 10045824.1 | 10045824.1 | 10045824.1 | 9593682.8 | 7258345.8 | 8527025.8 | 9020985.8 | 10973152.1 | 11004608.1 | 11106658.1
11/17/2017 6:00 | 10045824.1 | 10045824.1 | 10045824.1 | 9593682.8 | 7258345.8 | 8527025.8 | 9020985.8 | 10973152.1 | 11004608.1 | 11106658.1
11/17/2017 7:00 | 10367782.1 | 10367782.1 | 10367782.1 | 9908112.1 | 7903419.1 | 9180054.1 | 9674014.1 | 10656343.1 | 10672723.1 | 10774773.1
11/17/2017 8:00 | 9897141 | 9897141 | 9897141 | 9539991 | 8517194 | 9829733 | 9822563 | 10804892 | 10804892 | 10906942
11/17/2017 9:00 | 11972984 | 11972984 | 11972984 | 11513314 | 10330187 | 10866267 | 10860847 | 10742590 | 10793670 | 10850500
11/17/2017 10:00 | 15195099 | 15195099 | 15195099 | 14596579 | 12767100 | 13082407 | 13883593 | 13883593 | 13918973 | 14019013
11/17/2017 11:00 | 14063169 | 14063169 | 14063169 | 13531699 | 11262680 | 12060997 | 12862183 | 12862183 | 12899973 | 13000013
11/17/2017 12:00 | 11567721 | 11567721 | 11567721 | 11055201 | 8789052 | 9549319 | 10350505 | 10339615 | 10374665 | 10374665
11/17/2017 13:00 | 12465003 | 12465003 | 12465003 | 11866483 | 10042602 | 10136537 | 10937723 | 10936883 | 10969293 | 10969293
11/17/2017 14:00 | 12169601 | 12169601 | 12169601 | 11571081 | 9324220 | 9009841 | 10512169 | 10560749 | 10582399 | 10610139
11/17/2017 15:00 | 9163155 | 9163155 | 9163155 | 8718415 | 7848951 | 7958518 | 8116023 | 7991579 | 7991579 | 8017269
11/17/2017 16:00 | 12273758 | 12273758 | 12273758 | 11829018 | 10941913 | 11099030 | 11099030 | 11606509 | 11605179 | 11630869
11/17/2017 17:00 | 11889319 | 11889319 | 11889319 | 11444579 | 10468434 | 10585902 | 10578732 | 11182421 | 11181091 | 11206781
11/17/2017 18:00 | 11574619 | 11574619 | 11574619 | 11129879 | 10212714 | 10330182 | 10323012 | 10926701 | 10925371 | 10951061
11/17/2017 19:00 | 11889319 | 11889319 | 11889319 | 11444579 | 10468434 | 10585902 | 10578732 | 11182421 | 11181091 | 11206781
11/17/2017 20:00 | 11574619 | 11574619 | 11574619 | 11129879 | 10212714 | 10330182 | 10323012 | 10926701 | 10925371 | 10951061
11/17/2017 21:00 | 11574619 | 11574619 | 11574619 | 11129879 | 10212714 | 10330182 | 10323012 | 10926701 | 10925371 | 10951061
11/17/2017 22:00 | 11573854 | 11573854 | 11573854 | 11151424 | 10800363 | 10925492 | 10911152 | 11719521 | 11718191 | 11743881
11/17/2017 23:00 | 11573854 | 11573854 | 11573854 | 11151424 | 10800363 | 10925492 | 10911152 | 11719521 | 11718191 | 11743881
11/18/2017 0:00 | 10058797.7 | 10058797.7 | 10058797.7 | 9606656.4 | 7304213.4 | 8760359.4 | 8753189.4 | 10705355.7 | 10736811.7 | 10838861.7
11/18/2017 1:00 | 10058797.7 | 10058797.7 | 10058797.7 | 9606656.4 | 7304213.4 | 8760359.4 | 8753189.4 | 10705355.7 | 10736811.7 | 10838861.7
11/18/2017 2:00 | 10058797.7 | 10058797.7 | 10058797.7 | 9606656.4 | 7304213.4 | 8760359.4 | 8753189.4 | 10705355.7 | 10736811.7 | 10838861.7
11/18/2017 3:00 | 10058797.7 | 10058797.7 | 10058797.7 | 9606656.4 | 7304213.4 | 8760359.4 | 8753189.4 | 10705355.7 | 10736811.7 | 10838861.7
11/18/2017 4:00 | 10058797.7 | 10058797.7 | 10058797.7 | 9606656.4 | 7304213.4 | 8760359.4 | 8753189.4 | 10705355.7 | 10736811.7 | 10838861.7
11/18/2017 5:00 | 10058797.7 | 10058797.7 | 10058797.7 | 9606656.4 | 7304213.4 | 8760359.4 | 8753189.4 | 10705355.7 | 10736811.7 | 10838861.7
11/18/2017 6:00 | 10058797.7 | 10058797.7 | 10058797.7 | 9606656.4 | 7304213.4 | 8760359.4 | 8753189.4 | 10705355.7 | 10736811.7 | 10838861.7
11/18/2017 7:00 | 10297530.7 | 10297530.7 | 10297530.7 | 9837860.7 | 7860731.7 | 9329575.7 | 9322405.7 | 10304734.7 | 10321114.7 | 10423164.7
11/18/2017 8:00 | 9808586 | 9808586 | 9808586 | 9451436 | 8428639 | 9745921 | 9738751 | 10721080 | 10721080 | 10823130
11/18/2017 9:00 | 9239162 | 9239162 | 9239162 | 8779492 | 7756695 | 9069234 | 9062064 | 10044393 | 10044393 | 10146443
11/18/2017 10:00 | 11754834 | 11754834 | 11754834 | 11332404 | 10460187 | 11132269 | 11117929 | 11916138 | 11914808 | 11940498
11/18/2017 11:00 | 12879290 | 12879290 | 12879290 | 12479170 | 11587389 | 12524651 | 12510311 | 13114000 | 13112670 | 13138360
11/18/2017 12:00 | 12357974 | 12357974 | 12357974 | 11935544 | 10996213 | 11215876 | 11208706 | 11812395 | 11811065 | 11836755
11/18/2017 13:00 | 11574619 | 11574619 | 11574619 | 11129879 | 10212714 | 10330182 | 10323012 | 10926701 | 10925371 | 10951061
11/18/2017 14:00 | 11573854 | 11573854 | 11573854 | 11151424 | 10888494 | 11013623 | 10999283 | 11166039 | 11164709 | 11190399
11/18/2017 15:00 | 11573854 | 11573854 | 11573854 | 11151424 | 10800363 | 10925492 | 10911152 | 11719521 | 11718191 | 11743881
11/18/2017 16:00 | 11573854 | 11573854 | 11573854 | 11151424 | 10800363 | 10925492 | 10911152 | 11719521 | 11718191 | 11743881
11/18/2017 17:00 | 11573854 | 11573854 | 11573854 | 11151424 | 10800363 | 10925492 | 10911152 | 11719521 | 11718191 | 11743881
11/18/2017 18:00 | 11573854 | 11573854 | 11573854 | 11151424 | 10800363 | 10925492 | 10911152 | 11719521 | 11718191 | 11743881
11/18/2017 19:00 | 11573854 | 11573854 | 11573854 | 11151424 | 10800363 | 10925492 | 10911152 | 11719521 | 11718191 | 11743881
11/18/2017 20:00 | 11573854 | 11573854 | 11573854 | 11151424 | 10800363 | 10925492 | 10911152 | 11719521 | 11718191 | 11743881
11/18/2017 21:00 | 11573854 | 11573854 | 11573854 | 11151424 | 10800363 | 10925492 | 10911152 | 11719521 | 11718191 | 11743881
11/18/2017 22:00 | 11573854 | 11573854 | 11573854 | 11151424 | 10800363 | 10925492 | 10911152 | 11719521 | 11718191 | 11743881
11/18/2017 23:00 | 11573854 | 11573854 | 11573854 | 11151424 | 10800363 | 10925492 | 10911152 | 11719521 | 11718191 | 11743881
11/19/2017 0:00 | 10058797.7 | 10058797.7 | 10058797.7 | 9606656.4 | 7304213.4 | 8760359.4 | 8753189.4 | 10705355.7 | 10736811.7 | 10838861.7
11/19/2017 1:00 | 10058797.7 | 10058797.7 | 10058797.7 | 9606656.4 | 7304213.4 | 8760359.4 | 8753189.4 | 10705355.7 | 10736811.7 | 10838861.7
11/19/2017 2:00 | 10058797.7 | 10058797.7 | 10058797.7 | 9606656.4 | 7304213.4 | 8760359.4 | 8753189.4 | 10705355.7 | 10736811.7 | 10838861.7
11/19/2017 3:00 | 10058797.7 | 10058797.7 | 10058797.7 | 9606656.4 | 7304213.4 | 8760359.4 | 8753189.4 | 10705355.7 | 10736811.7 | 10838861.7
11/19/2017 4:00 | 10058797.7 | 10058797.7 | 10058797.7 | 9606656.4 | 7304213.4 | 8760359.4 | 8753189.4 | 10705355.7 | 10736811.7 | 10838861.7
11/19/2017 5:00 | 10058797.7 | 10058797.7 | 10058797.7 | 9606656.4 | 7304213.4 | 8760359.4 | 8753189.4 | 10705355.7 | 10736811.7 | 10838861.7
11/19/2017 6:00 | 10058797.7 | 10058797.7 | 10058797.7 | 9606656.4 | 7304213.4 | 8760359.4 | 8753189.4 | 10705355.7 | 10736811.7 | 10838861.7
11/19/2017 7:00 | 10297530.7 | 10297530.7 | 10297530.7 | 9837860.7 | 7860731.7 | 9329575.7 | 9322405.7 | 10304734.7 | 10321114.7 | 10423164.7
11/19/2017 8:00 | 9808586 | 9808586 | 9808586 | 9451436 | 8428639 | 9745921 | 9738751 | 10721080 | 10721080 | 10823130
11/19/2017 9:00 | 9155350 | 9155350 | 9155350 | 8695680 | 7672883 | 8985422 | 8978252 | 9960581 | 9960581 | 10062631
11/19/2017 10:00 | 12522591 | 12522591 | 12522591 | 11924071 | 9525399 | 9941121 | 10700604 | 10680754 | 10713164 | 10740904
11/19/2017 11:00 | 9167950 | 9167950 | 9167950 | 8723210 | 7879993 | 8801693 | 8959198 | 8745961 | 8745961 | 8771651
11/19/2017 12:00 | 9385245 | 9385245 | 9385245 | 8940505 | 7920364 | 8085890 | 8238885 | 8756054 | 8756054 | 8781744
11/19/2017 13:00 | 11889319 | 11889319 | 11889319 | 11444579 | 10468434 | 10585902 | 10578732 | 11182421 | 11181091 | 11206781
11/19/2017 14:00 | 10352496 | 10352496 | 10352496 | 9907756 | 9020651 | 9130218 | 9407548 | 9915027 | 9915027 | 9940717
11/19/2017 15:00 | 11889319 | 11889319 | 11889319 | 11444579 | 10468434 | 10585902 | 10578732 | 11182421 | 11181091 | 11206781
11/19/2017 16:00 | 11573854 | 11573854 | 11573854 | 11151424 | 10800363 | 10925492 | 10911152 | 11719521 | 11718191 | 11743881
11/19/2017 17:00 | 11573854 | 11573854 | 11573854 | 11151424 | 10800363 | 10925492 | 10911152 | 11719521 | 11718191 | 11743881
11/19/2017 18:00 | 11573854 | 11573854 | 11573854 | 11151424 | 10800363 | 10925492 | 10911152 | 11719521 | 11718191 | 11743881
11/19/2017 19:00 | 11573854 | 11573854 | 11573854 | 11151424 | 10800363 | 10925492 | 10911152 | 11719521 | 11718191 | 11743881
11/19/2017 20:00 | 11573854 | 11573854 | 11573854 | 11151424 | 10800363 | 10925492 | 10911152 | 11719521 | 11718191 | 11743881
11/19/2017 21:00 | 11573854 | 11573854 | 11573854 | 11151424 | 10800363 | 10925492 | 10911152 | 11719521 | 11718191 | 11743881
11/19/2017 22:00 | 11573854 | 11573854 | 11573854 | 11151424 | 10800363 | 10925492 | 10911152 | 11719521 | 11718191 | 11743881
11/19/2017 23:00 | 11573854 | 11573854 | 11573854 | 11151424 | 10800363 | 10925492 | 10911152 | 11719521 | 11718191 | 11743881
11/20/2017 0:00 | 10058797.7 | 10058797.7 | 10058797.7 | 9606656.4 | 7304213.4 | 8760359.4 | 8753189.4 | 10705355.7 | 10736811.7 | 10838861.7
11/20/2017 1:00 | 10058797.7 | 10058797.7 | 10058797.7 | 9606656.4 | 7304213.4 | 8760359.4 | 8753189.4 | 10705355.7 | 10736811.7 | 10838861.7
11/20/2017 2:00 | 10058797.7 | 10058797.7 | 10058797.7 | 9606656.4 | 7304213.4 | 8760359.4 | 8753189.4 | 10705355.7 | 10736811.7 | 10838861.7
11/20/2017 3:00 | 10058797.7 | 10058797.7 | 10058797.7 | 9606656.4 | 7304213.4 | 8760359.4 | 8753189.4 | 10705355.7 | 10736811.7 | 10838861.7
11/20/2017 4:00 | 10058797.7 | 10058797.7 | 10058797.7 | 9606656.4 | 7304213.4 | 8760359.4 | 8753189.4 | 10705355.7 | 10736811.7 | 10838861.7
11/20/2017 5:00 | 10058797.7 | 10058797.7 | 10058797.7 | 9606656.4 | 7304213.4 | 8760359.4 | 8753189.4 | 10705355.7 | 10736811.7 | 10838861.7
11/20/2017 6:00 | 10058797.7 | 10058797.7 | 10058797.7 | 9606656.4 | 7304213.4 | 8760359.4 | 8753189.4 | 10705355.7 | 10736811.7 | 10838861.7
11/20/2017 7:00 | 10297530.7 | 10297530.7 | 10297530.7 | 9837860.7 | 7860731.7 | 9329575.7 | 9322405.7 | 10304734.7 | 10321114.7 | 10423164.7
11/20/2017 8:00 | 9808586 | 9808586 | 9808586 | 9451436 | 8428639 | 9745921 | 9738751 | 10721080 | 10721080 | 10823130
11/20/2017 9:00 | 9150607 | 9150607 | 9150607 | 8690937 | 7668140 | 8985422 | 8978252 | 9960581 | 9960581 | 10062631
11/20/2017 10:00 | 11754834 | 11754834 | 11754834 | 11332404 | 10460187 | 11132269 | 11117929 | 11916138 | 11914808 | 11940498
11/20/2017 11:00 | 11573854 | 11573854 | 11573854 | 11151424 | 10737817 | 11675079 | 11660739 | 12469108 | 12467778 | 12493468
11/20/2017 12:00 | 11573854 | 11573854 | 11573854 | 11151424 | 10737817 | 10925492 | 10911152 | 11719521 | 11718191 | 11743881
11/20/2017 13:00 | 11573854 | 11573854 | 11573854 | 11151424 | 10800363 | 10925492 | 10911152 | 11719521 | 11718191 | 11743881
11/20/2017 14:00 | 11573854 | 11573854 | 11573854 | 11151424 | 10800363 | 10925492 | 10911152 | 11719521 | 11718191 | 11743881
11/20/2017 15:00 | 11573854 | 11573854 | 11573854 | 11151424 | 10800363 | 10925492 | 10911152 | 11719521 | 11718191 | 11743881
11/20/2017 16:00 | 11573854 | 11573854 | 11573854 | 11151424 | 10800363 | 10925492 | 10911152 | 11719521 | 11718191 | 11743881
11/20/2017 17:00 | 11573854 | 11573854 | 11573854 | 11151424 | 10800363 | 10925492 | 10911152 | 11719521 | 11718191 | 11743881
11/20/2017 18:00 | 11573854 | 11573854 | 11573854 | 11151424 | 10800363 | 10925492 | 10911152 | 11719521 | 11718191 | 11743881
11/20/2017 19:00 | 11573854 | 11573854 | 11573854 | 11151424 | 10800363 | 10925492 | 10911152 | 11719521 | 11718191 | 11743881
11/20/2017 20:00 | 11573854 | 11573854 | 11573854 | 11151424 | 10800363 | 10925492 | 10911152 | 11719521 | 11718191 | 11743881
11/20/2017 21:00 | 11573854 | 11573854 | 11573854 | 11151424 | 10800363 | 10925492 | 10911152 | 11719521 | 11718191 | 11743881
11/20/2017 22:00 | 11573854 | 11573854 | 11573854 | 11151424 | 10800363 | 10925492 | 10911152 | 11719521 | 11718191 | 11743881
11/20/2017 23:00 | 11573854 | 11573854 | 11573854 | 11151424 | 10800363 | 10925492 | 10911152 | 11719521 | 11718191 | 11743881
11/21/2017 0:00 | 10058797.7 | 10058797.7 | 10058797.7 | 9606656.4 | 7304213.4 | 8760359.4 | 8753189.4 | 10705355.7 | 10736811.7 | 10838861.7
11/21/2017 1:00 | 10058797.7 | 10058797.7 | 10058797.7 | 9606656.4 | 7304213.4 | 8760359.4 | 8753189.4 | 10705355.7 | 10736811.7 | 10838861.7
11/21/2017 2:00 | 10058797.7 | 10058797.7 | 10058797.7 | 9606656.4 | 7304213.4 | 8760359.4 | 8753189.4 | 10705355.7 | 10736811.7 | 10838861.7
11/21/2017 3:00 | 10058797.7 | 10058797.7 | 10058797.7 | 9606656.4 | 7304213.4 | 8760359.4 | 8753189.4 | 10705355.7 | 10736811.7 | 10838861.7
11/21/2017 4:00 | 10058797.7 | 10058797.7 | 10058797.7 | 9606656.4 | 7304213.4 | 8760359.4 | 8753189.4 | 10705355.7 | 10736811.7 | 10838861.7
11/21/2017 5:00 | 10058797.7 | 10058797.7 | 10058797.7 | 9606656.4 | 7304213.4 | 8760359.4 | 8753189.4 | 10705355.7 | 10736811.7 | 10838861.7
11/21/2017 6:00 | 10058797.7 | 10058797.7 | 10058797.7 | 9606656.4 | 7304213.4 | 8760359.4 | 8753189.4 | 10705355.7 | 10736811.7 | 10838861.7
11/21/2017 7:00 | 11220917 | 11220917 | 11220917 | 10761247 | 8756554 | 10252962 | 10245792 | 11228121 | 11244501 | 11346551
11/21/2017 8:00 | 9808586 | 9808586 | 9808586 | 9451436 | 8428639 | 9745921 | 9738751 | 10721080 | 10721080 | 10823130
11/21/2017 9:00 | 9150607 | 9150607 | 9150607 | 8690937 | 7668140 | 8985422 | 8978252 | 9960581 | 9960581 | 10062631
11/21/2017 10:00 | 11754834 | 11754834 | 11754834 | 11332404 | 10460187 | 11132269 | 11117929 | 11916138 | 11914808 | 11940498
11/21/2017 11:00 | 11573854 | 11573854 | 11573854 | 11151424 | 10737817 | 11675079 | 11660739 | 12469108 | 12467778 | 12493468
11/21/2017 12:00 | 11573854 | 11573854 | 11573854 | 11151424 | 10737817 | 10925492 | 10911152 | 11719521 | 11718191 | 11743881
11/21/2017 13:00 | 11573854 | 11573854 | 11573854 | 11151424 | 10800363 | 10925492 | 10911152 | 11719521 | 11718191 | 11743881
11/21/2017 14:00 | 11573854 | 11573854 | 11573854 | 11151424 | 10800363 | 10925492 | 10911152 | 11719521 | 11718191 | 11743881
11/21/2017 15:00 | 11573854 | 11573854 | 11573854 | 11151424 | 10800363 | 10925492 | 10911152 | 11719521 | 11718191 | 11743881
11/21/2017 16:00 | 11573854 | 11573854 | 11573854 | 11151424 | 10800363 | 10925492 | 10911152 | 11719521 | 11718191 | 11743881
11/21/2017 17:00 | 11573854 | 11573854 | 11573854 | 11151424 | 10800363 | 10925492 | 10911152 | 11719521 | 11718191 | 11743881
11/21/2017 18:00 | 11573854 | 11573854 | 11573854 | 11151424 | 10800363 | 10925492 | 10911152 | 11719521 | 11718191 | 11743881
11/21/2017 19:00 | 11573854 | 11573854 | 11573854 | 11151424 | 10800363 | 10925492 | 10911152 | 11719521 | 11718191 | 11743881
11/21/2017 20:00 | 11573854 | 11573854 | 11573854 | 11151424 | 10800363 | 10925492 | 10911152 | 11719521 | 11718191 | 11743881
11/21/2017 21:00 | 11573854 | 11573854 | 11573854 | 11151424 | 10800363 | 10925492 | 10911152 | 11719521 | 11718191 | 11743881
11/21/2017 22:00 | 11573854 | 11573854 | 11573854 | 11151424 | 10800363 | 10925492 | 10911152 | 11719521 | 11718191 | 11743881
11/21/2017 23:00 | 11573854 | 11573854 | 11573854 | 11151424 | 10800363 | 10925492 | 10911152 | 11719521 | 11718191 | 11743881
11/22/2017 0:00 | 10058797.7 | 10058797.7 | 10058797.7 | 9606656.4 | 7304213.4 | 8760359.4 | 8753189.4 | 10705355.7 | 10736811.7 | 10838861.7
11/22/2017 1:00 | 10058797.7 | 10058797.7 | 10058797.7 | 9606656.4 | 7304213.4 | 8760359.4 | 8753189.4 | 10705355.7 | 10736811.7 | 10838861.7
11/22/2017 2:00 | 10058797.7 | 10058797.7 | 10058797.7 | 9606656.4 | 7304213.4 | 8760359.4 | 8753189.4 | 10705355.7 | 10736811.7 | 10838861.7
11/22/2017 3:00 | 10982184 | 10982184 | 10982184 | 10530042.7 | 8200035.7 | 9683745.7 | 9676575.7 | 11628742 | 11660198 | 11762248
11/22/2017 4:00 | 10982184 | 10982184 | 10982184 | 10530042.7 | 8200035.7 | 9683745.7 | 9676575.7 | 11628742 | 11660198 | 11762248
11/22/2017 5:00 | 10982184 | 10982184 | 10982184 | 10530042.7 | 8200035.7 | 9683745.7 | 9676575.7 | 11628742 | 11660198 | 11762248
11/22/2017 6:00 | 10982184 | 10982184 | 10982184 | 10530042.7 | 8200035.7 | 9683745.7 | 9676575.7 | 11628742 | 11660198 | 11762248
11/22/2017 7:00 | 10367782.1 | 10367782.1 | 10367782.1 | 9908112.1 | 7903419.1 | 9180054.1 | 9674014.1 | 10656343.1 | 10672723.1 | 10774773.1
11/22/2017 8:00 | 11202577 | 11202577 | 11202577 | 10867737 | 9366766 | 10679305 | 10672135 | 11449784 | 11449784 | 11551834
11/22/2017 9:00 | 12088454 | 12088454 | 12088454 | 11651094 | 10196253 | 11545523 | 11532933 | 12310582 | 12347722 | 12449772
11/22/2017 10:00 | 9923123 | 9923123 | 9923123 | 9478383 | 8188066 | 8863186 | 8863186 | 8630099 | 8630099 | 8655789
11/22/2017 11:00 | 12560632 | 12560632 | 12560632 | 12115892 | 9353156 | 9838161 | 11620124 | 11620124 | 11688901 | 11694761
11/22/2017 12:00 | 13850328 | 13850328 | 13850328 | 13405588 | 10642852 | 11127857 | 12909820 | 12918970 | 12987747 | 12993607
11/22/2017 13:00 | 14995553 | 14995553 | 14995553 | 14550813 | 11791795 | 12044202 | 13640825 | 13711425 | 13776245 | 13808655
11/22/2017 14:00 | 16300931 | 16300931 | 16300931 | 15856191 | 13377720 | 13625855 | 14979773 | 15089863 | 15154683 | 15187093
11/22/2017 15:00 | 11215560 | 11215560 | 11215560 | 10760660 | 8184994 | 8041750 | 9491968 | 9491968 | 9524378 | 9524378
11/22/2017 16:00 | 9662575 | 9662575 | 9662575 | 9217835 | 8260240 | 8363220 | 8520725 | 9037894 | 9037894 | 9063584
11/22/2017 17:00 | 11573854 | 11573854 | 11573854 | 11151424 | 10800363 | 10925492 | 10911152 | 11719521 | 11718191 | 11743881
11/22/2017 18:00 | 12273758 | 12273758 | 12273758 | 11829018 | 10852873 | 11009990 | 11002820 | 11606509 | 11605179 | 11630869
11/22/2017 19:00 | 11573854 | 11573854 | 11573854 | 11151424 | 10800363 | 10925492 | 10911152 | 11719521 | 11718191 | 11743881
11/22/2017 20:00 | 11573854 | 11573854 | 11573854 | 11151424 | 10800363 | 10925492 | 10911152 | 11719521 | 11718191 | 11743881
11/22/2017 21:00 | 11573854 | 11573854 | 11573854 | 11151424 | 10800363 | 10925492 | 10911152 | 11719521 | 11718191 | 11743881
11/22/2017 22:00 | 11573854 | 11573854 | 11573854 | 11151424 | 10800363 | 10925492 | 10911152 | 11719521 | 11718191 | 11743881
11/22/2017 23:00 | 11573854 | 11573854 | 11573854 | 11151424 | 10800363 | 10925492 | 10911152 | 11719521 | 11718191 | 11743881
11/23/2017 0:00 | 10982184 | 10982184 | 10982184 | 10530042.7 | 8227599.7 | 9683745.7 | 9676575.7 | 11628742 | 11660198 | 11762248
11/23/2017 1:00 | 10058797.7 | 10058797.7 | 10058797.7 | 9606656.4 | 7304213.4 | 8760359.4 | 8753189.4 | 10705355.7 | 10736811.7 | 10838861.7
11/23/2017 2:00 | 10058797.7 | 10058797.7 | 10058797.7 | 9606656.4 | 7304213.4 | 8760359.4 | 8753189.4 | 10705355.7 | 10736811.7 | 10838861.7
11/23/2017 3:00 | 10058797.7 | 10058797.7 | 10058797.7 | 9606656.4 | 7304213.4 | 8760359.4 | 8753189.4 | 10705355.7 | 10736811.7 | 10838861.7
11/23/2017 4:00 | 10058797.7 | 10058797.7 | 10058797.7 | 9606656.4 | 7304213.4 | 8760359.4 | 8753189.4 | 10705355.7 | 10736811.7 | 10838861.7
11/23/2017 5:00 | 10058797.7 | 10058797.7 | 10058797.7 | 9606656.4 | 7304213.4 | 8760359.4 | 8753189.4 | 10705355.7 | 10736811.7 | 10838861.7
11/23/2017 6:00 | 10058797.7 | 10058797.7 | 10058797.7 | 9606656.4 | 7304213.4 | 8760359.4 | 8753189.4 | 10705355.7 | 10736811.7 | 10838861.7
11/23/2017 7:00 | 10297530.7 | 10297530.7 | 10297530.7 | 9837860.7 | 7860731.7 | 9329575.7 | 9322405.7 | 10304734.7 | 10321114.7 | 10423164.7
11/23/2017 8:00 | 9808586 | 9808586 | 9808586 | 9451436 | 8428639 | 9745921 | 9738751 | 10721080 | 10721080 | 10823130
11/23/2017 9:00 | 9150607 | 9150607 | 9150607 | 8690937 | 7668140 | 8985422 | 8978252 | 9960581 | 9960581 | 10062631
11/23/2017 10:00 | 11754834 | 11754834 | 11754834 | 11332404 | 10460187 | 11132269 | 11117929 | 11916138 | 11914808 | 11940498
11/23/2017 11:00 | 11573854 | 11573854 | 11573854 | 11151424 | 10737817 | 11675079 | 11660739 | 12469108 | 12467778 | 12493468
11/23/2017 12:00 | 11573854 | 11573854 | 11573854 | 11151424 | 10737817 | 10925492 | 10911152 | 11719521 | 11718191 | 11743881
11/23/2017 13:00 | 11573854 | 11573854 | 11573854 | 11151424 | 10800363 | 10925492 | 10911152 | 11719521 | 11718191 | 11743881
11/23/2017 14:00 | 11573854 | 11573854 | 11573854 | 11151424 | 10800363 | 10925492 | 10911152 | 11719521 | 11718191 | 11743881
11/23/2017 15:00 | 11573854 | 11573854 | 11573854 | 11151424 | 10800363 | 10925492 | 10911152 | 11719521 | 11718191 | 11743881
11/23/2017 16:00 | 11573854 | 11573854 | 11573854 | 11151424 | 10800363 | 10925492 | 10911152 | 11719521 | 11718191 | 11743881
11/23/2017 17:00 | 11573854 | 11573854 | 11573854 | 11151424 | 10800363 | 10925492 | 10911152 | 11719521 | 11718191 | 11743881
11/23/2017 18:00 | 11573854 | 11573854 | 11573854 | 11151424 | 10800363 | 10925492 | 10911152 | 11719521 | 11718191 | 11743881
11/23/2017 19:00 | 11573854 | 11573854 | 11573854 | 11151424 | 10800363 | 10925492 | 10911152 | 11719521 | 11718191 | 11743881
11/23/2017 20:00 | 11573854 | 11573854 | 11573854 | 11151424 | 10800363 | 10925492 | 10911152 | 11719521 | 11718191 | 11743881
11/23/2017 21:00 | 11573854 | 11573854 | 11573854 | 11151424 | 10800363 | 10925492 | 10911152 | 11719521 | 11718191 | 11743881
11/23/2017 22:00 | 11573854 | 11573854 | 11573854 | 11151424 | 10800363 | 10925492 | 10911152 | 11719521 | 11718191 | 11743881
11/23/2017 23:00 | 11573854 | 11573854 | 11573854 | 11151424 | 10800363 | 10925492 | 10911152 | 11719521 | 11718191 | 11743881
11/24/2017 0:00 | 10058797.7 | 10058797.7 | 10058797.7 | 9606656.4 | 7304213.4 | 8760359.4 | 8753189.4 | 10705355.7 | 10736811.7 | 10838861.7
11/24/2017 1:00 | 10058797.7 | 10058797.7 | 10058797.7 | 9606656.4 | 7304213.4 | 8760359.4 | 8753189.4 | 10705355.7 | 10736811.7 | 10838861.7
11/24/2017 2:00 | 10058797.7 | 10058797.7 | 10058797.7 | 9606656.4 | 7304213.4 | 8760359.4 | 8753189.4 | 10705355.7 | 10736811.7 | 10838861.7
11/24/2017 3:00 | 10058797.7 | 10058797.7 | 10058797.7 | 9606656.4 | 7304213.4 | 8760359.4 | 8753189.4 | 10705355.7 | 10736811.7 | 10838861.7
11/24/2017 4:00 | 10058797.7 | 10058797.7 | 10058797.7 | 9606656.4 | 7304213.4 | 8760359.4 | 8753189.4 | 10705355.7 | 10736811.7 | 10838861.7
11/24/2017 5:00 | 10058797.7 | 10058797.7 | 10058797.7 | 9606656.4 | 7304213.4 | 8760359.4 | 8753189.4 | 10705355.7 | 10736811.7 | 10838861.7
11/24/2017 6:00 | 10982184 | 10982184 | 10982184 | 10530042.7 | 8200035.7 | 9683745.7 | 9676575.7 | 11628742 | 11660198 | 11762248
11/24/2017 7:00 | 11220917 | 11220917 | 11220917 | 10761247 | 8756554 | 10252962 | 10245792 | 11228121 | 11244501 | 11346551
11/24/2017 8:00 | 9808586 | 9808586 | 9808586 | 9451436 | 8428639 | 9745921 | 9738751 | 10721080 | 10721080 | 10823130
11/24/2017 9:00 | 9150607 | 9150607 | 9150607 | 8690937 | 7668140 | 8985422 | 8978252 | 9960581 | 9960581 | 10062631
11/24/2017 10:00 | 12853654 | 12853654 | 12853654 | 12431224 | 10974303 | 11678373 | 11671203 | 12264732 | 12263402 | 12289092
11/24/2017 11:00 | 12672674 | 12672674 | 12672674 | 12250244 | 11251933 | 12221183 | 12214013 | 12817702 | 12816372 | 12842062
11/24/2017 12:00 | 9602540 | 9602540 | 9602540 | 9157800 | 8137659 | 8296598 | 8569418 | 9086587 | 9086587 | 9112277
11/24/2017 13:00 | 9356198 | 9356198 | 9356198 | 8911458 | 7953863 | 8056843 | 8329663 | 8846832 | 8846832 | 8872522
11/24/2017 14:00 | 9296408 | 9296408 | 9296408 | 8851668 | 7894073 | 8003640 | 8280970 | 8798139 | 8798139 | 8823829
11/24/2017 15:00 | 9320660 | 9320660 | 9320660 | 8875920 | 7918325 | 8027892 | 8305222 | 8822391 | 8822391 | 8848081
11/24/2017 16:00 | 9542750 | 9542750 | 9542750 | 9098010 | 8140415 | 8243395 | 8520725 | 9037894 | 9037894 | 9063584
11/24/2017 17:00 | 9542750 | 9542750 | 9542750 | 9098010 | 8140415 | 8243395 | 8520725 | 9037894 | 9037894 | 9063584
11/24/2017 18:00 | 12273758 | 12273758 | 12273758 | 11829018 | 10941913 | 11099030 | 11099030 | 11606509 | 11605179 | 11630869
11/24/2017 19:00 | 9205630 | 9205630 | 9205630 | 8760890 | 7803295 | 7912862 | 8190192 | 8707361 | 8707361 | 8733051
11/24/2017 20:00 | 11574619 | 11574619 | 11574619 | 11129879 | 10212714 | 10330182 | 10323012 | 10926701 | 10925371 | 10951061
11/24/2017 21:00 | 11573854 | 11573854 | 11573854 | 11151424 | 10800363 | 10925492 | 10911152 | 11719521 | 11718191 | 11743881
11/24/2017 22:00 | 11573854 | 11573854 | 11573854 | 11151424 | 10800363 | 10925492 | 10911152 | 11719521 | 11718191 | 11743881
11/24/2017 23:00 | 11573854 | 11573854 | 11573854 | 11151424 | 10800363 | 10925492 | 10911152 | 11719521 | 11718191 | 11743881
11/25/2017 0:00 | 12759840 | 12759840 | 12759840 | 12330008.7 | 9037117.7 | 10305797.7 | 10799757.7 | 12751924 | 12782800 | 12884850
11/25/2017 1:00 | 10045824.1 | 10045824.1 | 10045824.1 | 9593682.8 | 7258345.8 | 8527025.8 | 9020985.8 | 10973152.1 | 11004608.1 | 11106658.1
11/25/2017 2:00 | 12759840 | 12759840 | 12759840 | 12330008.7 | 9037117.7 | 10305797.7 | 10799757.7 | 12751924 | 12782800 | 12884850
11/25/2017 3:00 | 14560730 | 14560730 | 14560730 | 14130898.7 | 10656197.7 | 11924877.7 | 12595727.7 | 14547894 | 14562970 | 14665020
11/25/2017 4:00 | 14560730 | 14560730 | 14560730 | 14130898.7 | 10656197.7 | 11924877.7 | 12595727.7 | 14547894 | 14562970 | 14665020
11/25/2017 5:00 | 11659084 | 11659084 | 11659084 | 11206942.7 | 8392225.7 | 9660905.7 | 10154865.7 | 12107032 | 12137908 | 12239958
11/25/2017 6:00 | 10387834.1 | 10387834.1 | 10387834.1 | 9935692.8 | 7600355.8 | 8869035.8 | 9362995.8 | 11315162.1 | 11346038.1 | 11448088.1
11/25/2017 7:00 | 11501662 | 11501662 | 11501662 | 11041992 | 9037299 | 10313934 | 10807894 | 11790223 | 11806023 | 11908073
11/25/2017 8:00 | 11202577 | 11202577 | 11202577 | 10867737 | 9366766 | 10679305 | 10672135 | 11449784 | 11449784 | 11551834
11/25/2017 9:00 | 11972984 | 11972984 | 11972984 | 11513314 | 10330187 | 10866267 | 10860847 | 10742590 | 10793670 | 10850500
11/25/2017 10:00 | 15150368 | 15150368 | 15150368 | 14551848 | 12356090 | 12902489 | 13708332 | 13708332 | 13773152 | 13805562
11/25/2017 11:00 | 12560632 | 12560632 | 12560632 | 12115892 | 9353156 | 9838161 | 11434784 | 11434784 | 11503561 | 11535971
11/25/2017 12:00 | 11935042 | 11935042 | 11935042 | 11490302 | 11161065 | 11674927 | 11671637 | 11732187 | 11807997 | 11840407
11/25/2017 13:00 | 12447455 | 12447455 | 12447455 | 12002715 | 11601914 | 11874464 | 11871174 | 12971243 | 13047053 | 13079463
11/25/2017 14:00 | 13815372 | 13815372 | 13815372 | 13370632 | 12974733 | 13255183 | 13251893 | 13361983 | 13437793 | 13470203
11/25/2017 15:00 | 16061801 | 16061801 | 16061801 | 15617061 | 12787663 | 13040070 | 14822033 | 14831183 | 14881383 | 14887243
11/25/2017 16:00 | 12273758 | 12273758 | 12273758 | 11829018 | 10941913 | 11099030 | 11099030 | 11606509 | 11605179 | 11630869
11/25/2017 17:00 | 12095935 | 12095935 | 12095935 | 11673505 | 10803890 | 10889370 | 10875030 | 11478719 | 11477389 | 11503079
11/25/2017 18:00 | 9662575 | 9662575 | 9662575 | 9217835 | 8260240 | 8363220 | 8520725 | 9037894 | 9037894 | 9063584
11/25/2017 19:00 | 12095935 | 12095935 | 12095935 | 11673505 | 10803890 | 10889370 | 10875030 | 11478719 | 11477389 | 11503079
11/25/2017 20:00 | 11573854 | 11573854 | 11573854 | 11151424 | 10800363 | 10925492 | 10911152 | 11719521 | 11718191 | 11743881
11/25/2017 21:00 | 11574619 | 11574619 | 11574619 | 11129879 | 10212714 | 10330182 | 10323012 | 10926701 | 10925371 | 10951061
11/25/2017 22:00 | 11573854 | 11573854 | 11573854 | 11151424 | 10800363 | 10925492 | 10911152 | 11719521 | 11718191 | 11743881
11/25/2017 23:00 | 11573854 | 11573854 | 11573854 | 11151424 | 10800363 | 10925492 | 10911152 | 11719521 | 11718191 | 11743881
11/26/2017 0:00 | 10982184 | 10982184 | 10982184 | 10530042.7 | 8200035.7 | 9683745.7 | 9676575.7 | 11628742 | 11660198 | 11762248
11/26/2017 1:00 | 10045824.1 | 10045824.1 | 10045824.1 | 9593682.8 | 7258345.8 | 8527025.8 | 9020985.8 | 10973152.1 | 11004608.1 | 11106658.1
11/26/2017 2:00 | 10982184 | 10982184 | 10982184 | 10530042.7 | 8200035.7 | 9683745.7 | 9676575.7 | 11628742 | 11660198 | 11762248
11/26/2017 3:00 | 10982184 | 10982184 | 10982184 | 10530042.7 | 8200035.7 | 9683745.7 | 9676575.7 | 11628742 | 11660198 | 11762248
11/26/2017 4:00 | 11179704 | 11179704 | 11179704 | 10727562.7 | 8392225.7 | 9660905.7 | 10154865.7 | 12107032 | 12137908 | 12239958
11/26/2017 5:00 | 10982184 | 10982184 | 10982184 | 10530042.7 | 8227599.7 | 9683745.7 | 9676575.7 | 11628742 | 11660198 | 11762248
11/26/2017 6:00 | 10982184 | 10982184 | 10982184 | 10530042.7 | 8227599.7 | 9683745.7 | 9676575.7 | 11628742 | 11660198 | 11762248
11/26/2017 7:00 | 11220917 | 11220917 | 11220917 | 10761247 | 8756554 | 10252962 | 10245792 | 11228121 | 11244501 | 11346551
11/26/2017 8:00 | 9808586 | 9808586 | 9808586 | 9451436 | 8428639 | 9745921 | 9738751 | 10721080 | 10721080 | 10823130
11/26/2017 9:00 | 9150607 | 9150607 | 9150607 | 8690937 | 7668140 | 8985422 | 8978252 | 9960581 | 9960581 | 10062631
11/26/2017 10:00 | 11754834 | 11754834 | 11754834 | 11332404 | 10460187 | 11132269 | 11117929 | 11916138 | 11914808 | 11940498
11/26/2017 11:00 | 11573854 | 11573854 | 11573854 | 11151424 | 10737817 | 11675079 | 11660739 | 12469108 | 12467778 | 12493468
11/26/2017 12:00 | 11573854 | 11573854 | 11573854 | 11151424 | 10737817 | 10925492 | 10911152 | 11719521 | 11718191 | 11743881
11/26/2017 13:00 | 11573854 | 11573854 | 11573854 | 11151424 | 10800363 | 10925492 | 10911152 | 11719521 | 11718191 | 11743881
11/26/2017 14:00 | 11573854 | 11573854 | 11573854 | 11151424 | 10800363 | 10925492 | 10911152 | 11719521 | 11718191 | 11743881
11/26/2017 15:00 | 11573854 | 11573854 | 11573854 | 11151424 | 10800363 | 10925492 | 10911152 | 11719521 | 11718191 | 11743881
11/26/2017 16:00 | 11573854 | 11573854 | 11573854 | 11151424 | 10800363 | 10925492 | 10911152 | 11719521 | 11718191 | 11743881
11/26/2017 17:00 | 9320660 | 9320660 | 9320660 | 8875920 | 7918325 | 8027892 | 8305222 | 8822391 | 8822391 | 8848081
11/26/2017 18:00 | 9320660 | 9320660 | 9320660 | 8875920 | 7918325 | 8027892 | 8305222 | 8822391 | 8822391 | 8848081
11/26/2017 19:00 | 9320660 | 9320660 | 9320660 | 8875920 | 7918325 | 8027892 | 8305222 | 8822391 | 8822391 | 8848081
11/26/2017 20:00 | 11573854 | 11573854 | 11573854 | 11151424 | 10800363 | 10925492 | 10911152 | 11719521 | 11718191 | 11743881
11/26/2017 21:00 | 11573854 | 11573854 | 11573854 | 11151424 | 10800363 | 10925492 | 10911152 | 11719521 | 11718191 | 11743881
11/26/2017 22:00 | 11573854 | 11573854 | 11573854 | 11151424 | 10800363 | 10925492 | 10911152 | 11719521 | 11718191 | 11743881
11/26/2017 23:00 | 11573854 | 11573854 | 11573854 | 11151424 | 10800363 | 10925492 | 10911152 | 11719521 | 11718191 | 11743881
11/27/2017 0:00 | 10058797.7 | 10058797.7 | 10058797.7 | 9606656.4 | 7304213.4 | 8760359.4 | 8753189.4 | 10705355.7 | 10736811.7 | 10838861.7
11/27/2017 1:00 | 10058797.7 | 10058797.7 | 10058797.7 | 9606656.4 | 7304213.4 | 8760359.4 | 8753189.4 | 10705355.7 | 10736811.7 | 10838861.7
11/27/2017 2:00 | 10058797.7 | 10058797.7 | 10058797.7 | 9606656.4 | 7304213.4 | 8760359.4 | 8753189.4 | 10705355.7 | 10736811.7 | 10838861.7
11/27/2017 3:00 | 10058797.7 | 10058797.7 | 10058797.7 | 9606656.4 | 7304213.4 | 8760359.4 | 8753189.4 | 10705355.7 | 10736811.7 | 10838861.7
11/27/2017 4:00 | 10058797.7 | 10058797.7 | 10058797.7 | 9606656.4 | 7304213.4 | 8760359.4 | 8753189.4 | 10705355.7 | 10736811.7 | 10838861.7
11/27/2017 5:00 | 10058797.7 | 10058797.7 | 10058797.7 | 9606656.4 | 7304213.4 | 8760359.4 | 8753189.4 | 10705355.7 | 10736811.7 | 10838861.7
11/27/2017 6:00 | 10058797.7 | 10058797.7 | 10058797.7 | 9606656.4 | 7304213.4 | 8760359.4 | 8753189.4 | 10705355.7 | 10736811.7 | 10838861.7
11/27/2017 7:00 | 10297530.7 | 10297530.7 | 10297530.7 | 9837860.7 | 7860731.7 | 9329575.7 | 9322405.7 | 10304734.7 | 10321114.7 | 10423164.7
11/27/2017 8:00 | 9808586 | 9808586 | 9808586 | 9451436 | 8428639 | 9745921 | 9738751 | 10721080 | 10721080 | 10823130
11/27/2017 9:00 | 9150607 | 9150607 | 9150607 | 8690937 | 7668140 | 8985422 | 8978252 | 9960581 | 9960581 | 10062631
11/27/2017 10:00 | 11754834 | 11754834 | 11754834 | 11332404 | 10460187 | 11132269 | 11117929 | 11916138 | 11914808 | 11940498
11/27/2017 11:00 | 11573854 | 11573854 | 11573854 | 11151424 | 10737817 | 11675079 | 11660739 | 12469108 | 12467778 | 12493468
11/27/2017 12:00 | 12879290 | 12879290 | 12879290 | 12479170 | 11587389 | 11775064 | 11760724 | 12364413 | 12363083 | 12388773
11/27/2017 13:00 | 12095935 | 12095935 | 12095935 | 11673505 | 10803890 | 10889370 | 10875030 | 11478719 | 11477389 | 11503079
11/27/2017 14:00 | 12095935 | 12095935 | 12095935 | 11673505 | 10803890 | 10889370 | 10875030 | 11478719 | 11477389 | 11503079
11/27/2017 15:00 | 11573854 | 11573854 | 11573854 | 11151424 | 10800363 | 10925492 | 10911152 | 11719521 | 11718191 | 11743881
11/27/2017 16:00 | 11573854 | 11573854 | 11573854 | 11151424 | 10800363 | 10925492 | 10911152 | 11719521 | 11718191 | 11743881
11/27/2017 17:00 | 11573854 | 11573854 | 11573854 | 11151424 | 10800363 | 10925492 | 10911152 | 11719521 | 11718191 | 11743881
11/27/2017 18:00 | 11573854 | 11573854 | 11573854 | 11151424 | 10800363 | 10925492 | 10911152 | 11719521 | 11718191 | 11743881
11/27/2017 19:00 | 11573854 | 11573854 | 11573854 | 11151424 | 10800363 | 10925492 | 10911152 | 11719521 | 11718191 | 11743881
11/27/2017 20:00 | 11573854 | 11573854 | 11573854 | 11151424 | 10800363 | 10925492 | 10911152 | 11719521 | 11718191 | 11743881
11/27/2017 21:00 | 11573854 | 11573854 | 11573854 | 11151424 | 10800363 | 10925492 | 10911152 | 11719521 | 11718191 | 11743881
11/27/2017 22:00 | 11573854 | 11573854 | 11573854 | 11151424 | 10800363 | 10925492 | 10911152 | 11719521 | 11718191 | 11743881
11/27/2017 23:00 | 11573854 | 11573854 | 11573854 | 11151424 | 10800363 | 10925492 | 10911152 | 11719521 | 11718191 | 11743881
11/28/2017 0:00 | 10058797.7 | 10058797.7 | 10058797.7 | 9606656.4 | 7304213.4 | 8760359.4 | 8753189.4 | 10705355.7 | 10736811.7 | 10838861.7
11/28/2017 1:00 | 10058797.7 | 10058797.7 | 10058797.7 | 9606656.4 | 7304213.4 | 8760359.4 | 8753189.4 | 10705355.7 | 10736811.7 | 10838861.7
11/28/2017 2:00 | 10058797.7 | 10058797.7 | 10058797.7 | 9606656.4 | 7304213.4 | 8760359.4 | 8753189.4 | 10705355.7 | 10736811.7 | 10838861.7
11/28/2017 3:00 | 10058797.7 | 10058797.7 | 10058797.7 | 9606656.4 | 7304213.4 | 8760359.4 | 8753189.4 | 10705355.7 | 10736811.7 | 10838861.7
11/28/2017 4:00 | 10058797.7 | 10058797.7 | 10058797.7 | 9606656.4 | 7304213.4 | 8760359.4 | 8753189.4 | 10705355.7 | 10736811.7 | 10838861.7
11/28/2017 5:00 | 10058797.7 | 10058797.7 | 10058797.7 | 9606656.4 | 7304213.4 | 8760359.4 | 8753189.4 | 10705355.7 | 10736811.7 | 10838861.7
11/28/2017 6:00 | 10058797.7 | 10058797.7 | 10058797.7 | 9606656.4 | 7304213.4 | 8760359.4 | 8753189.4 | 10705355.7 | 10736811.7 | 10838861.7
11/28/2017 7:00 | 10297530.7 | 10297530.7 | 10297530.7 | 9837860.7 | 7860731.7 | 9329575.7 | 9322405.7 | 10304734.7 | 10321114.7 | 10423164.7
11/28/2017 8:00 | 9808586 | 9808586 | 9808586 | 9451436 | 8428639 | 9745921 | 9738751 | 10721080 | 10721080 | 10823130
11/28/2017 9:00 | 9150607 | 9150607 | 9150607 | 8690937 | 7668140 | 8985422 | 8978252 | 9960581 | 9960581 | 10062631
11/28/2017 10:00 | 11754834 | 11754834 | 11754834 | 11332404 | 10460187 | 11132269 | 11117929 | 11916138 | 11914808 | 11940498
11/28/2017 11:00 | 11573854 | 11573854 | 11573854 | 11151424 | 10737817 | 11675079 | 11660739 | 12469108 | 12467778 | 12493468
11/28/2017 12:00 | 11573854 | 11573854 | 11573854 | 11151424 | 10737817 | 10925492 | 10911152 | 11719521 | 11718191 | 11743881
11/28/2017 13:00 | 11573854 | 11573854 | 11573854 | 11151424 | 10800363 | 10925492 | 10911152 | 11719521 | 11718191 | 11743881
11/28/2017 14:00 | 11573854 | 11573854 | 11573854 | 11151424 | 10800363 | 10925492 | 10911152 | 11719521 | 11718191 | 11743881
11/28/2017 15:00 | 11573854 | 11573854 | 11573854 | 11151424 | 10800363 | 10925492 | 10911152 | 11719521 | 11718191 | 11743881
11/28/2017 16:00 | 11573854 | 11573854 | 11573854 | 11151424 | 10800363 | 10925492 | 10911152 | 11719521 | 11718191 | 11743881
11/28/2017 17:00 | 11573854 | 11573854 | 11573854 | 11151424 | 10800363 | 10925492 | 10911152 | 11719521 | 11718191 | 11743881
11/28/2017 18:00 | 11573854 | 11573854 | 11573854 | 11151424 | 10800363 | 10925492 | 10911152 | 11719521 | 11718191 | 11743881
11/28/2017 19:00 | 11573854 | 11573854 | 11573854 | 11151424 | 10800363 | 10925492 | 10911152 | 11719521 | 11718191 | 11743881
11/28/2017 20:00 | 11573854 | 11573854 | 11573854 | 11151424 | 10800363 | 10925492 | 10911152 | 11719521 | 11718191 | 11743881
11/28/2017 21:00 | 11573854 | 11573854 | 11573854 | 11151424 | 10800363 | 10925492 | 10911152 | 11719521 | 11718191 | 11743881
11/28/2017 22:00 | 11573854 | 11573854 | 11573854 | 11151424 | 10800363 | 10925492 | 10911152 | 11719521 | 11718191 | 11743881
11/28/2017 23:00 | 11573854 | 11573854 | 11573854 | 11151424 | 10800363 | 10925492 | 10911152 | 11719521 | 11718191 | 11743881
11/29/2017 0:00 | 10058797.7 | 10058797.7 | 10058797.7 | 9606656.4 | 7304213.4 | 8760359.4 | 8753189.4 | 10705355.7 | 10736811.7 | 10838861.7
11/29/2017 1:00 | 10058797.7 | 10058797.7 | 10058797.7 | 9606656.4 | 7304213.4 | 8760359.4 | 8753189.4 | 10705355.7 | 10736811.7 | 10838861.7
11/29/2017 2:00 | 10058797.7 | 10058797.7 | 10058797.7 | 9606656.4 | 7304213.4 | 8760359.4 | 8753189.4 | 10705355.7 | 10736811.7 | 10838861.7
11/29/2017 3:00 | 10058797.7 | 10058797.7 | 10058797.7 | 9606656.4 | 7304213.4 | 8760359.4 | 8753189.4 | 10705355.7 | 10736811.7 | 10838861.7
11/29/2017 4:00 | 10058797.7 | 10058797.7 | 10058797.7 | 9606656.4 | 7304213.4 | 8760359.4 | 8753189.4 | 10705355.7 | 10736811.7 | 10838861.7
11/29/2017 5:00 | 10058797.7 | 10058797.7 | 10058797.7 | 9606656.4 | 7304213.4 | 8760359.4 | 8753189.4 | 10705355.7 | 10736811.7 | 10838861.7
11/29/2017 6:00 | 10058797.7 | 10058797.7 | 10058797.7 | 9606656.4 | 7304213.4 | 8760359.4 | 8753189.4 | 10705355.7 | 10736811.7 | 10838861.7
11/29/2017 7:00 | 10297530.7 | 10297530.7 | 10297530.7 | 9837860.7 | 7860731.7 | 9329575.7 | 9322405.7 | 10304734.7 | 10321114.7 | 10423164.7
11/29/2017 8:00 | 9808586 | 9808586 | 9808586 | 9451436 | 8428639 | 9745921 | 9738751 | 10721080 | 10721080 | 10823130
11/29/2017 9:00 | 9150607 | 9150607 | 9150607 | 8690937 | 7668140 | 8985422 | 8978252 | 9960581 | 9960581 | 10062631
11/29/2017 10:00 | 11754834 | 11754834 | 11754834 | 11332404 | 10460187 | 11132269 | 11117929 | 11916138 | 11914808 | 11940498
11/29/2017 11:00 | 11573854 | 11573854 | 11573854 | 11151424 | 10737817 | 11675079 | 11660739 | 12469108 | 12467778 | 12493468
11/29/2017 12:00 | 11573854 | 11573854 | 11573854 | 11151424 | 10737817 | 10925492 | 10911152 | 11719521 | 11718191 | 11743881
11/29/2017 13:00 | 11573854 | 11573854 | 11573854 | 11151424 | 10800363 | 10925492 | 10911152 | 11719521 | 11718191 | 11743881
11/29/2017 14:00 | 11573854 | 11573854 | 11573854 | 11151424 | 10800363 | 10925492 | 10911152 | 11719521 | 11718191 | 11743881
11/29/2017 15:00 | 11573854 | 11573854 | 11573854 | 11151424 | 10800363 | 10925492 | 10911152 | 11719521 | 11718191 | 11743881
11/29/2017 16:00 | 11573854 | 11573854 | 11573854 | 11151424 | 10800363 | 10925492 | 10911152 | 11719521 | 11718191 | 11743881
11/29/2017 17:00 | 11573854 | 11573854 | 11573854 | 11151424 | 10800363 | 10925492 | 10911152 | 11719521 | 11718191 | 11743881
11/29/2017 18:00 | 11573854 | 11573854 | 11573854 | 11151424 | 10800363 | 10925492 | 10911152 | 11719521 | 11718191 | 11743881
11/29/2017 19:00 | 11573854 | 11573854 | 11573854 | 11151424 | 10800363 | 10925492 | 10911152 | 11719521 | 11718191 | 11743881
11/29/2017 20:00 | 11573854 | 11573854 | 11573854 | 11151424 | 10800363 | 10925492 | 10911152 | 11719521 | 11718191 | 11743881
11/29/2017 21:00 | 11573854 | 11573854 | 11573854 | 11151424 | 10800363 | 10925492 | 10911152 | 11719521 | 11718191 | 11743881
11/29/2017 22:00 | 11573854 | 11573854 | 11573854 | 11151424 | 10800363 | 10925492 | 10911152 | 11719521 | 11718191 | 11743881
11/29/2017 23:00 | 11573854 | 11573854 | 11573854 | 11151424 | 10800363 | 10925492 | 10911152 | 11719521 | 11718191 | 11743881
11/30/2017 0:00 | 10387834.1 | 10387834.1 | 10387834.1 | 9935692.8 | 7600355.8 | 8869035.8 | 9362995.8 | 11315162.1 | 11346038.1 | 11448088.1
11/30/2017 1:00 | 12759840 | 12759840 | 12759840 | 12330008.7 | 9037117.7 | 10305797.7 | 10799757.7 | 12751924 | 12782800 | 12884850
11/30/2017 2:00 | 14560730 | 14560730 | 14560730 | 14130898.7 | 10656197.7 | 11924877.7 | 12595727.7 | 14547894 | 14562970 | 14665020
11/30/2017 3:00 | 12759840 | 12759840 | 12759840 | 12330008.7 | 9037117.7 | 10305797.7 | 10799757.7 | 12751924 | 12782800 | 12884850
11/30/2017 4:00 | 14560730 | 14560730 | 14560730 | 14130898.7 | 10656197.7 | 11924877.7 | 12595727.7 | 14547894 | 14562970 | 14665020
11/30/2017 5:00 | 14560730 | 14560730 | 14560730 | 14130898.7 | 10656197.7 | 11924877.7 | 12595727.7 | 14547894 | 14562970 | 14665020
11/30/2017 6:00 | 14560730 | 14560730 | 14560730 | 14130898.7 | 10656197.7 | 11924877.7 | 12595727.7 | 14547894 | 14562970 | 14665020
11/30/2017 7:00 | 15971597 | 15971597 | 15971597 | 15534237 | 12014070 | 13295448 | 13966298 | 14743947 | 14747787 | 14849837
11/30/2017 8:00 | 12690290 | 12690290 | 12690290 | 12355450 | 10989649 | 12306931 | 12301511 | 12982950 | 13020090 | 13122140
11/30/2017 9:00 | 11972984 | 11972984 | 11972984 | 11513314 | 10153263 | 10689343 | 10683923 | 11365362 | 11416442 | 11518492
11/30/2017 10:00 | 10049640 | 10049640 | 10049640 | 9604900 | 8137659 | 8806192 | 8801682 | 9299001 | 9299001 | 9324691
11/30/2017 11:00 | 9265420 | 9265420 | 9265420 | 8820680 | 7800539 | 8715652 | 8988472 | 9505641 | 9505641 | 9531331
11/30/2017 12:00 | 10412286 | 10412286 | 10412286 | 9967546 | 9017895 | 9183421 | 9456241 | 9963720 | 9963720 | 9989410
11/30/2017 13:00 | 10412286 | 10412286 | 10412286 | 9967546 | 9080441 | 9183421 | 9456241 | 9963720 | 9963720 | 9989410
11/30/2017 14:00 | 12273758 | 12273758 | 12273758 | 11829018 | 10941913 | 11099030 | 11099030 | 11606509 | 11605179 | 11630869
11/30/2017 15:00 | 9542750 | 9542750 | 9542750 | 9098010 | 8140415 | 8243395 | 8520725 | 9037894 | 9037894 | 9063584
11/30/2017 16:00 | 11889319 | 11889319 | 11889319 | 11444579 | 10468434 | 10585902 | 10578732 | 11182421 | 11181091 | 11206781
11/30/2017 17:00 | 11889319 | 11889319 | 11889319 | 11444579 | 10468434 | 10585902 | 10578732 | 11182421 | 11181091 | 11206781
11/30/2017 18:00 | 11573854 | 11573854 | 11573854 | 11151424 | 10800363 | 10925492 | 10911152 | 11719521 | 11718191 | 11743881
11/30/2017 19:00 | 12095935 | 12095935 | 12095935 | 11673505 | 10803890 | 10889370 | 10875030 | 11478719 | 11477389 | 11503079
11/30/2017 20:00 | 11573854 | 11573854 | 11573854 | 11151424 | 10800363 | 10925492 | 10911152 | 11719521 | 11718191 | 11743881
11/30/2017 21:00 | 11573854 | 11573854 | 11573854 | 11151424 | 10800363 | 10925492 | 10911152 | 11719521 | 11718191 | 11743881
11/30/2017 22:00 | 11573854 | 11573854 | 11573854 | 11151424 | 10800363 | 10925492 | 10911152 | 11719521 | 11718191 | 11743881
11/30/2017 23:00 | 11573854 | 11573854 | 11573854 | 11151424 | 10800363 | 10925492 | 10911152 | 11719521 | 11718191 | 11743881
2017-01-12 | 12329292 | 12329292 | 12329292 | 11877150.7 | 8561755.7 | 8937899.7 | 8937899.7 | 10971503 | 11015595 | 11162865
2017-01-12 01:00 | 12329292 | 12329292 | 12329292 | 11877150.7 | 8561755.7 | 8937899.7 | 8937899.7 | 10971503 | 11015595 | 11162865
2017-01-12 02:00 | 11762670 | 11762670 | 11762670 | 11310528.7 | 8263569.7 | 9238603.7 | 9231433.7 | 11382327 | 11412479 | 11514529
2017-01-12 03:00 | 11351534.7 | 11351534.7 | 11351534.7 | 10899393.4 | 8052727.7 | 9027761.7 | 9020591.7 | 11171485 | 11201637 | 11303687
2017-01-12 04:00 | 11762670 | 11762670 | 11762670 | 11310528.7 | 8352609.7 | 9327643.7 | 9327643.7 | 11382327 | 11412479 | 11514529
2017-01-12 05:00 | 12329292 | 12329292 | 12329292 | 11877150.7 | 8561755.7 | 8937899.7 | 8937899.7 | 10971503 | 11015595 | 11162865
2017-01-12 06:00 | 12329292 | 12329292 | 12329292 | 11877150.7 | 8561755.7 | 8937899.7 | 8937899.7 | 10971503 | 11015595 | 11162865
2017-01-12 07:00 | 13684457 | 13684457 | 13684457 | 13224787 | 9942306 | 10373152 | 10373152 | 11232238 | 11261254 | 11408524
2017-01-12 08:00 | 13977920 | 13977920 | 13977920 | 13717900 | 12476554 | 13231354 | 13231354 | 14116910 | 14239320 | 14386590
2017-01-12 09:00 | 12959194 | 12959194 | 12959194 | 12675034 | 11296528 | 11730056 | 11730056 | 12594532 | 12618672 | 12811162
2017-01-12 10:00 | 9792072 | 9792072 | 9792072 | 9347332 | 7875516 | 8131481 | 8016386 | 8732282 | 8858881 | 8884571
2017-01-12 11:00 | 9007852 | 9007852 | 9007852 | 8563112 | 7538396 | 7794361 | 7956596 | 8672492 | 8799091 | 8824781
2017-01-12 12:00 | 13113484 | 13113484 | 13113484 | 12668744 | 9988982 | 10077011 | 11347284 | 11343065 | 11501518 | 11474968
2017-01-12 13:00 | 14691566 | 14691566 | 14691566 | 13767393 | 11489520 | 11784795 | 13228003 | 13802916 | 13872656 | 13878516
2017-01-12 14:00 | 13911385 | 13911385 | 13911385 | 13466645 | 11683383 | 11978658 | 13415416 | 13415416 | 13485156 | 13491016
2017-01-12 15:00 | 8929839 | 8929839 | 8929839 | 8485099 | 7615635 | 7795448 | 7782806 | 7772872 | 7898915 | 7924605
2017-01-12 16:00 | 9194404 | 9194404 | 9194404 | 8749664 | 7707852 | 7881078 | 7988261 | 8704157 | 8830200 | 8855890
2017-01-12 17:00 | 9194404 | 9194404 | 9194404 | 8749664 | 7707852 | 7881078 | 7988261 | 8704157 | 8830200 | 8855890
2017-01-12 18:00 | 9194404 | 9194404 | 9194404 | 8749664 | 7707852 | 7881078 | 7988261 | 8704157 | 8830200 | 8855890
2017-01-12 19:00 | 9194404 | 9194404 | 9194404 | 8749664 | 7707852 | 7881078 | 7988261 | 8704157 | 8830200 | 8855890
2017-01-12 20:00 | 8857284 | 8857284 | 8857284 | 8412544 | 7370732 | 7550545 | 7657728 | 8373624 | 8499667 | 8525357
2017-01-12 21:00 | 10065176 | 10065176 | 10065176 | 9620436 | 9183212 | 9363025 | 9192878 | 10079220 | 10232559 | 10258249
2017-01-12 22:00 | 9513680.7 | 9513680.7 | 9513680.7 | 9068940.7 | 8953812 | 9101637 | 8924320 | 9906872 | 10060211 | 10085901
2017-01-12 23:00 | 9596220 | 9596220 | 9596220 | 9151480 | 8109668 | 8289481 | 8396664 | 9112560 | 9250063 | 9275753
2017-02-12 | 12092082 | 12092082 | 12092082 | 11639940.7 | 8324545.7 | 8636302.7 | 9137432.7 | 11192116 | 11221132 | 11323182
2017-02-12 01:00 | 12266562 | 12266562 | 12266562 | 11814420.7 | 8363855.7 | 9477982.7 | 9965472.7 | 12116366 | 12131442 | 12233492
2017-02-12 02:00 | 9658736.1 | 9658736.1 | 9658736.1 | 9206594.8 | 6930773.8 | 8055720.8 | 8549680.8 | 10700574.1 | 10715650.1 | 10817700.1
2017-02-12 03:00 | 9658736.1 | 9658736.1 | 9658736.1 | 9206594.8 | 6930773.8 | 8055720.8 | 8549680.8 | 10700574.1 | 10715650.1 | 10817700.1
2017-02-12 04:00 | 12266562 | 12266562 | 12266562 | 11814420.7 | 8363855.7 | 9477982.7 | 9965472.7 | 12116366 | 12131442 | 12233492
2017-02-12 05:00 | 12288072 | 12288072 | 12288072 | 11914310.7 | 8552785.7 | 8864542.7 | 9365672.7 | 11420356 | 11459572 | 11561622
2017-02-12 06:00 | 12704962 | 12704962 | 12704962 | 12252820.7 | 9028455.7 | 9907772.7 | 10408902.7 | 12463586 | 12601072 | 12703122
2017-02-12 07:00 | 13910267 | 13910267 | 13910267 | 13450597 | 10180766 | 11114785 | 11615915 | 12496081 | 12622331 | 12724381
2017-02-12 08:00 | 13187700 | 13187700 | 13187700 | 12830550 | 11556954 | 12548964 | 12543544 | 13423710 | 13583260 | 13685310
2017-02-12 09:00 | 12585864 | 12585864 | 12585864 | 12126194 | 10852598 | 11876596 | 11871176 | 12751342 | 12910892 | 13012942
2017-02-12 10:00 | 11417017 | 11417017 | 11417017 | 10972277 | 9500461 | 9744163 | 9627500 | 10339177 | 10465776 | 10491466
2017-02-12 11:00 | 10969917 | 10969917 | 10969917 | 10525177 | 9500461 | 9744163 | 9627500 | 10339177 | 10465776 | 10491466
2017-02-12 12:00 | 10969917 | 10969917 | 10969917 | 10525177 | 9500461 | 9644328 | 9468103 | 10179780 | 10305823 | 10331513
2017-02-12 13:00 | 10969917 | 10969917 | 10969917 | 10525177 | 9483365 | 9644328 | 9468103 | 10179780 | 10305823 | 10331513
2017-02-12 14:00 | 9301472 | 9301472 | 9301472 | 8856732 | 8286430 | 8434255 | 8256938 | 9444170 | 9586049 | 9611739
2017-02-12 15:00 | 9963913 | 9963913 | 9963913 | 9519173 | 8430317 | 8570481 | 8393164 | 9375716 | 9517595 | 9543285
2017-02-12 16:00 | 8972314 | 8972314 | 8972314 | 8527574 | 7485762 | 7665575 | 7772758 | 8488654 | 8614697 | 8640387
2017-02-12 17:00 | 10348352 | 10348352 | 10348352 | 9903612 | 8814756 | 8994569 | 8817252 | 9799804 | 9941683 | 9967373
2017-02-12 18:00 | 9963913 | 9963913 | 9963913 | 9519173 | 8430317 | 8570481 | 8393164 | 9375716 | 9517595 | 9543285
2017-02-12 19:00 | 9963913 | 9963913 | 9963913 | 9519173 | 8430317 | 8570481 | 8393164 | 9375716 | 9517595 | 9543285
2017-02-12 20:00 | 9301472 | 9301472 | 9301472 | 8856732 | 8286430 | 8434255 | 8256938 | 9444170 | 9586049 | 9611739
2017-02-12 21:00 | 9301472 | 9301472 | 9301472 | 8856732 | 8286430 | 8434255 | 8256938 | 9444170 | 9586049 | 9611739
2017-02-12 22:00 | 9963913 | 9963913 | 9963913 | 9519173 | 8430317 | 8570481 | 8393164 | 9375716 | 9517595 | 9543285
2017-02-12 23:00 | 9963913 | 9963913 | 9963913 | 9519173 | 8430317 | 8570481 | 8393164 | 9375716 | 9517595 | 9543285
2017-03-12 | 10929986 | 10929986 | 10929986 | 10477844.7 | 7643001.7 | 8847590.7 | 9341550.7 | 11492444 | 11507520 | 11609570
2017-03-12 01:00 | 10929986 | 10929986 | 10929986 | 10477844.7 | 7643001.7 | 8847590.7 | 9341550.7 | 11492444 | 11507520 | 11609570
2017-03-12 02:00 | 12266562 | 12266562 | 12266562 | 11814420.7 | 8284213.7 | 9477982.7 | 9965472.7 | 12116366 | 12131442 | 12233492
2017-03-12 03:00 | 12266562 | 12266562 | 12266562 | 11814420.7 | 8284213.7 | 9477982.7 | 9965472.7 | 12116366 | 12131442 | 12233492
2017-03-12 04:00 | 12266562 | 12266562 | 12266562 | 11814420.7 | 8284213.7 | 9477982.7 | 9965472.7 | 12116366 | 12131442 | 12233492
2017-03-12 05:00 | 12092082 | 12092082 | 12092082 | 11639940.7 | 8244903.7 | 8636302.7 | 9137432.7 | 11192116 | 11221132 | 11323182
2017-03-12 06:00 | 12266562 | 12266562 | 12266562 | 11814420.7 | 8284213.7 | 9477982.7 | 9965472.7 | 12116366 | 12131442 | 12233492
2017-03-12 07:00 | 13471867 | 13471867 | 13471867 | 13012197 | 9525564 | 10774035 | 11268695 | 12148861 | 12152701 | 12254751
2017-03-12 08:00 | 13187700 | 13187700 | 13187700 | 12830550 | 11477312 | 12548964 | 12543544 | 13423710 | 13583260 | 13685310
2017-03-12 09:00 | 12585864 | 12585864 | 12585864 | 12126194 | 10772956 | 11876596 | 11871176 | 12751342 | 12910892 | 13012942
2017-03-12 10:00 | 11417017 | 11417017 | 11417017 | 10972277 | 9420819 | 9744163 | 9627500 | 10339177 | 10465776 | 10491466
2017-03-12 11:00 | 10969917 | 10969917 | 10969917 | 10525177 | 9420819 | 9744163 | 9627500 | 10339177 | 10465776 | 10491466
2017-03-12 12:00 | 10969917 | 10969917 | 10969917 | 10525177 | 9420819 | 9644328 | 9468103 | 10179780 | 10305823 | 10331513
2017-03-12 13:00 | 10969917 | 10969917 | 10969917 | 10525177 | 9483365 | 9644328 | 9468103 | 10179780 | 10305823 | 10331513
2017-03-12 14:00 | 10969917 | 10969917 | 10969917 | 10525177 | 9483365 | 9644328 | 9468103 | 10179780 | 10305823 | 10331513
2017-03-12 15:00 | 10544375 | 10544375 | 10544375 | 10099635 | 9057823 | 9228211 | 9058064 | 9769741 | 9895784 | 9921474
2017-03-12 16:00 | 10544375 | 10544375 | 10544375 | 10099635 | 9057823 | 9228211 | 9058064 | 9769741 | 9895784 | 9921474
2017-03-12 17:00 | 10544375 | 10544375 | 10544375 | 10099635 | 9057823 | 9228211 | 9058064 | 9769741 | 9895784 | 9921474
2017-03-12 18:00 | 10544375 | 10544375 | 10544375 | 10099635 | 9057823 | 9228211 | 9058064 | 9769741 | 9895784 | 9921474
2017-03-12 19:00 | 10544375 | 10544375 | 10544375 | 10099635 | 9057823 | 9228211 | 9058064 | 9769741 | 9895784 | 9921474
2017-03-12 20:00 | 10544375 | 10544375 | 10544375 | 10099635 | 9057823 | 9228211 | 9058064 | 9769741 | 9895784 | 9921474
2017-03-12 21:00 | 9194404 | 9194404 | 9194404 | 8749664 | 7707852 | 7881078 | 7988261 | 8704157 | 8830200 | 8855890
2017-03-12 22:00 | 8972314 | 8972314 | 8972314 | 8527574 | 7485762 | 7665575 | 7772758 | 8488654 | 8614697 | 8640387
2017-03-12 23:00 | 9194404 | 9194404 | 9194404 | 8749664 | 7707852 | 7881078 | 7988261 | 8704157 | 8830200 | 8855890
2017-04-12 | 11782762 | 11782762 | 11782762 | 11330620.7 | 7736322.7 | 9005002.7 | 9498962.7 | 11535346 | 11550422 | 11652472
2017-04-12 01:00 | 10929986 | 10929986 | 10929986 | 10477844.7 | 7578910.7 | 8847590.7 | 9341550.7 | 11377934 | 11393010 | 11495060
2017-04-12 02:00 | 10929986 | 10929986 | 10929986 | 10477844.7 | 7578910.7 | 8847590.7 | 9341550.7 | 11377934 | 11393010 | 11495060
2017-04-12 03:00 | 11782762 | 11782762 | 11782762 | 11330620.7 | 7736322.7 | 9005002.7 | 9498962.7 | 11535346 | 11550422 | 11652472
2017-04-12 04:00 | 11782762 | 11782762 | 11782762 | 11330620.7 | 7736322.7 | 9005002.7 | 9498962.7 | 11535346 | 11550422 | 11652472
2017-04-12 05:00 | 11782762 | 11782762 | 11782762 | 11330620.7 | 7736322.7 | 9005002.7 | 9498962.7 | 11535346 | 11550422 | 11652472
2017-04-12 06:00 | 11782762 | 11782762 | 11782762 | 11330620.7 | 7825362.7 | 9094042.7 | 9595172.7 | 11535346 | 11550422 | 11652472
2017-04-12 07:00 | 13617215 | 13617215 | 13617215 | 13157545 | 9652951 | 10121139 | 10622269 | 11387925 | 11407463 | 11509513
2017-04-12 08:00 | 13187700 | 13187700 | 13187700 | 12830550 | 11477312 | 12548964 | 12543544 | 13309200 | 13468750 | 13570800
2017-04-12 09:00 | 12585864 | 12585864 | 12585864 | 12126194 | 10772956 | 11876596 | 11871176 | 12636832 | 12796382 | 12898432
2017-04-12 10:00 | 11417017 | 11417017 | 11417017 | 10972277 | 9420819 | 10172933 | 10226417 | 10823584 | 10839064 | 10864754
2017-04-12 11:00 | 10969917 | 10969917 | 10969917 | 10525177 | 9420819 | 10172933 | 10226417 | 10823584 | 10839064 | 10864754
2017-04-12 12:00 | 10969917 | 10969917 | 10969917 | 10525177 | 9420819 | 9922428 | 9916350 | 10513517 | 10513517 | 10539207
2017-04-12 13:00 | 10969917 | 10969917 | 10969917 | 10525177 | 9483365 | 9922428 | 9916350 | 10513517 | 10513517 | 10539207
2017-04-12 14:00 | 10969917 | 10969917 | 10969917 | 10525177 | 9483365 | 9922428 | 9916350 | 10513517 | 10513517 | 10539207
2017-04-12 15:00 | 10544375 | 10544375 | 10544375 | 10099635 | 9057823 | 9506311 | 9506311 | 10103478 | 10103478 | 10129168
2017-04-12 16:00 | 10544375 | 10544375 | 10544375 | 10099635 | 9057823 | 9506311 | 9506311 | 10103478 | 10103478 | 10129168
2017-04-12 17:00 | 10544375 | 10544375 | 10544375 | 10099635 | 9057823 | 9506311 | 9506311 | 10103478 | 10103478 | 10129168
2017-04-12 18:00 | 10544375 | 10544375 | 10544375 | 10099635 | 9057823 | 9506311 | 9506311 | 10103478 | 10103478 | 10129168
2017-04-12 19:00 | 10544375 | 10544375 | 10544375 | 10099635 | 9057823 | 9506311 | 9506311 | 10103478 | 10103478 | 10129168
2017-04-12 20:00 | 10544375 | 10544375 | 10544375 | 10099635 | 9057823 | 9506311 | 9506311 | 10103478 | 10103478 | 10129168
2017-04-12 21:00 | 10544375 | 10544375 | 10544375 | 10099635 | 9057823 | 9506311 | 9506311 | 10103478 | 10103478 | 10129168
2017-04-12 22:00 | 10544375 | 10544375 | 10544375 | 10099635 | 9057823 | 9506311 | 9506311 | 10103478 | 10103478 | 10129168
2017-04-12 23:00 | 8972314 | 8972314 | 8972314 | 8527574 | 7485762 | 7943675 | 8221005 | 8822391 | 8822391 | 8848081
2017-05-12 | 12704962 | 12704962 | 12704962 | 12252820.7 | 8884722.7 | 9907772.7 | 10408902.7 | 12349076 | 12486562 | 12588612
2017-05-12 01:00 | 12704962 | 12704962 | 12704962 | 12252820.7 | 8884722.7 | 9907772.7 | 10408902.7 | 12349076 | 12486562 | 12588612
2017-05-12 02:00 | 12704962 | 12704962 | 12704962 | 12252820.7 | 8884722.7 | 9907772.7 | 10408902.7 | 12349076 | 12486562 | 12588612
2017-05-12 03:00 | 12704962 | 12704962 | 12704962 | 12252820.7 | 8884722.7 | 9907772.7 | 10408902.7 | 12349076 | 12486562 | 12588612
2017-05-12 04:00 | 12288072 | 12288072 | 12288072 | 11914310.7 | 8409052.7 | 8864542.7 | 9365672.7 | 11305846 | 11345062 | 11447112
2017-05-12 05:00 | 10595096 | 10595096 | 10595096 | 10142954.7 | 7728730.7 | 9212440.7 | 9205270.7 | 11241654 | 11256730 | 11358780
2017-05-12 06:00 | 11782762 | 11782762 | 11782762 | 11330620.7 | 7736322.7 | 9005002.7 | 9498962.7 | 11535346 | 11550422 | 11652472
2017-05-12 07:00 | 13617215 | 13617215 | 13617215 | 13157545 | 9652951 | 10121139 | 10622269 | 11387925 | 11407463 | 11509513
2017-05-12 08:00 | 12770810 | 12770810 | 12770810 | 12492040 | 11001642 | 11505734 | 11500314 | 12265970 | 12327250 | 12429300
2017-05-12 09:00 | 11972984 | 11972984 | 11972984 | 11513314 | 10069046 | 10605126 | 10599706 | 11365362 | 11416442 | 11518492
2017-05-12 10:00 | 13701949 | 13701949 | 13701949 | 13257209 | 10494473 | 11421303 | 12770155 | 12770155 | 12834975 | 12840835
2017-05-12 11:00 | 12560632 | 12560632 | 12560632 | 12115892 | 9353156 | 10271272 | 11434784 | 11434784 | 11503561 | 11535971
2017-05-12 12:00 | 13695508 | 13695508 | 13695508 | 13250768 | 10557282 | 11475398 | 12810290 | 12810290 | 12878407 | 12884267
2017-05-12 13:00 | 14973633 | 14973633 | 14973633 | 14528893 | 11839125 | 12524643 | 13674195 | 13684245 | 13748405 | 13780815
2017-05-12 14:00 | 15534141 | 15534141 | 15534141 | 15089401 | 12260003 | 12945521 | 14205083 | 14265633 | 14330453 | 14362863
2017-05-12 15:00 | 15906981 | 15906981 | 15906981 | 15462241 | 12702093 | 13387611 | 14722503 | 14722503 | 14772043 | 14777903
2017-05-12 16:00 | 9662575 | 9662575 | 9662575 | 9217835 | 8176023 | 8279003 | 8436508 | 9037894 | 9037894 | 9063584
2017-05-12 17:00 | 9205630 | 9205630 | 9205630 | 8760890 | 7719078 | 7828645 | 8105975 | 8707361 | 8707361 | 8733051
2017-05-12 18:00 | 9621098 | 9621098 | 9621098 | 9176358 | 8127979 | 8237546 | 8514876 | 9116262 | 9116262 | 9141952
2017-05-12 19:00 | 8985156 | 8985156 | 8985156 | 8540416 | 7928118 | 8005697 | 7998527 | 8900803 | 8907830 | 8933520
2017-05-12 20:00 | 8985156 | 8985156 | 8985156 | 8540416 | 7928118 | 8005697 | 7998527 | 8900803 | 8907830 | 8933520
2017-05-12 21:00 | 8985156 | 8985156 | 8985156 | 8540416 | 7928118 | 8005697 | 7998527 | 8900803 | 8907830 | 8933520
2017-05-12 22:00 | 9884483 | 9884483 | 9884483 | 9439743 | 8308891 | 8378809 | 8371639 | 9069235 | 9076262 | 9101952
2017-05-12 23:00 | 9884483 | 9884483 | 9884483 | 9439743 | 8308891 | 8378809 | 8371639 | 9069235 | 9076262 | 9101952
2017-06-12 | 14560730 | 14560730 | 14560730 | 14130898.7 | 10745237.7 | 12013917.7 | 12691937.7 | 14547894 | 14562970 | 14665020
2017-06-12 01:00 | 14560730 | 14560730 | 14560730 | 14130898.7 | 10745237.7 | 12013917.7 | 12691937.7 | 14547894 | 14562970 | 14665020
2017-06-12 02:00 | 14560730 | 14560730 | 14560730 | 14130898.7 | 10745237.7 | 12013917.7 | 12691937.7 | 14547894 | 14562970 | 14665020
2017-06-12 03:00 | 14445260 | 14445260 | 14445260 | 13993118.7 | 10613207.7 | 11881887.7 | 12559907.7 | 14415864 | 14444880 | 14546930
2017-06-12 04:00 | 14560730 | 14560730 | 14560730 | 14130898.7 | 10656197.7 | 11924877.7 | 12595727.7 | 14547894 | 14562970 | 14665020
2017-06-12 05:00 | 15058140 | 15058140 | 15058140 | 14605998.7 | 11317117.7 | 12340167.7 | 13018187.7 | 14874144 | 15011630 | 15113680
2017-06-12 06:00 | 10045824.1 | 10045824.1 | 10045824.1 | 9593682.8 | 7258345.8 | 8527025.8 | 9020985.8 | 10973152.1 | 11004608.1 | 11106658.1
2017-06-12 07:00 | 12807098 | 12807098 | 12807098 | 12369738 | 9886871 | 11163506 | 11657466 | 12435115 | 12450915 | 12552965
2017-06-12 08:00 | 12690290 | 12690290 | 12690290 | 12355450 | 10900609 | 12217891 | 12205301 | 12982950 | 13020090 | 13122140
2017-06-12 09:00 | 10600741 | 10600741 | 10600741 | 10163381 | 8662410 | 10006937 | 9999767 | 10777416 | 10777416 | 10879466
2017-06-12 10:00 | 11754834 | 11754834 | 11754834 | 11332404 | 10460187 | 11132269 | 11117929 | 11916138 | 11914808 | 11940498
2017-06-12 11:00 | 11573854 | 11573854 | 11573854 | 11151424 | 10737817 | 11675079 | 11660739 | 12469108 | 12467778 | 12493468
2017-06-12 12:00 | 11573854 | 11573854 | 11573854 | 11151424 | 10737817 | 10925492 | 10911152 | 11719521 | 11718191 | 11743881
2017-06-12 13:00 | 11573854 | 11573854 | 11573854 | 11151424 | 10800363 | 10925492 | 10911152 | 11719521 | 11718191 | 11743881
2017-06-12 14:00 | 11573854 | 11573854 | 11573854 | 11151424 | 10800363 | 10925492 | 10911152 | 11719521 | 11718191 | 11743881
2017-06-12 15:00 | 11573854 | 11573854 | 11573854 | 11151424 | 10800363 | 10925492 | 10911152 | 11719521 | 11718191 | 11743881
2017-06-12 16:00 | 11889319 | 11889319 | 11889319 | 11444579 | 10468434 | 10585902 | 10578732 | 11182421 | 11181091 | 11206781
2017-06-12 17:00 | 11573854 | 11573854 | 11573854 | 11151424 | 10800363 | 10925492 | 10911152 | 11719521 | 11718191 | 11743881
2017-06-12 18:00 | 10352496 | 10352496 | 10352496 | 9907756 | 9020651 | 9130218 | 9407548 | 9915027 | 9915027 | 9940717
2017-06-12 19:00 | 11573854 | 11573854 | 11573854 | 11151424 | 10800363 | 10925492 | 10911152 | 11719521 | 11718191 | 11743881
2017-06-12 20:00 | 11573854 | 11573854 | 11573854 | 11151424 | 10800363 | 10925492 | 10911152 | 11719521 | 11718191 | 11743881
2017-06-12 21:00 | 11573854 | 11573854 | 11573854 | 11151424 | 10800363 | 10925492 | 10911152 | 11719521 | 11718191 | 11743881
2017-06-12 22:00 | 11573854 | 11573854 | 11573854 | 11151424 | 10800363 | 10925492 | 10911152 | 11719521 | 11718191 | 11743881
2017-06-12 23:00 | 11573854 | 11573854 | 11573854 | 11151424 | 10800363 | 10925492 | 10911152 | 11719521 | 11718191 | 11743881
2017-07-12 | 10058797.7 | 10058797.7 | 10058797.7 | 9606656.4 | 7304213.4 | 8760359.4 | 8753189.4 | 10705355.7 | 10736811.7 | 10838861.7
2017-07-12 01:00 | 10058797.7 | 10058797.7 | 10058797.7 | 9606656.4 | 7304213.4 | 8760359.4 | 8753189.4 | 10705355.7 | 10736811.7 | 10838861.7
2017-07-12 02:00 | 10045824.1 | 10045824.1 | 10045824.1 | 9593682.8 | 7258345.8 | 8527025.8 | 9020985.8 | 10973152.1 | 11004608.1 | 11106658.1
2017-07-12 03:00 | 10982184 | 10982184 | 10982184 | 10530042.7 | 8200035.7 | 9683745.7 | 9676575.7 | 11628742 | 11660198 | 11762248
2017-07-12 04:00 | 10387834.1 | 10387834.1 | 10387834.1 | 9935692.8 | 7600355.8 | 8869035.8 | 9362995.8 | 11315162.1 | 11346038.1 | 11448088.1
2017-07-12 05:00 | 14560730 | 14560730 | 14560730 | 14130898.7 | 10656197.7 | 11924877.7 | 12595727.7 | 14547894 | 14562970 | 14665020
2017-07-12 06:00 | 14560730 | 14560730 | 14560730 | 14130898.7 | 10656197.7 | 11924877.7 | 12595727.7 | 14547894 | 14562970 | 14665020
2017-07-12 07:00 | 15856127 | 15856127 | 15856127 | 15396457 | 11971080 | 12439268 | 13117288 | 13798727 | 13816507 | 13918557
2017-07-12 08:00 | 13187700 | 13187700 | 13187700 | 12830550 | 11561529 | 12633181 | 12627761 | 13309200 | 13468750 | 13570800
2017-07-12 09:00 | 12585864 | 12585864 | 12585864 | 12126194 | 10857173 | 11960813 | 11955393 | 12636832 | 12796382 | 12898432
2017-07-12 10:00 | 11765363 | 11765363 | 11765363 | 11320623 | 9853382 | 10509652 | 10503574 | 10996674 | 10996674 | 11022364
2017-07-12 11:00 | 11318263 | 11318263 | 11318263 | 10873523 | 9853382 | 10756232 | 10750154 | 11263104 | 11263104 | 11288794
2017-07-12 12:00 | 11318263 | 11318263 | 11318263 | 10873523 | 9853382 | 10006645 | 10000567 | 10513517 | 10513517 | 10539207
2017-07-12 13:00 | 11318263 | 11318263 | 11318263 | 10873523 | 9915928 | 10006645 | 10000567 | 10513517 | 10513517 | 10539207
2017-07-12 14:00 | 11318263 | 11318263 | 11318263 | 10873523 | 9915928 | 10006645 | 10000567 | 10513517 | 10513517 | 10539207
2017-07-12 15:00 | 10892721 | 10892721 | 10892721 | 10447981 | 9490386 | 9590528 | 9590528 | 10103478 | 10103478 | 10129168
2017-07-12 16:00 | 10892721 | 10892721 | 10892721 | 10447981 | 9490386 | 9590528 | 9590528 | 10103478 | 10103478 | 10129168
2017-07-12 17:00 | 9320660 | 9320660 | 9320660 | 8875920 | 7918325 | 8027892 | 8305222 | 8822391 | 8822391 | 8848081
2017-07-12 18:00 | 9205630 | 9205630 | 9205630 | 8760890 | 7803295 | 7912862 | 8190192 | 8707361 | 8707361 | 8733051
2017-07-12 19:00 | 9542750 | 9542750 | 9542750 | 9098010 | 8140415 | 8243395 | 8520725 | 9037894 | 9037894 | 9063584
2017-07-12 20:00 | 12273758 | 12273758 | 12273758 | 11829018 | 10852873 | 11009990 | 11002820 | 11606509 | 11605179 | 11630869
2017-07-12 21:00 | 11889319 | 11889319 | 11889319 | 11444579 | 10468434 | 10585902 | 10578732 | 11182421 | 11181091 | 11206781
2017-07-12 22:00 | 12273758 | 12273758 | 12273758 | 11829018 | 10852873 | 11009990 | 11002820 | 11606509 | 11605179 | 11630869
2017-07-12 23:00 | 12273758 | 12273758 | 12273758 | 11829018 | 10852873 | 11009990 | 11002820 | 11606509 | 11605179 | 11630869
2017-08-12 | 14560730 | 14560730 | 14560730 | 14130898.7 | 10656197.7 | 11924877.7 | 12595727.7 | 14547894 | 14562970 | 14665020
2017-08-12 01:00 | 10045824.1 | 10045824.1 | 10045824.1 | 9593682.8 | 7258345.8 | 8527025.8 | 9020985.8 | 10973152.1 | 11004608.1 | 11106658.1
2017-08-12 02:00 | 14560730 | 14560730 | 14560730 | 14130898.7 | 10656197.7 | 11924877.7 | 12595727.7 | 14547894 | 14562970 | 14665020
2017-08-12 03:00 | 14560730 | 14560730 | 14560730 | 14130898.7 | 10656197.7 | 11924877.7 | 12595727.7 | 14547894 | 14562970 | 14665020
2017-08-12 04:00 | 14560730 | 14560730 | 14560730 | 14130898.7 | 10656197.7 | 11924877.7 | 12595727.7 | 14547894 | 14562970 | 14665020
2017-08-12 05:00 | 12759840 | 12759840 | 12759840 | 12330008.7 | 9037117.7 | 10305797.7 | 10799757.7 | 12751924 | 12782800 | 12884850
2017-08-12 06:00 | 14560730 | 14560730 | 14560730 | 14130898.7 | 10656197.7 | 11924877.7 | 12595727.7 | 14547894 | 14562970 | 14665020
2017-08-12 07:00 | 15971597 | 15971597 | 15971597 | 15534237 | 12014070 | 13295448 | 13966298 | 14743947 | 14747787 | 14849837
2017-08-12 08:00 | 12690290 | 12690290 | 12690290 | 12355450 | 10900609 | 12217891 | 12205301 | 12982950 | 13020090 | 13122140
2017-08-12 09:00 | 14560299 | 14560299 | 14560299 | 14194209 | 11446403 | 11940122 | 12738555 | 12738555 | 12798295 | 12830705
2017-08-12 10:00 | 11158267 | 11158267 | 11158267 | 10376217 | 10182273 | 10435035 | 10468635 | 10468635 | 10587855 | 10587855
2017-08-12 11:00 | 11158267 | 11158267 | 11158267 | 10376217 | 10182273 | 10435035 | 10468635 | 10468635 | 10587855 | 10587855
2017-08-12 12:00 | 8597273 | 8597273 | 8597273 | 7815223 | 7740643 | 8015735 | 8049335 | 8049335 | 8063205 | 8063205
2017-08-12 13:00 | 15654751 | 15654751 | 15654751 | 14152181 | 14214811 | 15271515 | 15271515 | 15404685 | 15450285 | 15450285
2017-08-12 14:00 | 16122671 | 16122671 | 16122671 | 14620101 | 14731161 | 15787865 | 15787865 | 15889765 | 15935365 | 15935365
2017-08-12 15:00 | 19257928 | 19257928 | 19257928 | 17755358 | 18220358 | 20030982 | 20030982 | 19971182 | 20142702 | 20210902
2017-08-12 16:00 | 11998992 | 11998992 | 11998992 | 11216942 | 11363243 | 11331133 | 11327843 | 11327843 | 11356253 | 11413953
2017-08-12 17:00 | 16203461 | 16203461 | 16203461 | 15758721 | 13124253 | 13312720 | 14748383 | 14748383 | 14795453 | 14864493
2017-08-12 18:00 | 9662575 | 9662575 | 9662575 | 9217835 | 8260240 | 8363220 | 8520725 | 9037894 | 9037894 | 9063584
2017-08-12 19:00 | 9278185 | 9278185 | 9278185 | 8833445 | 7963981 | 8073548 | 8231053 | 8106609 | 8106609 | 8132299
2017-08-12 20:00 | 9542750 | 9542750 | 9542750 | 9098010 | 8140415 | 8243395 | 8520725 | 9037894 | 9037894 | 9063584
2017-08-12 21:00 | 9440485 | 9440485 | 9440485 | 8995745 | 8038150 | 8147717 | 8305222 | 8822391 | 8822391 | 8848081
2017-08-12 22:00 | 9278185 | 9278185 | 9278185 | 8833445 | 7963981 | 8073548 | 8231053 | 8106609 | 8106609 | 8132299
2017-08-12 23:00 | 10892721 | 10892721 | 10892721 | 10447981 | 9490386 | 9590528 | 9590528 | 10103478 | 10103478 | 10129168
2017-09-12 | 14641250 | 14641250 | 14641250 | 14267488.7 | 10841447.7 | 11296937.7 | 11974957.7 | 13830914 | 13870130 | 13972180
2017-09-12 01:00 | 15212301 | 15212301 | 15212301 | 14760159.7 | 11425812.7 | 12461560.7 | 13139580.7 | 14995537 | 15117947 | 15219997
2017-09-12 02:00 | 14641250 | 14641250 | 14641250 | 14267488.7 | 10841447.7 | 11296937.7 | 11974957.7 | 13830914 | 13870130 | 13972180
2017-09-12 03:00 | 14641250 | 14641250 | 14641250 | 14267488.7 | 10841447.7 | 11296937.7 | 11974957.7 | 13830914 | 13870130 | 13972180
2017-09-12 04:00 | 16441381 | 16441381 | 16441381 | 15989239.7 | 12940526.7 | 13976274.7 | 14654294.7 | 15710555 | 15832965 | 15889795
2017-09-12 05:00 | 17042488 | 17042488 | 17042488 | 16599888 | 13419400 | 14221488 | 14899508 | 14899508 | 15072008 | 15072008
2017-09-12 06:00 | 17042488 | 17042488 | 17042488 | 16599888 | 13419400 | 14221488 | 14899508 | 14899508 | 15072008 | 15072008
2017-09-12 07:00 | 16469007 | 16469007 | 16469007 | 16009337 | 12851914 | 13887662 | 14565682 | 14447425 | 14573675 | 14630505
2017-09-12 08:00 | 14191360 | 14191360 | 14191360 | 13731690 | 11475775 | 12299342 | 13740420 | 13740420 | 13932380 | 13905830
2017-09-12 09:00 | 14321179 | 14321179 | 14321179 | 13955089 | 11797330 | 12278877 | 13714675 | 13714675 | 13774415 | 13780275
2017-09-12 10:00 | 10526937 | 10526937 | 10526937 | 10082197 | 9632813 | 10146675 | 10143385 | 10143385 | 10219195 | 10251605
2017-09-12 11:00 | 11158267 | 11158267 | 11158267 | 10376217 | 10182273 | 10435035 | 10468635 | 10468635 | 10587855 | 10587855
2017-09-12 12:00 | 8597273 | 8597273 | 8597273 | 7815223 | 7740643 | 8015735 | 8049335 | 8049335 | 8063205 | 8063205
2017-09-12 13:00 | 10900025 | 10900025 | 10900025 | 10117975 | 10048636 | 10079053 | 10112653 | 10112653 | 10126523 | 10126523
2017-09-12 14:00 | 19912365 | 19912365 | 19912365 | 19207715 | 19788104 | 20943518 | 20943518 | 20864438 | 21035958 | 21070848
2017-09-12 15:00 | 11383765 | 11383765 | 11383765 | 10601715 | 10570636 | 10574503 | 10574503 | 10632203 | 10644953 | 10673173
2017-09-12 16:00 | 14037342 | 14037342 | 14037342 | 13592602 | 13483463 | 13610293 | 13607003 | 13717093 | 13794663 | 13827073
2017-09-12 17:00 | 16203461 | 16203461 | 16203461 | 15758721 | 13124253 | 13312720 | 15117753 | 15117753 | 15164823 | 15170683
2017-09-12 18:00 | 11667280 | 11667280 | 11667280 | 11222540 | 8184994 | 8041750 | 9984508 | 9984508 | 10016918 | 9990368
2017-09-12 19:00 | 11437650 | 11437650 | 11437650 | 10982750 | 8407084 | 8257253 | 9567161 | 9567161 | 9599571 | 9599571
2017-09-12 20:00 | 15995330 | 15995330 | 15995330 | 15540430 | 13329320 | 13570467 | 14716290 | 14716290 | 14789300 | 14821710
2017-09-12 21:00 | 11437650 | 11437650 | 11437650 | 10982750 | 8407084 | 8257253 | 9567161 | 9567161 | 9599571 | 9599571
2017-09-12 22:00 | 11437650 | 11437650 | 11437650 | 10982750 | 8407084 | 8257253 | 9567161 | 9567161 | 9599571 | 9599571
2017-09-12 23:00 | 11437650 | 11437650 | 11437650 | 10982750 | 8407084 | 8257253 | 9567161 | 9567161 | 9599571 | 9599571
2017-10-12 | 15828501 | 15828501 | 15828501 | 15376359.7 | 12236616.7 | 12704804.7 | 13382824.7 | 14439085 | 14453025 | 14509855
2017-10-12 01:00 | 16625598 | 16625598 | 16625598 | 16261378 | 12943730 | 13178258 | 13856278 | 13856278 | 13930508 | 13930508
2017-10-12 02:00 | 16625598 | 16625598 | 16625598 | 16261378 | 12943730 | 13178258 | 13856278 | 13856278 | 13930508 | 13930508
2017-10-12 03:00 | 16625598 | 16625598 | 16625598 | 16261378 | 12943730 | 13178258 | 13856278 | 13856278 | 13930508 | 13930508
2017-10-12 04:00 | 16625598 | 16625598 | 16625598 | 16261378 | 12943730 | 13178258 | 13856278 | 13856278 | 13930508 | 13930508
2017-10-12 05:00 | 16625598 | 16625598 | 16625598 | 16261378 | 12943730 | 13178258 | 13856278 | 13856278 | 13930508 | 13930508
2017-10-12 06:00 | 16058117 | 16058117 | 16058117 | 15615517 | 12579315 | 13039383 | 13667993 | 13667993 | 13750493 | 13782903
2017-10-12 07:00 | 15856127 | 15856127 | 15856127 | 15396457 | 11971080 | 12439268 | 13117288 | 13798727 | 13816507 | 13918557
2017-10-12 08:00 | 14997589 | 14997589 | 14997589 | 14406519 | 12398333 | 12892052 | 13690485 | 13690485 | 13769175 | 13801585
2017-10-12 09:00 | 11385287 | 11385287 | 11385287 | 11019197 | 10584743 | 11098605 | 11087905 | 11087905 | 11158635 | 11191045
2017-10-12 10:00 | 9317595 | 9317595 | 9317595 | 8535545 | 8160849 | 8435941 | 8469541 | 8469541 | 8512349 | 8512349
2017-10-12 11:00 | 9317595 | 9317595 | 9317595 | 8535545 | 8160849 | 8435941 | 8469541 | 8469541 | 8512349 | 8512349
2017-10-12 12:00 | 8597273 | 8597273 | 8597273 | 7815223 | 7740643 | 8015735 | 8049335 | 8049335 | 8063205 | 8063205
2017-10-12 13:00 | 10382820 | 10382820 | 10382820 | 9600770 | 9455409 | 9475999 | 9509599 | 10549118 | 10596818 | 10596818
2017-10-12 14:00 | 13815372 | 13815372 | 13815372 | 13370632 | 12974733 | 13255183 | 13251893 | 13361983 | 13437793 | 13470203
2017-10-12 15:00 | 13879802 | 13879802 | 13879802 | 13435062 | 13108323 | 13370883 | 13367593 | 13535383 | 13612953 | 13645363
2017-10-12 16:00 | 9278185 | 9278185 | 9278185 | 8833445 | 7963981 | 8073548 | 8231053 | 8106609 | 8106609 | 8132299
2017-10-12 17:00 | 9542750 | 9542750 | 9542750 | 9098010 | 8140415 | 8243395 | 8520725 | 9037894 | 9037894 | 9063584
2017-10-12 18:00 | 12273758 | 12273758 | 12273758 | 11829018 | 10852873 | 11009990 | 11002820 | 11606509 | 11605179 | 11630869
2017-10-12 19:00 | 9205630 | 9205630 | 9205630 | 8760890 | 7803295 | 7912862 | 8190192 | 8707361 | 8707361 | 8733051
2017-10-12 20:00 | 9542750 | 9542750 | 9542750 | 9098010 | 8140415 | 8243395 | 8520725 | 9037894 | 9037894 | 9063584
2017-10-12 21:00 | 9205630 | 9205630 | 9205630 | 8760890 | 7803295 | 7912862 | 8190192 | 8707361 | 8707361 | 8733051
2017-10-12 22:00 | 9205630 | 9205630 | 9205630 | 8760890 | 7803295 | 7912862 | 8190192 | 8707361 | 8707361 | 8733051
2017-10-12 23:00 | 11889319 | 11889319 | 11889319 | 11444579 | 10468434 | 10585902 | 10578732 | 11182421 | 11181091 | 11206781
2017-11-12 | 14560730 | 14560730 | 14560730 | 14130898.7 | 10656197.7 | 11924877.7 | 12595727.7 | 14547894 | 14562970 | 14665020
2017-11-12 01:00 | 14560730 | 14560730 | 14560730 | 14130898.7 | 10656197.7 | 11924877.7 | 12595727.7 | 14547894 | 14562970 | 14665020
2017-11-12 02:00 | 14560730 | 14560730 | 14560730 | 14130898.7 | 10656197.7 | 11924877.7 | 12595727.7 | 14547894 | 14562970 | 14665020
2017-11-12 03:00 | 12759840 | 12759840 | 12759840 | 12330008.7 | 9037117.7 | 10305797.7 | 10799757.7 | 12751924 | 12782800 | 12884850
2017-11-12 04:00 | 14560730 | 14560730 | 14560730 | 14130898.7 | 10656197.7 | 11924877.7 | 12595727.7 | 14547894 | 14562970 | 14665020
2017-11-12 05:00 | 14445260 | 14445260 | 14445260 | 13993118.7 | 10613207.7 | 11881887.7 | 12559907.7 | 14415864 | 14444880 | 14546930
2017-11-12 06:00 | 14445260 | 14445260 | 14445260 | 13993118.7 | 10613207.7 | 11881887.7 | 12559907.7 | 14415864 | 14444880 | 14546930
2017-11-12 07:00 | 15856127 | 15856127 | 15856127 | 15396457 | 11971080 | 13252458 | 13930478 | 14611917 | 14629697 | 14731747
2017-11-12 08:00 | 13561870 | 13561870 | 13561870 | 13026800 | 10649178 | 10917357 | 11721070 | 11721070 | 11814760 | 11814760
2017-11-12 09:00 | 14560299 | 14560299 | 14560299 | 14194209 | 11446403 | 11940122 | 12738555 | 12738555 | 12798295 | 12830705
2017-11-12 10:00 | 13701949 | 13701949 | 13701949 | 13257209 | 10494473 | 10988192 | 12584815 | 12584815 | 12649635 | 12682045
2017-11-12 11:00 | 10898393 | 10898393 | 10898393 | 10453653 | 10004269 | 10518131 | 10514841 | 10514841 | 10590651 | 10623061
2017-11-12 12:00 | 13717428 | 13717428 | 13717428 | 13272688 | 10509952 | 10994957 | 12591580 | 12652130 | 12720907 | 12753317
2017-11-12 13:00 | 12273758 | 12273758 | 12273758 | 11829018 | 10941004 | 11098121 | 11090951 | 11053027 | 11051697 | 11077387
2017-11-12 14:00 | 9163155 | 9163155 | 9163155 | 8718415 | 7848951 | 7958518 | 8116023 | 7991579 | 7991579 | 8017269
2017-11-12 15:00 | 12273758 | 12273758 | 12273758 | 11829018 | 10941004 | 11098121 | 11090951 | 11053027 | 11051697 | 11077387
2017-11-12 16:00 | 11574619 | 11574619 | 11574619 | 11129879 | 10212714 | 10330182 | 10323012 | 10926701 | 10925371 | 10951061
2017-11-12 17:00 | 12095935 | 12095935 | 12095935 | 11673505 | 10803890 | 10889370 | 10875030 | 11478719 | 11477389 | 11503079
2017-11-12 18:00 | 11573854 | 11573854 | 11573854 | 11151424 | 10800363 | 10925492 | 10911152 | 11719521 | 11718191 | 11743881
2017-11-12 19:00 | 11573854 | 11573854 | 11573854 | 11151424 | 10800363 | 10925492 | 10911152 | 11719521 | 11718191 | 11743881
2017-11-12 20:00 | 11573854 | 11573854 | 11573854 | 11151424 | 10800363 | 10925492 | 10911152 | 11719521 | 11718191 | 11743881
2017-11-12 21:00 | 11573854 | 11573854 | 11573854 | 11151424 | 10800363 | 10925492 | 10911152 | 11719521 | 11718191 | 11743881
2017-11-12 22:00 | 11573854 | 11573854 | 11573854 | 11151424 | 10800363 | 10925492 | 10911152 | 11719521 | 11718191 | 11743881
2017-11-12 23:00 | 11573854 | 11573854 | 11573854 | 11151424 | 10800363 | 10925492 | 10911152 | 11719521 | 11718191 | 11743881
2017-12-12 | 14560730 | 14560730 | 14560730 | 14130898.7 | 10656197.7 | 11924877.7 | 12595727.7 | 14547894 | 14562970 | 14665020
2017-12-12 01:00 | 11179704 | 11179704 | 11179704 | 10727562.7 | 8392225.7 | 9660905.7 | 10154865.7 | 12107032 | 12137908 | 12239958
2017-12-12 02:00 | 10045824.1 | 10045824.1 | 10045824.1 | 9593682.8 | 7258345.8 | 8527025.8 | 9020985.8 | 10973152.1 | 11004608.1 | 11106658.1
2017-12-12 03:00 | 12759840 | 12759840 | 12759840 | 12330008.7 | 9037117.7 | 10305797.7 | 10799757.7 | 12751924 | 12782800 | 12884850
2017-12-12 04:00 | 11179704 | 11179704 | 11179704 | 10727562.7 | 8392225.7 | 9660905.7 | 10154865.7 | 12107032 | 12137908 | 12239958
2017-12-12 05:00 | 14560730 | 14560730 | 14560730 | 14130898.7 | 10656197.7 | 11924877.7 | 12595727.7 | 14547894 | 14562970 | 14665020
2017-12-12 06:00 | 14560730 | 14560730 | 14560730 | 14130898.7 | 10656197.7 | 11924877.7 | 12595727.7 | 14547894 | 14562970 | 14665020
2017-12-12 07:00 | 15971597 | 15971597 | 15971597 | 15534237 | 12014070 | 13295448 | 13966298 | 14743947 | 14747787 | 14849837
2017-12-12 08:00 | 12574820 | 12574820 | 12574820 | 12217670 | 10857619 | 11361711 | 11356291 | 12037730 | 12088810 | 12190860
2017-12-12 09:00 | 13561870 | 13561870 | 13561870 | 13026800 | 10649178 | 10917357 | 11721070 | 11721070 | 11814760 | 11814760
2017-12-12 10:00 | 13701949 | 13701949 | 13701949 | 13257209 | 10494473 | 10988192 | 12584815 | 12584815 | 12649635 | 12682045
2017-12-12 11:00 | 10898393 | 10898393 | 10898393 | 10453653 | 10004269 | 10518131 | 10514841 | 10514841 | 10590651 | 10623061
2017-12-12 12:00 | 11588853 | 11588853 | 11588853 | 11144113 | 10809974 | 11323836 | 11320546 | 11840945 | 11916755 | 11949165
2017-12-12 13:00 | 10382820 | 10382820 | 10382820 | 9600770 | 9455409 | 9475999 | 9509599 | 10549118 | 10596818 | 10596818
2017-12-12 14:00 | 13815372 | 13815372 | 13815372 | 13370632 | 12974733 | 13255183 | 13251893 | 13361983 | 13437793 | 13470203
2017-12-12 15:00 | 13879802 | 13879802 | 13879802 | 13435062 | 13108323 | 13370883 | 13367593 | 13535383 | 13612953 | 13645363
2017-12-12 16:00 | 13281816 | 13281816 | 13281816 | 12837076 | 9799530 | 9646861 | 11432114 | 11427895 | 11460305 | 11433755
2017-12-12 17:00 | 9205630 | 9205630 | 9205630 | 8760890 | 7803295 | 7912862 | 8190192 | 8707361 | 8707361 | 8733051
2017-12-12 18:00 | 9662575 | 9662575 | 9662575 | 9217835 | 8260240 | 8363220 | 8520725 | 9037894 | 9037894 | 9063584
2017-12-12 19:00 | 9205630 | 9205630 | 9205630 | 8760890 | 7803295 | 7912862 | 8190192 | 8707361 | 8707361 | 8733051
2017-12-12 20:00 | 9205630 | 9205630 | 9205630 | 8760890 | 7803295 | 7912862 | 8190192 | 8707361 | 8707361 | 8733051
2017-12-12 21:00 | 12273758 | 12273758 | 12273758 | 11829018 | 10852873 | 11009990 | 11002820 | 11606509 | 11605179 | 11630869
2017-12-12 22:00 | 12273758 | 12273758 | 12273758 | 11829018 | 10852873 | 11009990 | 11002820 | 11606509 | 11605179 | 11630869
2017-12-12 23:00 | 11889319 | 11889319 | 11889319 | 11444579 | 10468434 | 10585902 | 10578732 | 11182421 | 11181091 | 11206781
12/13/2017 0:00 | 14560730 | 14560730 | 14560730 | 14130898.7 | 10656197.7 | 11924877.7 | 12595727.7 | 14547894 | 14562970 | 14665020
12/13/2017 1:00 | 14560730 | 14560730 | 14560730 | 14130898.7 | 10656197.7 | 11924877.7 | 12595727.7 | 14547894 | 14562970 | 14665020
12/13/2017 2:00 | 14560730 | 14560730 | 14560730 | 14130898.7 | 10656197.7 | 11924877.7 | 12595727.7 | 14547894 | 14562970 | 14665020
12/13/2017 3:00 | 10387834.1 | 10387834.1 | 10387834.1 | 9935692.8 | 7600355.8 | 8869035.8 | 9362995.8 | 11315162.1 | 11346038.1 | 11448088.1
12/13/2017 4:00 | 14560730 | 14560730 | 14560730 | 14130898.7 | 10656197.7 | 11924877.7 | 12595727.7 | 14547894 | 14562970 | 14665020
12/13/2017 5:00 | 14560730 | 14560730 | 14560730 | 14130898.7 | 10656197.7 | 11924877.7 | 12595727.7 | 14547894 | 14562970 | 14665020
12/13/2017 6:00 | 14445260 | 14445260 | 14445260 | 13993118.7 | 10613207.7 | 11068697.7 | 11746717.7 | 13602674 | 13631690 | 13733740
12/13/2017 7:00 | 10367782.1 | 10367782.1 | 10367782.1 | 9908112.1 | 7903419.1 | 9180054.1 | 9674014.1 | 10656343.1 | 10672723.1 | 10774773.1
12/13/2017 8:00 | 9897141 | 9897141 | 9897141 | 9539991 | 8517194 | 9829733 | 9822563 | 10804892 | 10804892 | 10906942
12/13/2017 9:00 | 12088454 | 12088454 | 12088454 | 11651094 | 10196253 | 11545523 | 11532933 | 12310582 | 12347722 | 12449772
12/13/2017 10:00 | 12853654 | 12853654 | 12853654 | 12431224 | 10974303 | 11678373 | 11671203 | 12264732 | 12263402 | 12289092
12/13/2017 11:00 | 14063169 | 14063169 | 14063169 | 13531699 | 11262680 | 12060997 | 12862183 | 12862183 | 12899973 | 13000013
12/13/2017 12:00 | 13779451 | 13779451 | 13779451 | 13195731 | 10651205 | 11589884 | 12395727 | 12404877 | 12472337 | 12504747
12/13/2017 13:00 | 14676733 | 14676733 | 14676733 | 14007013 | 11904755 | 12177102 | 12982945 | 13002145 | 13066965 | 13099375
12/13/2017 14:00 | 15546324 | 15546324 | 15546324 | 14947804 | 12832233 | 12517854 | 13862677 | 13901567 | 13923217 | 13950957
12/13/2017 15:00 | 11889319 | 11889319 | 11889319 | 11444579 | 10556565 | 10674033 | 10666863 | 10628939 | 10627609 | 10653299
12/13/2017 16:00 | 11573854 | 11573854 | 11573854 | 11151424 | 10800363 | 10925492 | 10911152 | 11719521 | 11718191 | 11743881
12/13/2017 17:00 | 11573854 | 11573854 | 11573854 | 11151424 | 10800363 | 10925492 | 10911152 | 11719521 | 11718191 | 11743881
12/13/2017 18:00 | 11573854 | 11573854 | 11573854 | 11151424 | 10800363 | 10925492 | 10911152 | 11719521 | 11718191 | 11743881
12/13/2017 19:00 | 11573854 | 11573854 | 11573854 | 11151424 | 10800363 | 10925492 | 10911152 | 11719521 | 11718191 | 11743881
12/13/2017 20:00 | 11573854 | 11573854 | 11573854 | 11151424 | 10800363 | 10925492 | 10911152 | 11719521 | 11718191 | 11743881
12/13/2017 21:00 | 11889319 | 11889319 | 11889319 | 11444579 | 10468434 | 10585902 | 10578732 | 11182421 | 11181091 | 11206781
12/13/2017 22:00 | 11574619 | 11574619 | 11574619 | 11129879 | 10212714 | 10330182 | 10323012 | 10926701 | 10925371 | 10951061
12/13/2017 23:00 | 11574619 | 11574619 | 11574619 | 11129879 | 10212714 | 10330182 | 10323012 | 10926701 | 10925371 | 10951061
12/14/2017 0:00 | 12759840 | 12759840 | 12759840 | 12330008.7 | 9037117.7 | 10305797.7 | 10799757.7 | 12751924 | 12782800 | 12884850
12/14/2017 1:00 | 10982184 | 10982184 | 10982184 | 10530042.7 | 8200035.7 | 9683745.7 | 9676575.7 | 11628742 | 11660198 | 11762248
12/14/2017 2:00 | 10982184 | 10982184 | 10982184 | 10530042.7 | 8200035.7 | 9683745.7 | 9676575.7 | 11628742 | 11660198 | 11762248
12/14/2017 3:00 | 10058797.7 | 10058797.7 | 10058797.7 | 9606656.4 | 7304213.4 | 8760359.4 | 8753189.4 | 10705355.7 | 10736811.7 | 10838861.7
12/14/2017 4:00 | 10058797.7 | 10058797.7 | 10058797.7 | 9606656.4 | 7304213.4 | 8760359.4 | 8753189.4 | 10705355.7 | 10736811.7 | 10838861.7
12/14/2017 5:00 | 10982184 | 10982184 | 10982184 | 10530042.7 | 8200035.7 | 9683745.7 | 9676575.7 | 11628742 | 11660198 | 11762248
12/14/2017 6:00 | 14641250 | 14641250 | 14641250 | 14267488.7 | 10841447.7 | 11296937.7 | 11974957.7 | 13830914 | 13870130 | 13972180
12/14/2017 7:00 | 10367782.1 | 10367782.1 | 10367782.1 | 9908112.1 | 7903419.1 | 9180054.1 | 9674014.1 | 10656343.1 | 10672723.1 | 10774773.1
12/14/2017 8:00 | 13187700 | 13187700 | 13187700 | 12830550 | 11561529 | 12633181 | 12627761 | 13309200 | 13468750 | 13570800
12/14/2017 9:00 | 12585864 | 12585864 | 12585864 | 12126194 | 10857173 | 11960813 | 11955393 | 12636832 | 12796382 | 12898432
12/14/2017 10:00 | 11765363 | 11765363 | 11765363 | 11320623 | 9853382 | 10509652 | 10503574 | 10996674 | 10996674 | 11022364
12/14/2017 11:00 | 11318263 | 11318263 | 11318263 | 10873523 | 9853382 | 10756232 | 10750154 | 11263104 | 11263104 | 11288794
12/14/2017 12:00 | 11318263 | 11318263 | 11318263 | 10873523 | 9853382 | 10006645 | 10000567 | 10513517 | 10513517 | 10539207
12/14/2017 13:00 | 11318263 | 11318263 | 11318263 | 10873523 | 9915928 | 10006645 | 10000567 | 10513517 | 10513517 | 10539207
12/14/2017 14:00 | 11318263 | 11318263 | 11318263 | 10873523 | 9915928 | 10006645 | 10000567 | 10513517 | 10513517 | 10539207
12/14/2017 15:00 | 10892721 | 10892721 | 10892721 | 10447981 | 9490386 | 9590528 | 9590528 | 10103478 | 10103478 | 10129168
12/14/2017 16:00 | 12095935 | 12095935 | 12095935 | 11673505 | 10803890 | 10889370 | 10875030 | 11478719 | 11477389 | 11503079
12/14/2017 17:00 | 11573854 | 11573854 | 11573854 | 11151424 | 10800363 | 10925492 | 10911152 | 11719521 | 11718191 | 11743881
12/14/2017 18:00 | 11573854 | 11573854 | 11573854 | 11151424 | 10800363 | 10925492 | 10911152 | 11719521 | 11718191 | 11743881
12/14/2017 19:00 | 11573854 | 11573854 | 11573854 | 11151424 | 10800363 | 10925492 | 10911152 | 11719521 | 11718191 | 11743881
12/14/2017 20:00 | 11573854 | 11573854 | 11573854 | 11151424 | 10800363 | 10925492 | 10911152 | 11719521 | 11718191 | 11743881
12/14/2017 21:00 | 11573854 | 11573854 | 11573854 | 11151424 | 10800363 | 10925492 | 10911152 | 11719521 | 11718191 | 11743881
12/14/2017 22:00 | 11574619 | 11574619 | 11574619 | 11129879 | 10212714 | 10330182 | 10323012 | 10926701 | 10925371 | 10951061
12/14/2017 23:00 | 11574619 | 11574619 | 11574619 | 11129879 | 10212714 | 10330182 | 10323012 | 10926701 | 10925371 | 10951061
12/15/2017 0:00 | 14560730 | 14560730 | 14560730 | 14130898.7 | 10656197.7 | 11924877.7 | 12595727.7 | 14547894 | 14562970 | 14665020
12/15/2017 1:00 | 14560730 | 14560730 | 14560730 | 14130898.7 | 10656197.7 | 11924877.7 | 12595727.7 | 14547894 | 14562970 | 14665020
12/15/2017 2:00 | 14560730 | 14560730 | 14560730 | 14130898.7 | 10656197.7 | 11924877.7 | 12595727.7 | 14547894 | 14562970 | 14665020
12/15/2017 3:00 | 14560730 | 14560730 | 14560730 | 14130898.7 | 10656197.7 | 11924877.7 | 12595727.7 | 14547894 | 14562970 | 14665020
12/15/2017 4:00 | 10387834.1 | 10387834.1 | 10387834.1 | 9935692.8 | 7600355.8 | 8869035.8 | 9362995.8 | 11315162.1 | 11346038.1 | 11448088.1
12/15/2017 5:00 | 10040494.1 | 10040494.1 | 10040494.1 | 9588352.8 | 7258345.8 | 8527025.8 | 9088315.8 | 11040482.1 | 11071938.1 | 11173988.1
12/15/2017 6:00 | 10058797.7 | 10058797.7 | 10058797.7 | 9606656.4 | 7304213.4 | 8760359.4 | 8753189.4 | 10705355.7 | 10736811.7 | 10838861.7
12/15/2017 7:00 | 10709792.1 | 10709792.1 | 10709792.1 | 10250122.1 | 8245429.1 | 9522064.1 | 10016024.1 | 10998353.1 | 11014153.1 | 11116203.1
12/15/2017 8:00 | 12574820 | 12574820 | 12574820 | 12217670 | 10857619 | 11361711 | 11356291 | 12037730 | 12088810 | 12190860
12/15/2017 9:00 | 12585864 | 12585864 | 12585864 | 12126194 | 10857173 | 11960813 | 11955393 | 12636832 | 12796382 | 12898432
12/15/2017 10:00 | 11765363 | 11765363 | 11765363 | 11320623 | 9853382 | 10509652 | 10503574 | 10996674 | 10996674 | 11022364
12/15/2017 11:00 | 11318263 | 11318263 | 11318263 | 10873523 | 9853382 | 10756232 | 10750154 | 11263104 | 11263104 | 11288794
12/15/2017 12:00 | 11318263 | 11318263 | 11318263 | 10873523 | 9853382 | 10006645 | 10000567 | 10513517 | 10513517 | 10539207
12/15/2017 13:00 | 11318263 | 11318263 | 11318263 | 10873523 | 9915928 | 10006645 | 10000567 | 10513517 | 10513517 | 10539207
12/15/2017 14:00 | 11318263 | 11318263 | 11318263 | 10873523 | 9915928 | 10006645 | 10000567 | 10513517 | 10513517 | 10539207
12/15/2017 15:00 | 10892721 | 10892721 | 10892721 | 10447981 | 9490386 | 9590528 | 9590528 | 10103478 | 10103478 | 10129168
12/15/2017 16:00 | 10892721 | 10892721 | 10892721 | 10447981 | 9490386 | 9590528 | 9590528 | 10103478 | 10103478 | 10129168
12/15/2017 17:00 | 10892721 | 10892721 | 10892721 | 10447981 | 9490386 | 9590528 | 9590528 | 10103478 | 10103478 | 10129168
12/15/2017 18:00 | 10892721 | 10892721 | 10892721 | 10447981 | 9490386 | 9590528 | 9590528 | 10103478 | 10103478 | 10129168
12/15/2017 19:00 | 10892721 | 10892721 | 10892721 | 10447981 | 9490386 | 9590528 | 9590528 | 10103478 | 10103478 | 10129168
12/15/2017 20:00 | 10892721 | 10892721 | 10892721 | 10447981 | 9490386 | 9590528 | 9590528 | 10103478 | 10103478 | 10129168
12/15/2017 21:00 | 10892721 | 10892721 | 10892721 | 10447981 | 9490386 | 9590528 | 9590528 | 10103478 | 10103478 | 10129168
12/15/2017 22:00 | 10892721 | 10892721 | 10892721 | 10447981 | 9490386 | 9590528 | 9590528 | 10103478 | 10103478 | 10129168
12/15/2017 23:00 | 10892721 | 10892721 | 10892721 | 10447981 | 9490386 | 9590528 | 9590528 | 10103478 | 10103478 | 10129168
12/16/2017 0:00 | 15058140 | 15058140 | 15058140 | 14605998.7 | 11317117.7 | 12340167.7 | 13018187.7 | 14874144 | 15011630 | 15113680
12/16/2017 1:00 | 15058140 | 15058140 | 15058140 | 14605998.7 | 11317117.7 | 12340167.7 | 13018187.7 | 14874144 | 15011630 | 15113680
12/16/2017 2:00 | 15058140 | 15058140 | 15058140 | 14605998.7 | 11317117.7 | 12340167.7 | 13018187.7 | 14874144 | 15011630 | 15113680
12/16/2017 3:00 | 15058140 | 15058140 | 15058140 | 14605998.7 | 11317117.7 | 12340167.7 | 13018187.7 | 14874144 | 15011630 | 15113680
12/16/2017 4:00 | 15058140 | 15058140 | 15058140 | 14605998.7 | 11317117.7 | 12340167.7 | 13018187.7 | 14874144 | 15011630 | 15113680
12/16/2017 5:00 | 15058140 | 15058140 | 15058140 | 14605998.7 | 11317117.7 | 12340167.7 | 13018187.7 | 14874144 | 15011630 | 15113680
12/16/2017 6:00 | 14445260 | 14445260 | 14445260 | 13993118.7 | 10613207.7 | 11068697.7 | 11746717.7 | 13602674 | 13631690 | 13733740
12/16/2017 7:00 | 15856127 | 15856127 | 15856127 | 15396457 | 11971080 | 13252458 | 13930478 | 14611917 | 14629697 | 14731747
12/16/2017 8:00 | 12574820 | 12574820 | 12574820 | 12217670 | 10857619 | 11361711 | 11356291 | 12037730 | 12088810 | 12190860
12/16/2017 9:00 | 12168974 | 12168974 | 12168974 | 11787684 | 10381503 | 10917583 | 10912163 | 11593602 | 11654882 | 11756932
12/16/2017 10:00 | 10140418 | 10140418 | 10140418 | 9695678 | 8228437 | 8896970 | 8892460 | 9389779 | 9389779 | 9415469
12/16/2017 11:00 | 11573854 | 11573854 | 11573854 | 11151424 | 10737817 | 11675079 | 11660739 | 12469108 | 12467778 | 12493468
12/16/2017 12:00 | 11573854 | 11573854 | 11573854 | 11151424 | 10737817 | 10925492 | 10911152 | 11719521 | 11718191 | 11743881
12/16/2017 13:00 | 11573854 | 11573854 | 11573854 | 11151424 | 10800363 | 10925492 | 10911152 | 11719521 | 11718191 | 11743881
12/16/2017 14:00 | 11573854 | 11573854 | 11573854 | 11151424 | 10800363 | 10925492 | 10911152 | 11719521 | 11718191 | 11743881
12/16/2017 15:00 | 11573854 | 11573854 | 11573854 | 11151424 | 10800363 | 10925492 | 10911152 | 11719521 | 11718191 | 11743881
12/16/2017 16:00 | 11573854 | 11573854 | 11573854 | 11151424 | 10800363 | 10925492 | 10911152 | 11719521 | 11718191 | 11743881
12/16/2017 17:00 | 11573854 | 11573854 | 11573854 | 11151424 | 10800363 | 10925492 | 10911152 | 11719521 | 11718191 | 11743881
12/16/2017 18:00 | 11573854 | 11573854 | 11573854 | 11151424 | 10800363 | 10925492 | 10911152 | 11719521 | 11718191 | 11743881
12/16/2017 19:00 | 11573854 | 11573854 | 11573854 | 11151424 | 10800363 | 10925492 | 10911152 | 11719521 | 11718191 | 11743881
12/16/2017 20:00 | 11573854 | 11573854 | 11573854 | 11151424 | 10800363 | 10925492 | 10911152 | 11719521 | 11718191 | 11743881
12/16/2017 21:00 | 11573854 | 11573854 | 11573854 | 11151424 | 10800363 | 10925492 | 10911152 | 11719521 | 11718191 | 11743881
12/16/2017 22:00 | 11573854 | 11573854 | 11573854 | 11151424 | 10800363 | 10925492 | 10911152 | 11719521 | 11718191 | 11743881
12/16/2017 23:00 | 11573854 | 11573854 | 11573854 | 11151424 | 10800363 | 10925492 | 10911152 | 11719521 | 11718191 | 11743881
12/17/2017 0:00 | 10982184 | 10982184 | 10982184 | 10530042.7 | 8200035.7 | 9683745.7 | 9676575.7 | 11628742 | 11660198 | 11762248
12/17/2017 1:00 | 10058797.7 | 10058797.7 | 10058797.7 | 9606656.4 | 7304213.4 | 8760359.4 | 8753189.4 | 10705355.7 | 10736811.7 | 10838861.7
12/17/2017 2:00 | 10058797.7 | 10058797.7 | 10058797.7 | 9606656.4 | 7304213.4 | 8760359.4 | 8753189.4 | 10705355.7 | 10736811.7 | 10838861.7
12/17/2017 3:00 | 10058797.7 | 10058797.7 | 10058797.7 | 9606656.4 | 7304213.4 | 8760359.4 | 8753189.4 | 10705355.7 | 10736811.7 | 10838861.7
12/17/2017 4:00 | 10058797.7 | 10058797.7 | 10058797.7 | 9606656.4 | 7304213.4 | 8760359.4 | 8753189.4 | 10705355.7 | 10736811.7 | 10838861.7
12/17/2017 5:00 | 10058797.7 | 10058797.7 | 10058797.7 | 9606656.4 | 7304213.4 | 8760359.4 | 8753189.4 | 10705355.7 | 10736811.7 | 10838861.7
12/17/2017 6:00 | 10387834.1 | 10387834.1 | 10387834.1 | 9935692.8 | 7600355.8 | 8869035.8 | 9362995.8 | 11315162.1 | 11346038.1 | 11448088.1
12/17/2017 7:00 | 15971597 | 15971597 | 15971597 | 15534237 | 12014070 | 13295448 | 13966298 | 14743947 | 14747787 | 14849837
12/17/2017 8:00 | 12574820 | 12574820 | 12574820 | 12217670 | 10857619 | 11361711 | 11356291 | 12037730 | 12088810 | 12190860
12/17/2017 9:00 | 10544598 | 10544598 | 10544598 | 10107238 | 8606267 | 9918806 | 9911636 | 10689285 | 10689285 | 10791335
12/17/2017 10:00 | 10386760 | 10386760 | 10386760 | 9942020 | 8474779 | 9136725 | 9132215 | 9629534 | 9629534 | 9655224
12/17/2017 11:00 | 9265420 | 9265420 | 9265420 | 8820680 | 7800539 | 8715652 | 8988472 | 9505641 | 9505641 | 9531331
12/17/2017 12:00 | 9265420 | 9265420 | 9265420 | 8820680 | 7800539 | 7966065 | 8238885 | 8756054 | 8756054 | 8781744
12/17/2017 13:00 | 9265420 | 9265420 | 9265420 | 8820680 | 7863085 | 7966065 | 8238885 | 8756054 | 8756054 | 8781744
12/17/2017 14:00 | 9205630 | 9205630 | 9205630 | 8760890 | 7803295 | 7912862 | 8190192 | 8707361 | 8707361 | 8733051
12/17/2017 15:00 | 9205630 | 9205630 | 9205630 | 8760890 | 7803295 | 7912862 | 8190192 | 8707361 | 8707361 | 8733051
12/17/2017 16:00 | 12273758 | 12273758 | 12273758 | 11829018 | 10852873 | 11009990 | 11002820 | 11606509 | 11605179 | 11630869
12/17/2017 17:00 | 12273758 | 12273758 | 12273758 | 11829018 | 10852873 | 11009990 | 11002820 | 11606509 | 11605179 | 11630869
12/17/2017 18:00 | 12273758 | 12273758 | 12273758 | 11829018 | 10852873 | 11009990 | 11002820 | 11606509 | 11605179 | 11630869
12/17/2017 19:00 | 11574619 | 11574619 | 11574619 | 11129879 | 10212714 | 10330182 | 10323012 | 10926701 | 10925371 | 10951061
12/17/2017 20:00 | 12095935 | 12095935 | 12095935 | 11673505 | 10803890 | 10889370 | 10875030 | 11478719 | 11477389 | 11503079
12/17/2017 21:00 | 11573854 | 11573854 | 11573854 | 11151424 | 10800363 | 10925492 | 10911152 | 11719521 | 11718191 | 11743881
12/17/2017 22:00 | 11573854 | 11573854 | 11573854 | 11151424 | 10800363 | 10925492 | 10911152 | 11719521 | 11718191 | 11743881
12/17/2017 23:00 | 11573854 | 11573854 | 11573854 | 11151424 | 10800363 | 10925492 | 10911152 | 11719521 | 11718191 | 11743881
12/18/2017 0:00 | 10982184 | 10982184 | 10982184 | 10530042.7 | 8200035.7 | 9683745.7 | 9676575.7 | 11628742 | 11660198 | 11762248
12/18/2017 1:00 | 10058797.7 | 10058797.7 | 10058797.7 | 9606656.4 | 7304213.4 | 8760359.4 | 8753189.4 | 10705355.7 | 10736811.7 | 10838861.7
12/18/2017 2:00 | 10045824.1 | 10045824.1 | 10045824.1 | 9593682.8 | 7258345.8 | 8527025.8 | 9020985.8 | 10973152.1 | 11004608.1 | 11106658.1
12/18/2017 3:00 | 10045824.1 | 10045824.1 | 10045824.1 | 9593682.8 | 7258345.8 | 8527025.8 | 9020985.8 | 10973152.1 | 11004608.1 | 11106658.1
12/18/2017 4:00 | 10045824.1 | 10045824.1 | 10045824.1 | 9593682.8 | 7258345.8 | 8527025.8 | 9020985.8 | 10973152.1 | 11004608.1 | 11106658.1
12/18/2017 5:00 | 14560730 | 14560730 | 14560730 | 14130898.7 | 10656197.7 | 11924877.7 | 12595727.7 | 14547894 | 14562970 | 14665020
12/18/2017 6:00 | 14560730 | 14560730 | 14560730 | 14130898.7 | 10745237.7 | 12013917.7 | 12691937.7 | 14547894 | 14562970 | 14665020
12/18/2017 7:00 | 15463478 | 15463478 | 15463478 | 15026118 | 11505951 | 12782586 | 13453436 | 14231085 | 14231085 | 14333135
12/18/2017 8:00 | 11202577 | 11202577 | 11202577 | 10867737 | 9366766 | 10679305 | 10672135 | 11449784 | 11449784 | 11551834
12/18/2017 9:00 | 11972984 | 11972984 | 11972984 | 11513314 | 10153263 | 10689343 | 10683923 | 11365362 | 11416442 | 11518492
12/18/2017 10:00 | 10386760 | 10386760 | 10386760 | 9942020 | 8474779 | 9136725 | 9132215 | 9629534 | 9629534 | 9655224
12/18/2017 11:00 | 9356198 | 9356198 | 9356198 | 8911458 | 7891317 | 8806430 | 9079250 | 9596419 | 9596419 | 9622109
12/18/2017 12:00 | 9602540 | 9602540 | 9602540 | 9157800 | 8137659 | 8296598 | 8569418 | 9086587 | 9086587 | 9112277
12/18/2017 13:00 | 11574619 | 11574619 | 11574619 | 11129879 | 10212714 | 10330182 | 10323012 | 10926701 | 10925371 | 10951061
12/18/2017 14:00 | 12095935 | 12095935 | 12095935 | 11673505 | 10803890 | 10889370 | 10875030 | 11478719 | 11477389 | 11503079
12/18/2017 15:00 | 12095935 | 12095935 | 12095935 | 11673505 | 10803890 | 10889370 | 10875030 | 11478719 | 11477389 | 11503079
12/18/2017 16:00 | 11573854 | 11573854 | 11573854 | 11151424 | 10800363 | 10925492 | 10911152 | 11719521 | 11718191 | 11743881
12/18/2017 17:00 | 11573854 | 11573854 | 11573854 | 11151424 | 10800363 | 10925492 | 10911152 | 11719521 | 11718191 | 11743881
12/18/2017 18:00 | 11573854 | 11573854 | 11573854 | 11151424 | 10800363 | 10925492 | 10911152 | 11719521 | 11718191 | 11743881
12/18/2017 19:00 | 11573854 | 11573854 | 11573854 | 11151424 | 10800363 | 10925492 | 10911152 | 11719521 | 11718191 | 11743881
12/18/2017 20:00 | 11573854 | 11573854 | 11573854 | 11151424 | 10800363 | 10925492 | 10911152 | 11719521 | 11718191 | 11743881
12/18/2017 21:00 | 11573854 | 11573854 | 11573854 | 11151424 | 10800363 | 10925492 | 10911152 | 11719521 | 11718191 | 11743881
12/18/2017 22:00 | 11573854 | 11573854 | 11573854 | 11151424 | 10800363 | 10925492 | 10911152 | 11719521 | 11718191 | 11743881
12/18/2017 23:00 | 11573854 | 11573854 | 11573854 | 11151424 | 10800363 | 10925492 | 10911152 | 11719521 | 11718191 | 11743881
12/19/2017 0:00 | 10387834.1 | 10387834.1 | 10387834.1 | 9935692.8 | 7600355.8 | 8869035.8 | 9362995.8 | 11315162.1 | 11346038.1 | 11448088.1
12/19/2017 1:00 | 11659084 | 11659084 | 11659084 | 11206942.7 | 8392225.7 | 9660905.7 | 10154865.7 | 12107032 | 12137908 | 12239958
12/19/2017 2:00 | 14560730 | 14560730 | 14560730 | 14130898.7 | 10656197.7 | 11924877.7 | 12595727.7 | 14547894 | 14562970 | 14665020
12/19/2017 3:00 | 10040494.1 | 10040494.1 | 10040494.1 | 9588352.8 | 7258345.8 | 8527025.8 | 9088315.8 | 11040482.1 | 11071938.1 | 11173988.1
12/19/2017 4:00 | 10045824.1 | 10045824.1 | 10045824.1 | 9593682.8 | 7258345.8 | 8527025.8 | 9020985.8 | 10973152.1 | 11004608.1 | 11106658.1
12/19/2017 5:00 | 10387834.1 | 10387834.1 | 10387834.1 | 9935692.8 | 7600355.8 | 8869035.8 | 9362995.8 | 11315162.1 | 11346038.1 | 11448088.1
12/19/2017 6:00 | 11659084 | 11659084 | 11659084 | 11206942.7 | 8392225.7 | 9660905.7 | 10154865.7 | 12107032 | 12137908 | 12239958
12/19/2017 7:00 | 15463478 | 15463478 | 15463478 | 15026118 | 11505951 | 12782586 | 13453436 | 14231085 | 14231085 | 14333135
12/19/2017 8:00 | 9897141 | 9897141 | 9897141 | 9539991 | 8517194 | 9829733 | 9822563 | 10804892 | 10804892 | 10906942
12/19/2017 9:00 | 9150607 | 9150607 | 9150607 | 8690937 | 7668140 | 8985422 | 8978252 | 9960581 | 9960581 | 10062631
12/19/2017 10:00 | 10049640 | 10049640 | 10049640 | 9604900 | 8137659 | 8806192 | 8801682 | 9299001 | 9299001 | 9324691
12/19/2017 11:00 | 12672674 | 12672674 | 12672674 | 12250244 | 11251933 | 12221183 | 12214013 | 12817702 | 12816372 | 12842062
12/19/2017 12:00 | 11573854 | 11573854 | 11573854 | 11151424 | 10737817 | 10925492 | 10911152 | 11719521 | 11718191 | 11743881
12/19/2017 13:00 | 11573854 | 11573854 | 11573854 | 11151424 | 10800363 | 10925492 | 10911152 | 11719521 | 11718191 | 11743881
12/19/2017 14:00 | 11573854 | 11573854 | 11573854 | 11151424 | 10800363 | 10925492 | 10911152 | 11719521 | 11718191 | 11743881
12/19/2017 15:00 | 11573854 | 11573854 | 11573854 | 11151424 | 10800363 | 10925492 | 10911152 | 11719521 | 11718191 | 11743881
12/19/2017 16:00 | 11573854 | 11573854 | 11573854 | 11151424 | 10800363 | 10925492 | 10911152 | 11719521 | 11718191 | 11743881
12/19/2017 17:00 | 11573854 | 11573854 | 11573854 | 11151424 | 10800363 | 10925492 | 10911152 | 11719521 | 11718191 | 11743881
12/19/2017 18:00 | 11573854 | 11573854 | 11573854 | 11151424 | 10800363 | 10925492 | 10911152 | 11719521 | 11718191 | 11743881
12/19/2017 19:00 | 11573854 | 11573854 | 11573854 | 11151424 | 10800363 | 10925492 | 10911152 | 11719521 | 11718191 | 11743881
12/19/2017 20:00 | 11573854 | 11573854 | 11573854 | 11151424 | 10800363 | 10925492 | 10911152 | 11719521 | 11718191 | 11743881
12/19/2017 21:00 | 11573854 | 11573854 | 11573854 | 11151424 | 10800363 | 10925492 | 10911152 | 11719521 | 11718191 | 11743881
12/19/2017 22:00 | 12273758 | 12273758 | 12273758 | 11829018 | 10941913 | 11099030 | 11099030 | 11606509 | 11605179 | 11630869
12/19/2017 23:00 | 12273758 | 12273758 | 12273758 | 11829018 | 10941913 | 11099030 | 11099030 | 11606509 | 11605179 | 11630869
12/20/2017 0:00 | 14560730 | 14560730 | 14560730 | 14130898.7 | 10745237.7 | 12013917.7 | 12691937.7 | 14547894 | 14562970 | 14665020
12/20/2017 1:00 | 14560730 | 14560730 | 14560730 | 14130898.7 | 10745237.7 | 12013917.7 | 12691937.7 | 14547894 | 14562970 | 14665020
12/20/2017 2:00 | 14445260 | 14445260 | 14445260 | 13993118.7 | 10613207.7 | 11068697.7 | 11746717.7 | 13602674 | 13631690 | 13733740
12/20/2017 3:00 | 14560730 | 14560730 | 14560730 | 14130898.7 | 10745237.7 | 12013917.7 | 12691937.7 | 14547894 | 14562970 | 14665020
12/20/2017 4:00 | 15058140 | 15058140 | 15058140 | 14605998.7 | 11317117.7 | 12340167.7 | 13018187.7 | 14874144 | 15011630 | 15113680
12/20/2017 5:00 | 14641250 | 14641250 | 14641250 | 14267488.7 | 10841447.7 | 11296937.7 | 11974957.7 | 13830914 | 13870130 | 13972180
12/20/2017 6:00 | 15058140 | 15058140 | 15058140 | 14605998.7 | 11317117.7 | 12340167.7 | 13018187.7 | 14874144 | 15011630 | 15113680
12/20/2017 7:00 | 16469007 | 16469007 | 16469007 | 16009337 | 12674990 | 13710738 | 14388758 | 15070197 | 15196447 | 15298497
12/20/2017 8:00 | 12770810 | 12770810 | 12770810 | 12492040 | 11085859 | 11589951 | 11584531 | 12265970 | 12327250 | 12429300
12/20/2017 9:00 | 11972984 | 11972984 | 11972984 | 11513314 | 10153263 | 10689343 | 10683923 | 11365362 | 11416442 | 11518492
12/20/2017 10:00 | 10049640 | 10049640 | 10049640 | 9604900 | 8137659 | 8806192 | 8801682 | 9299001 | 9299001 | 9324691
12/20/2017 11:00 | 12672674 | 12672674 | 12672674 | 12250244 | 11340973 | 12310223 | 12310223 | 12817702 | 12816372 | 12842062
12/20/2017 12:00 | 9265420 | 9265420 | 9265420 | 8820680 | 7800539 | 7966065 | 8238885 | 8756054 | 8756054 | 8781744
12/20/2017 13:00 | 10412286 | 10412286 | 10412286 | 9967546 | 9080441 | 9183421 | 9456241 | 9963720 | 9963720 | 9989410
12/20/2017 14:00 | 11889319 | 11889319 | 11889319 | 11444579 | 10468434 | 10585902 | 10578732 | 11182421 | 11181091 | 11206781
12/20/2017 15:00 | 10892721 | 10892721 | 10892721 | 10447981 | 9490386 | 9590528 | 9590528 | 10103478 | 10103478 | 10129168
12/20/2017 16:00 | 12273758 | 12273758 | 12273758 | 11829018 | 10941913 | 11099030 | 11099030 | 11606509 | 11605179 | 11630869
12/20/2017 17:00 | 11574619 | 11574619 | 11574619 | 11129879 | 10212714 | 10330182 | 10323012 | 10926701 | 10925371 | 10951061
12/20/2017 18:00 | 12095935 | 12095935 | 12095935 | 11673505 | 10803890 | 10889370 | 10875030 | 11478719 | 11477389 | 11503079
12/20/2017 19:00 | 11889319 | 11889319 | 11889319 | 11444579 | 10468434 | 10585902 | 10578732 | 11182421 | 11181091 | 11206781
12/20/2017 20:00 | 11574619 | 11574619 | 11574619 | 11129879 | 10212714 | 10330182 | 10323012 | 10926701 | 10925371 | 10951061
12/20/2017 21:00 | 11574619 | 11574619 | 11574619 | 11129879 | 10212714 | 10330182 | 10323012 | 10926701 | 10925371 | 10951061
12/20/2017 22:00 | 12095935 | 12095935 | 12095935 | 11673505 | 10803890 | 10889370 | 10875030 | 11478719 | 11477389 | 11503079
12/20/2017 23:00 | 11573854 | 11573854 | 11573854 | 11151424 | 10800363 | 10925492 | 10911152 | 11719521 | 11718191 | 11743881
12/21/2017 0:00 | 12759840 | 12759840 | 12759840 | 12330008.7 | 9037117.7 | 10305797.7 | 10799757.7 | 12751924 | 12782800 | 12884850
12/21/2017 1:00 | 10045824.1 | 10045824.1 | 10045824.1 | 9593682.8 | 7258345.8 | 8527025.8 | 9020985.8 | 10973152.1 | 11004608.1 | 11106658.1
12/21/2017 2:00 | 12759840 | 12759840 | 12759840 | 12330008.7 | 9037117.7 | 10305797.7 | 10799757.7 | 12751924 | 12782800 | 12884850
12/21/2017 3:00 | 10387834.1 | 10387834.1 | 10387834.1 | 9935692.8 | 7600355.8 | 8869035.8 | 9362995.8 | 11315162.1 | 11346038.1 | 11448088.1
12/21/2017 4:00 | 10045824.1 | 10045824.1 | 10045824.1 | 9593682.8 | 7258345.8 | 8527025.8 | 9020985.8 | 10973152.1 | 11004608.1 | 11106658.1
12/21/2017 5:00 | 10387834.1 | 10387834.1 | 10387834.1 | 9935692.8 | 7600355.8 | 8869035.8 | 9362995.8 | 11315162.1 | 11346038.1 | 11448088.1
12/21/2017 6:00 | 10387834.1 | 10387834.1 | 10387834.1 | 9935692.8 | 7600355.8 | 8869035.8 | 9362995.8 | 11315162.1 | 11346038.1 | 11448088.1
12/21/2017 7:00 | 15971597 | 15971597 | 15971597 | 15534237 | 12014070 | 13295448 | 13966298 | 14743947 | 14747787 | 14849837
12/21/2017 8:00 | 12574820 | 12574820 | 12574820 | 12217670 | 10857619 | 11361711 | 11356291 | 12037730 | 12088810 | 12190860
12/21/2017 9:00 | 11972984 | 11972984 | 11972984 | 11513314 | 10153263 | 10689343 | 10683923 | 11365362 | 11416442 | 11518492
12/21/2017 10:00 | 10386760 | 10386760 | 10386760 | 9942020 | 8474779 | 9136725 | 9132215 | 9629534 | 9629534 | 9655224
12/21/2017 11:00 | 9722365 | 9722365 | 9722365 | 9277625 | 8257484 | 9166010 | 9319005 | 9836174 | 9836174 | 9861864
12/21/2017 12:00 | 9265420 | 9265420 | 9265420 | 8820680 | 7800539 | 7966065 | 8238885 | 8756054 | 8756054 | 8781744
12/21/2017 13:00 | 9602540 | 9602540 | 9602540 | 9157800 | 8200205 | 8296598 | 8569418 | 9086587 | 9086587 | 9112277
12/21/2017 14:00 | 9542750 | 9542750 | 9542750 | 9098010 | 8140415 | 8243395 | 8520725 | 9037894 | 9037894 | 9063584
12/21/2017 15:00 | 9320660 | 9320660 | 9320660 | 8875920 | 7918325 | 8027892 | 8305222 | 8822391 | 8822391 | 8848081
12/21/2017 16:00 | 9320660 | 9320660 | 9320660 | 8875920 | 7918325 | 8027892 | 8305222 | 8822391 | 8822391 | 8848081
12/21/2017 17:00 | 9320660 | 9320660 | 9320660 | 8875920 | 7918325 | 8027892 | 8305222 | 8822391 | 8822391 | 8848081
12/21/2017 18:00 | 9320660 | 9320660 | 9320660 | 8875920 | 7918325 | 8027892 | 8305222 | 8822391 | 8822391 | 8848081
12/21/2017 19:00 | 10352496 | 10352496 | 10352496 | 9907756 | 9020651 | 9130218 | 9407548 | 9915027 | 9915027 | 9940717
12/21/2017 20:00 | 9542750 | 9542750 | 9542750 | 9098010 | 8140415 | 8243395 | 8520725 | 9037894 | 9037894 | 9063584
12/21/2017 21:00 | 9320660 | 9320660 | 9320660 | 8875920 | 7918325 | 8027892 | 8305222 | 8822391 | 8822391 | 8848081
12/21/2017 22:00 | 9320660 | 9320660 | 9320660 | 8875920 | 7918325 | 8027892 | 8305222 | 8822391 | 8822391 | 8848081
12/21/2017 23:00 | 9320660 | 9320660 | 9320660 | 8875920 | 7918325 | 8027892 | 8305222 | 8822391 | 8822391 | 8848081
12/22/2017 0:00 | 14641250 | 14641250 | 14641250 | 14267488.7 | 10841447.7 | 11296937.7 | 11974957.7 | 13830914 | 13870130 | 13972180
12/22/2017 1:00 | 14560730 | 14560730 | 14560730 | 14130898.7 | 10745237.7 | 12013917.7 | 12691937.7 | 14547894 | 14562970 | 14665020
12/22/2017 2:00 | 14560730 | 14560730 | 14560730 | 14130898.7 | 10656197.7 | 11924877.7 | 12595727.7 | 14547894 | 14562970 | 14665020
12/22/2017 3:00 | 14560730 | 14560730 | 14560730 | 14130898.7 | 10656197.7 | 11924877.7 | 12595727.7 | 14547894 | 14562970 | 14665020
12/22/2017 4:00 | 14560730 | 14560730 | 14560730 | 14130898.7 | 10656197.7 | 11924877.7 | 12595727.7 | 14547894 | 14562970 | 14665020
12/22/2017 5:00 | 14560730 | 14560730 | 14560730 | 14130898.7 | 10656197.7 | 11924877.7 | 12595727.7 | 14547894 | 14562970 | 14665020
12/22/2017 6:00 | 14560730 | 14560730 | 14560730 | 14130898.7 | 10656197.7 | 11924877.7 | 12595727.7 | 14547894 | 14562970 | 14665020
12/22/2017 7:00 | 15971597 | 15971597 | 15971597 | 15534237 | 12103110 | 13384488 | 14062508 | 14743947 | 14747787 | 14849837
12/22/2017 8:00 | 12574820 | 12574820 | 12574820 | 12217670 | 10857619 | 11361711 | 11356291 | 12037730 | 12088810 | 12190860
12/22/2017 9:00 | 12088454 | 12088454 | 12088454 | 11651094 | 10196253 | 11545523 | 11532933 | 12310582 | 12347722 | 12449772
12/22/2017 10:00 | 10140418 | 10140418 | 10140418 | 9695678 | 8228437 | 8896970 | 8892460 | 9389779 | 9389779 | 9415469
12/22/2017 11:00 | 9476023 | 9476023 | 9476023 | 9031283 | 8011142 | 8926255 | 9079250 | 9596419 | 9596419 | 9622109
12/22/2017 12:00 | 9258728 | 9258728 | 9258728 | 8813988 | 7881978 | 8054091 | 8211596 | 8087152 | 8087152 | 8112842
12/22/2017 13:00 | 9258728 | 9258728 | 9258728 | 8813988 | 7944524 | 8054091 | 8211596 | 8087152 | 8087152 | 8112842
12/22/2017 14:00 | 11318263 | 11318263 | 11318263 | 10873523 | 10004059 | 10094776 | 10088698 | 9960035 | 9960035 | 9985725
12/22/2017 15:00 | 10892721 | 10892721 | 10892721 | 10447981 | 9490386 | 9590528 | 9590528 | 10103478 | 10103478 | 10129168
12/22/2017 16:00 | 9205630 | 9205630 | 9205630 | 8760890 | 7803295 | 7912862 | 8190192 | 8707361 | 8707361 | 8733051
12/22/2017 17:00 | 9205630 | 9205630 | 9205630 | 8760890 | 7803295 | 7912862 | 8190192 | 8707361 | 8707361 | 8733051
12/22/2017 18:00 | 9320660 | 9320660 | 9320660 | 8875920 | 7918325 | 8027892 | 8305222 | 8822391 | 8822391 | 8848081
12/22/2017 19:00 | 12273758 | 12273758 | 12273758 | 11829018 | 10852873 | 11009990 | 11002820 | 11606509 | 11605179 | 11630869
12/22/2017 20:00 | 11573854 | 11573854 | 11573854 | 11151424 | 10800363 | 10925492 | 10911152 | 11719521 | 11718191 | 11743881
12/22/2017 21:00 | 11573854 | 11573854 | 11573854 | 11151424 | 10800363 | 10925492 | 10911152 | 11719521 | 11718191 | 11743881
12/22/2017 22:00 | 11573854 | 11573854 | 11573854 | 11151424 | 10800363 | 10925492 | 10911152 | 11719521 | 11718191 | 11743881
12/22/2017 23:00 | 11573854 | 11573854 | 11573854 | 11151424 | 10800363 | 10925492 | 10911152 | 11719521 | 11718191 | 11743881
12/23/2017 0:00 | 10058797.7 | 10058797.7 | 10058797.7 | 9606656.4 | 7304213.4 | 8760359.4 | 8753189.4 | 10705355.7 | 10736811.7 | 10838861.7
12/23/2017 1:00 | 10058797.7 | 10058797.7 | 10058797.7 | 9606656.4 | 7304213.4 | 8760359.4 | 8753189.4 | 10705355.7 | 10736811.7 | 10838861.7
12/23/2017 2:00 | 10058797.7 | 10058797.7 | 10058797.7 | 9606656.4 | 7304213.4 | 8760359.4 | 8753189.4 | 10705355.7 | 10736811.7 | 10838861.7
12/23/2017 3:00 | 10058797.7 | 10058797.7 | 10058797.7 | 9606656.4 | 7304213.4 | 8760359.4 | 8753189.4 | 10705355.7 | 10736811.7 | 10838861.7
12/23/2017 4:00 | 10058797.7 | 10058797.7 | 10058797.7 | 9606656.4 | 7304213.4 | 8760359.4 | 8753189.4 | 10705355.7 | 10736811.7 | 10838861.7
12/23/2017 5:00 | 10058797.7 | 10058797.7 | 10058797.7 | 9606656.4 | 7304213.4 | 8760359.4 | 8753189.4 | 10705355.7 | 10736811.7 | 10838861.7
12/23/2017 6:00 | 10058797.7 | 10058797.7 | 10058797.7 | 9606656.4 | 7304213.4 | 8760359.4 | 8753189.4 | 10705355.7 | 10736811.7 | 10838861.7
12/23/2017 7:00 | 10297530.7 | 10297530.7 | 10297530.7 | 9837860.7 | 7860731.7 | 9329575.7 | 9322405.7 | 10304734.7 | 10321114.7 | 10423164.7
12/23/2017 8:00 | 9808586 | 9808586 | 9808586 | 9451436 | 8428639 | 9745921 | 9738751 | 10721080 | 10721080 | 10823130
12/23/2017 9:00 | 9150607 | 9150607 | 9150607 | 8690937 | 7668140 | 8985422 | 8978252 | 9960581 | 9960581 | 10062631
12/23/2017 10:00 | 11754834 | 11754834 | 11754834 | 11332404 | 10460187 | 11132269 | 11117929 | 11916138 | 11914808 | 11940498
12/23/2017 11:00 | 11573854 | 11573854 | 11573854 | 11151424 | 10737817 | 11675079 | 11660739 | 12469108 | 12467778 | 12493468
12/23/2017 12:00 | 11573854 | 11573854 | 11573854 | 11151424 | 10737817 | 10925492 | 10911152 | 11719521 | 11718191 | 11743881
12/23/2017 13:00 | 10412286 | 10412286 | 10412286 | 9967546 | 9080441 | 9183421 | 9456241 | 9963720 | 9963720 | 9989410
12/23/2017 14:00 | 11318263 | 11318263 | 11318263 | 10873523 | 9915928 | 10006645 | 10000567 | 10513517 | 10513517 | 10539207
12/23/2017 15:00 | 9542750 | 9542750 | 9542750 | 9098010 | 8140415 | 8243395 | 8520725 | 9037894 | 9037894 | 9063584
12/23/2017 16:00 | 9205630 | 9205630 | 9205630 | 8760890 | 7803295 | 7912862 | 8190192 | 8707361 | 8707361 | 8733051
12/23/2017 17:00 | 9205630 | 9205630 | 9205630 | 8760890 | 7803295 | 7912862 | 8190192 | 8707361 | 8707361 | 8733051
12/23/2017 18:00 | 12273758 | 12273758 | 12273758 | 11829018 | 10852873 | 11009990 | 11002820 | 11606509 | 11605179 | 11630869
12/23/2017 19:00 | 12273758 | 12273758 | 12273758 | 11829018 | 10852873 | 11009990 | 11002820 | 11606509 | 11605179 | 11630869
12/23/2017 20:00 | 12273758 | 12273758 | 12273758 | 11829018 | 10852873 | 11009990 | 11002820 | 11606509 | 11605179 | 11630869
12/23/2017 21:00 | 11889319 | 11889319 | 11889319 | 11444579 | 10468434 | 10585902 | 10578732 | 11182421 | 11181091 | 11206781
12/23/2017 22:00 | 11889319 | 11889319 | 11889319 | 11444579 | 10468434 | 10585902 | 10578732 | 11182421 | 11181091 | 11206781
12/23/2017 23:00 | 11573854 | 11573854 | 11573854 | 11151424 | 10800363 | 10925492 | 10911152 | 11719521 | 11718191 | 11743881
12/24/2017 0:00 | 14445260 | 14445260 | 14445260 | 13993118.7 | 10613207.7 | 11068697.7 | 11746717.7 | 13602674 | 13631690 | 13733740
12/24/2017 1:00 | 14445260 | 14445260 | 14445260 | 13993118.7 | 10613207.7 | 11068697.7 | 11746717.7 | 13602674 | 13631690 | 13733740
12/24/2017 2:00 | 14445260 | 14445260 | 14445260 | 13993118.7 | 10613207.7 | 11068697.7 | 11746717.7 | 13602674 | 13631690 | 13733740
12/24/2017 3:00 | 15058140 | 15058140 | 15058140 | 14605998.7 | 11317117.7 | 12340167.7 | 13018187.7 | 14874144 | 15011630 | 15113680
12/24/2017 4:00 | 15058140 | 15058140 | 15058140 | 14605998.7 | 11317117.7 | 12340167.7 | 13018187.7 | 14874144 | 15011630 | 15113680
12/24/2017 5:00 | 15058140 | 15058140 | 15058140 | 14605998.7 | 11317117.7 | 12340167.7 | 13018187.7 | 14874144 | 15011630 | 15113680
12/24/2017 6:00 | 14560730 | 14560730 | 14560730 | 14130898.7 | 10656197.7 | 11924877.7 | 12595727.7 | 14547894 | 14562970 | 14665020
12/24/2017 7:00 | 15856127 | 15856127 | 15856127 | 15396457 | 11971080 | 12439268 | 13117288 | 13798727 | 13816507 | 13918557
12/24/2017 8:00 | 13187700 | 13187700 | 13187700 | 12830550 | 11561529 | 12633181 | 12627761 | 13309200 | 13468750 | 13570800
12/24/2017 9:00 | 12585864 | 12585864 | 12585864 | 12126194 | 10857173 | 11960813 | 11955393 | 12636832 | 12796382 | 12898432
12/24/2017 10:00 | 11765363 | 11765363 | 11765363 | 11320623 | 9853382 | 10509652 | 10503574 | 10996674 | 10996674 | 11022364
12/24/2017 11:00 | 11318263 | 11318263 | 11318263 | 10873523 | 9853382 | 10756232 | 10750154 | 11263104 | 11263104 | 11288794
12/24/2017 12:00 | 11318263 | 11318263 | 11318263 | 10873523 | 9853382 | 10006645 | 10000567 | 10513517 | 10513517 | 10539207
12/24/2017 13:00 | 11318263 | 11318263 | 11318263 | 10873523 | 9915928 | 10006645 | 10000567 | 10513517 | 10513517 | 10539207
12/24/2017 14:00 | 11318263 | 11318263 | 11318263 | 10873523 | 9915928 | 10006645 | 10000567 | 10513517 | 10513517 | 10539207
12/24/2017 15:00 | 10892721 | 10892721 | 10892721 | 10447981 | 9490386 | 9590528 | 9590528 | 10103478 | 10103478 | 10129168
12/24/2017 16:00 | 9320660 | 9320660 | 9320660 | 8875920 | 7918325 | 8027892 | 8305222 | 8822391 | 8822391 | 8848081
12/24/2017 17:00 | 9205630 | 9205630 | 9205630 | 8760890 | 7803295 | 7912862 | 8190192 | 8707361 | 8707361 | 8733051
12/24/2017 18:00 | 12273758 | 12273758 | 12273758 | 11829018 | 10852873 | 11009990 | 11002820 | 11606509 | 11605179 | 11630869
12/24/2017 19:00 | 11573854 | 11573854 | 11573854 | 11151424 | 10800363 | 10925492 | 10911152 | 11719521 | 11718191 | 11743881
12/24/2017 20:00 | 11889319 | 11889319 | 11889319 | 11444579 | 10468434 | 10585902 | 10578732 | 11182421 | 11181091 | 11206781
12/24/2017 21:00 | 12095935 | 12095935 | 12095935 | 11673505 | 10803890 | 10889370 | 10875030 | 11478719 | 11477389 | 11503079
12/24/2017 22:00 | 11889319 | 11889319 | 11889319 | 11444579 | 10468434 | 10585902 | 10578732 | 11182421 | 11181091 | 11206781
12/24/2017 23:00 | 12273758 | 12273758 | 12273758 | 11829018 | 10852873 | 11009990 | 11002820 | 11606509 | 11605179 | 11630869
12/25/2017 0:00 | 14560730 | 14560730 | 14560730 | 14130898.7 | 10656197.7 | 11924877.7 | 12595727.7 | 14547894 | 14562970 | 14665020
12/25/2017 1:00 | 14560730 | 14560730 | 14560730 | 14130898.7 | 10656197.7 | 11924877.7 | 12595727.7 | 14547894 | 14562970 | 14665020
12/25/2017 2:00 | 10387834.1 | 10387834.1 | 10387834.1 | 9935692.8 | 7600355.8 | 8869035.8 | 9362995.8 | 11315162.1 | 11346038.1 | 11448088.1
12/25/2017 3:00 | 14560730 | 14560730 | 14560730 | 14130898.7 | 10656197.7 | 11924877.7 | 12595727.7 | 14547894 | 14562970 | 14665020
12/25/2017 4:00 | 14560730 | 14560730 | 14560730 | 14130898.7 | 10656197.7 | 11924877.7 | 12595727.7 | 14547894 | 14562970 | 14665020
12/25/2017 5:00 | 14560730 | 14560730 | 14560730 | 14130898.7 | 10656197.7 | 11924877.7 | 12595727.7 | 14547894 | 14562970 | 14665020
12/25/2017 6:00 | 14560730 | 14560730 | 14560730 | 14130898.7 | 10656197.7 | 11924877.7 | 12595727.7 | 14547894 | 14562970 | 14665020
12/25/2017 7:00 | 15856127 | 15856127 | 15856127 | 15396457 | 11971080 | 12439268 | 13117288 | 13798727 | 13816507 | 13918557
12/25/2017 8:00 | 12574820 | 12574820 | 12574820 | 12217670 | 10857619 | 11361711 | 11356291 | 12037730 | 12088810 | 12190860
12/25/2017 9:00 | 12168974 | 12168974 | 12168974 | 11787684 | 10381503 | 10917583 | 10912163 | 11593602 | 11654882 | 11756932
12/25/2017 10:00 | 10386760 | 10386760 | 10386760 | 9942020 | 8474779 | 9136725 | 9132215 | 9629534 | 9629534 | 9655224
12/25/2017 11:00 | 9258728 | 9258728 | 9258728 | 8813988 | 7970771 | 8892471 | 9049976 | 8836739 | 8836739 | 8862429
12/25/2017 12:00 | 13132119 | 13132119 | 13132119 | 12687379 | 10509788 | 10982621 | 12425829 | 12946228 | 13015005 | 13020865
12/25/2017 13:00 | 14649364 | 14649364 | 14649364 | 14204624 | 11791631 | 12031866 | 13475074 | 14585193 | 14650013 | 14655873
12/25/2017 14:00 | 16061811 | 16061811 | 16061811 | 15617071 | 13377720 | 13625855 | 15165113 | 15275203 | 15340023 | 15345883
12/25/2017 15:00 | 9163155 | 9163155 | 9163155 | 8718415 | 7848951 | 7958518 | 8116023 | 7991579 | 7991579 | 8017269
12/25/2017 16:00 | 12095935 | 12095935 | 12095935 | 11673505 | 10803890 | 10889370 | 10875030 | 11478719 | 11477389 | 11503079
12/25/2017 17:00 | 11573854 | 11573854 | 11573854 | 11151424 | 10800363 | 10925492 | 10911152 | 11719521 | 11718191 | 11743881
12/25/2017 18:00 | 11573854 | 11573854 | 11573854 | 11151424 | 10800363 | 10925492 | 10911152 | 11719521 | 11718191 | 11743881
12/25/2017 19:00 | 11573854 | 11573854 | 11573854 | 11151424 | 10800363 | 10925492 | 10911152 | 11719521 | 11718191 | 11743881
12/25/2017 20:00 | 11573854 | 11573854 | 11573854 | 11151424 | 10800363 | 10925492 | 10911152 | 11719521 | 11718191 | 11743881
12/25/2017 21:00 | 11573854 | 11573854 | 11573854 | 11151424 | 10800363 | 10925492 | 10911152 | 11719521 | 11718191 | 11743881
12/25/2017 22:00 | 11573854 | 11573854 | 11573854 | 11151424 | 10800363 | 10925492 | 10911152 | 11719521 | 11718191 | 11743881
12/25/2017 23:00 | 11573854 | 11573854 | 11573854 | 11151424 | 10800363 | 10925492 | 10911152 | 11719521 | 11718191 | 11743881
12/26/2017 0:00 | 10058797.7 | 10058797.7 | 10058797.7 | 9606656.4 | 7304213.4 | 8760359.4 | 8753189.4 | 10705355.7 | 10736811.7 | 10838861.7
12/26/2017 1:00 | 10058797.7 | 10058797.7 | 10058797.7 | 9606656.4 | 7304213.4 | 8760359.4 | 8753189.4 | 10705355.7 | 10736811.7 | 10838861.7
12/26/2017 2:00 | 10058797.7 | 10058797.7 | 10058797.7 | 9606656.4 | 7304213.4 | 8760359.4 | 8753189.4 | 10705355.7 | 10736811.7 | 10838861.7
12/26/2017 3:00 | 10058797.7 | 10058797.7 | 10058797.7 | 9606656.4 | 7304213.4 | 8760359.4 | 8753189.4 | 10705355.7 | 10736811.7 | 10838861.7
12/26/2017 4:00 | 10058797.7 | 10058797.7 | 10058797.7 | 9606656.4 | 7304213.4 | 8760359.4 | 8753189.4 | 10705355.7 | 10736811.7 | 10838861.7
12/26/2017 5:00 | 10058797.7 | 10058797.7 | 10058797.7 | 9606656.4 | 7304213.4 | 8760359.4 | 8753189.4 | 10705355.7 | 10736811.7 | 10838861.7
12/26/2017 6:00 | 10058797.7 | 10058797.7 | 10058797.7 | 9606656.4 | 7304213.4 | 8760359.4 | 8753189.4 | 10705355.7 | 10736811.7 | 10838861.7
12/26/2017 7:00 | 10297530.7 | 10297530.7 | 10297530.7 | 9837860.7 | 7860731.7 | 9329575.7 | 9322405.7 | 10304734.7 | 10321114.7 | 10423164.7
12/26/2017 8:00 | 9808586 | 9808586 | 9808586 | 9451436 | 8428639 | 9745921 | 9738751 | 10721080 | 10721080 | 10823130
12/26/2017 9:00 | 9239162 | 9239162 | 9239162 | 8779492 | 7756695 | 9069234 | 9062064 | 10044393 | 10044393 | 10146443
12/26/2017 10:00 | 10386760 | 10386760 | 10386760 | 9942020 | 8474779 | 9136725 | 9132215 | 9629534 | 9629534 | 9655224
12/26/2017 11:00 | 12560632 | 12560632 | 12560632 | 12115892 | 9704083 | 10176916 | 11434784 | 11434784 | 11503561 | 11535971
12/26/2017 12:00 | 9265420 | 9265420 | 9265420 | 8820680 | 7800539 | 7966065 | 8238885 | 8756054 | 8756054 | 8781744
12/26/2017 13:00 | 9385245 | 9385245 | 9385245 | 8940505 | 7982910 | 8085890 | 8238885 | 8756054 | 8756054 | 8781744
12/26/2017 14:00 | 9325455 | 9325455 | 9325455 | 8880715 | 7923120 | 8032687 | 8190192 | 8707361 | 8707361 | 8733051
12/26/2017 15:00 | 11215560 | 11215560 | 11215560 | 10760660 | 8184994 | 8041750 | 9491968 | 9491968 | 9524378 | 9524378
12/26/2017 16:00 | 11437650 | 11437650 | 11437650 | 10982750 | 8407084 | 8257253 | 9567161 | 9567161 | 9599571 | 9599571
12/26/2017 17:00 | 11215560 | 11215560 | 11215560 | 10760660 | 8184994 | 8041750 | 9615138 | 9615138 | 9647548 | 9684178
12/26/2017 18:00 | 9500275 | 9500275 | 9500275 | 9055535 | 8186071 | 8289051 | 8446556 | 8322112 | 8322112 | 8347802
12/26/2017 19:00 | 9500275 | 9500275 | 9500275 | 9055535 | 8186071 | 8289051 | 8446556 | 8322112 | 8322112 | 8347802
12/26/2017 20:00 | 11667280 | 11667280 | 11667280 | 11222540 | 8184994 | 8041750 | 9984508 | 9984508 | 10016918 | 9990368
12/26/2017 21:00 | 16634101 | 16634101 | 16634101 | 16189361 | 13905820 | 14034045 | 15477253 | 15587343 | 15634413 | 15640273
12/26/2017 22:00 | 9278185 | 9278185 | 9278185 | 8833445 | 7963981 | 8073548 | 8231053 | 8106609 | 8106609 | 8132299
12/26/2017 23:00 | 9205630 | 9205630 | 9205630 | 8760890 | 7803295 | 7912862 | 8190192 | 8707361 | 8707361 | 8733051
12/27/2017 0:00 | 16441381 | 16441381 | 16441381 | 15989239.7 | 12940526.7 | 13976274.7 | 14654294.7 | 15710555 | 15832965 | 15889795
12/27/2017 1:00 | 17042488 | 17042488 | 17042488 | 16599888 | 13419400 | 14221488 | 14899508 | 14899508 | 15072008 | 15072008
12/27/2017 2:00 | 16024491 | 16024491 | 16024491 | 15650729.7 | 12464856.7 | 12933044.7 | 13611064.7 | 14667325 | 14691465 | 14748295
12/27/2017 3:00 | 14599421 | 14599421 | 14599421 | 14147279.7 | 10721902.7 | 11190090.7 | 11868110.7 | 13724067 | 13738007 | 13840057
12/27/2017 4:00 | 14445260 | 14445260 | 14445260 | 13993118.7 | 10613207.7 | 11881887.7 | 12559907.7 | 14415864 | 14444880 | 14546930
12/27/2017 5:00 | 14560730 | 14560730 | 14560730 | 14130898.7 | 10656197.7 | 11924877.7 | 12595727.7 | 14547894 | 14562970 | 14665020
12/27/2017 6:00 | 10387834.1 | 10387834.1 | 10387834.1 | 9935692.8 | 7600355.8 | 8869035.8 | 9362995.8 | 11315162.1 | 11346038.1 | 11448088.1
12/27/2017 7:00 | 10709792.1 | 10709792.1 | 10709792.1 | 10250122.1 | 8245429.1 | 9522064.1 | 10016024.1 | 10998353.1 | 11014153.1 | 11116203.1
12/27/2017 8:00 | 12574820 | 12574820 | 12574820 | 12217670 | 11034543 | 11538635 | 11533215 | 11414958 | 11466038 | 11522868
12/27/2017 9:00 | 14108579 | 14108579 | 14108579 | 13588709 | 11446403 | 11940122 | 12738555 | 12738555 | 12798295 | 12830705
12/27/2017 10:00 | 10526937 | 10526937 | 10526937 | 10082197 | 9632813 | 10146675 | 10143385 | 10143385 | 10219195 | 10251605
12/27/2017 11:00 | 11158267 | 11158267 | 11158267 | 10376217 | 10182273 | 10435035 | 10468635 | 10468635 | 10587855 | 10587855
12/27/2017 12:00 | 8597273 | 8597273 | 8597273 | 7815223 | 7740643 | 8015735 | 8049335 | 8049335 | 8063205 | 8063205
12/27/2017 13:00 | 10729009 | 10729009 | 10729009 | 9946959 | 9806500 | 9827090 | 9860690 | 9860690 | 9908390 | 9908390
12/27/2017 14:00 | 12068352 | 12068352 | 12068352 | 11286302 | 11205003 | 11215623 | 11231333 | 11231333 | 11284763 | 11266353
12/27/2017 15:00 | 15928901 | 15928901 | 15928901 | 15484161 | 12654763 | 12907170 | 14503793 | 14564343 | 14614543 | 14646953
12/27/2017 16:00 | 11667280 | 11667280 | 11667280 | 11222540 | 8184994 | 8041750 | 9984508 | 9984508 | 10016918 | 9990368
12/27/2017 17:00 | 10352496 | 10352496 | 10352496 | 9907756 | 9020651 | 9130218 | 9407548 | 9915027 | 9915027 | 9940717
12/27/2017 18:00 | 9205630 | 9205630 | 9205630 | 8760890 | 7803295 | 7912862 | 8190192 | 8707361 | 8707361 | 8733051
12/27/2017 19:00 | 9205630 | 9205630 | 9205630 | 8760890 | 7803295 | 7912862 | 8190192 | 8707361 | 8707361 | 8733051
12/27/2017 20:00 | 9205630 | 9205630 | 9205630 | 8760890 | 7803295 | 7912862 | 8190192 | 8707361 | 8707361 | 8733051
12/27/2017 21:00 | 9205630 | 9205630 | 9205630 | 8760890 | 7803295 | 7912862 | 8190192 | 8707361 | 8707361 | 8733051
12/27/2017 22:00 | 11573854 | 11573854 | 11573854 | 11151424 | 10800363 | 10925492 | 10911152 | 11719521 | 11718191 | 11743881
12/27/2017 23:00 | 11573854 | 11573854 | 11573854 | 11151424 | 10800363 | 10925492 | 10911152 | 11719521 | 11718191 | 11743881
12/28/2017 0:00 | 10040494.1 | 10040494.1 | 10040494.1 | 9588352.8 | 7258345.8 | 8527025.8 | 9088315.8 | 11040482.1 | 11071938.1 | 11173988.1
12/28/2017 1:00 | 10982184 | 10982184 | 10982184 | 10530042.7 | 8200035.7 | 9683745.7 | 9676575.7 | 11628742 | 11660198 | 11762248
12/28/2017 2:00 | 14560730 | 14560730 | 14560730 | 14130898.7 | 10656197.7 | 11924877.7 | 12595727.7 | 14547894 | 14562970 | 14665020
12/28/2017 3:00 | 14560730 | 14560730 | 14560730 | 14130898.7 | 10656197.7 | 11924877.7 | 12595727.7 | 14547894 | 14562970 | 14665020
12/28/2017 4:00 | 14445260 | 14445260 | 14445260 | 13993118.7 | 10613207.7 | 11881887.7 | 12559907.7 | 14415864 | 14444880 | 14546930
12/28/2017 5:00 | 14641250 | 14641250 | 14641250 | 14267488.7 | 10841447.7 | 11296937.7 | 11974957.7 | 13830914 | 13870130 | 13972180
12/28/2017 6:00 | 14641250 | 14641250 | 14641250 | 14267488.7 | 10841447.7 | 11296937.7 | 11974957.7 | 13830914 | 13870130 | 13972180
12/28/2017 7:00 | 15971597 | 15971597 | 15971597 | 15534237 | 12014070 | 13295448 | 13966298 | 14743947 | 14747787 | 14849837
12/28/2017 8:00 | 12690290 | 12690290 | 12690290 | 12355450 | 10900609 | 12217891 | 12205301 | 12982950 | 13020090 | 13122140
12/28/2017 9:00 | 12585864 | 12585864 | 12585864 | 12126194 | 10857173 | 11960813 | 11955393 | 12636832 | 12796382 | 12898432
12/28/2017 10:00 | 11765363 | 11765363 | 11765363 | 11320623 | 9853382 | 10509652 | 10503574 | 10996674 | 10996674 | 11022364
12/28/2017 11:00 | 11318263 | 11318263 | 11318263 | 10873523 | 9853382 | 10756232 | 10750154 | 11263104 | 11263104 | 11288794
12/28/2017 12:00 | 14331089 | 14331089 | 14331089 | 13886349 | 11472224 | 11360504 | 12751274 | 12747055 | 12779465 | 12780655
12/28/2017 13:00 | 14331089 | 14331089 | 14331089 | 13886349 | 11534770 | 11360504 | 12751274 | 12747055 | 12779465 | 12780655
12/28/2017 14:00 | 14331089 | 14331089 | 14331089 | 13886349 | 11534770 | 11360504 | 12751274 | 12747055 | 12779465 | 12780655
12/28/2017 15:00 | 10892721 | 10892721 | 10892721 | 10447981 | 9490386 | 9590528 | 9590528 | 10103478 | 10103478 | 10129168
12/28/2017 16:00 | 10892721 | 10892721 | 10892721 | 10447981 | 9490386 | 9590528 | 9590528 | 10103478 | 10103478 | 10129168
12/28/2017 17:00 | 9320660 | 9320660 | 9320660 | 8875920 | 7918325 | 8027892 | 8305222 | 8822391 | 8822391 | 8848081
12/28/2017 18:00 | 9542750 | 9542750 | 9542750 | 9098010 | 8140415 | 8243395 | 8520725 | 9037894 | 9037894 | 9063584
12/28/2017 19:00 | 9320660 | 9320660 | 9320660 | 8875920 | 7918325 | 8027892 | 8305222 | 8822391 | 8822391 | 8848081
12/28/2017 20:00 | 9320660 | 9320660 | 9320660 | 8875920 | 7918325 | 8027892 | 8305222 | 8822391 | 8822391 | 8848081
12/28/2017 21:00 | 9320660 | 9320660 | 9320660 | 8875920 | 7918325 | 8027892 | 8305222 | 8822391 | 8822391 | 8848081
12/28/2017 22:00 | 9542750 | 9542750 | 9542750 | 9098010 | 8140415 | 8243395 | 8520725 | 9037894 | 9037894 | 9063584
12/28/2017 23:00 | 9542750 | 9542750 | 9542750 | 9098010 | 8140415 | 8243395 | 8520725 | 9037894 | 9037894 | 9063584
12/29/2017 0:00 | 14445260 | 14445260 | 14445260 | 13993118.7 | 10613207.7 | 11068697.7 | 11746717.7 | 13602674 | 13631690 | 13733740
12/29/2017 1:00 | 14445260 | 14445260 | 14445260 | 13993118.7 | 10613207.7 | 11068697.7 | 11746717.7 | 13602674 | 13631690 | 13733740
12/29/2017 2:00 | 14445260 | 14445260 | 14445260 | 13993118.7 | 10613207.7 | 11068697.7 | 11746717.7 | 13602674 | 13631690 | 13733740
12/29/2017 3:00 | 14445260 | 14445260 | 14445260 | 13993118.7 | 10613207.7 | 11068697.7 | 11746717.7 | 13602674 | 13631690 | 13733740
12/29/2017 4:00 | 14445260 | 14445260 | 14445260 | 13993118.7 | 10613207.7 | 11068697.7 | 11746717.7 | 13602674 | 13631690 | 13733740
12/29/2017 5:00 | 14641250 | 14641250 | 14641250 | 14267488.7 | 10841447.7 | 11296937.7 | 11974957.7 | 13830914 | 13870130 | 13972180
12/29/2017 6:00 | 14641250 | 14641250 | 14641250 | 14267488.7 | 10841447.7 | 11296937.7 | 11974957.7 | 13830914 | 13870130 | 13972180
12/29/2017 7:00 | 15856127 | 15856127 | 15856127 | 15396457 | 11971080 | 12439268 | 13117288 | 13798727 | 13816507 | 13918557
12/29/2017 8:00 | 13187700 | 13187700 | 13187700 | 12830550 | 11561529 | 12633181 | 12627761 | 13309200 | 13468750 | 13570800
12/29/2017 9:00 | 14430480 | 14430480 | 14430480 | 13970810 | 11475775 | 12299342 | 13740420 | 13740420 | 13932380 | 13905830
12/29/2017 10:00 | 13701949 | 13701949 | 13701949 | 13257209 | 10845400 | 11326947 | 12584815 | 12584815 | 12649635 | 12682045
12/29/2017 11:00 | 10898393 | 10898393 | 10898393 | 10453653 | 10004269 | 10518131 | 10514841 | 10514841 | 10590651 | 10623061
12/29/2017 12:00 | 9806888 | 9806888 | 9806888 | 9024838 | 8946139 | 9198901 | 9232501 | 9692350 | 9728070 | 9728070
12/29/2017 13:00 | 10900025 | 10900025 | 10900025 | 10117975 | 10048636 | 10079053 | 10112653 | 10112653 | 10126523 | 10126523
12/29/2017 14:00 | 11258312 | 11258312 | 11258312 | 10476262 | 10335803 | 10346423 | 10362133 | 10362133 | 10415563 | 10415563
12/29/2017 15:00 | 11712422 | 11712422 | 11712422 | 10930372 | 10859073 | 10906723 | 10906723 | 10964423 | 10992833 | 11050533
12/29/2017 16:00 | 15751741 | 15751741 | 15751741 | 15296841 | 13140073 | 13312720 | 14748383 | 14748383 | 14795453 | 14864493
12/29/2017 17:00 | 11437650 | 11437650 | 11437650 | 10982750 | 8407084 | 8257253 | 9567161 | 9567161 | 9599571 | 9599571
12/29/2017 18:00 | 16203461 | 16203461 | 16203461 | 15758721 | 13124253 | 13312720 | 14748383 | 14748383 | 14795453 | 14864493
12/29/2017 19:00 | 11215560 | 11215560 | 11215560 | 10760660 | 8184994 | 8041750 | 9615138 | 9615138 | 9647548 | 9684178
12/29/2017 20:00 | 11215560 | 11215560 | 11215560 | 10760660 | 8184994 | 8041750 | 9615138 | 9615138 | 9647548 | 9684178
12/29/2017 21:00 | 9500275 | 9500275 | 9500275 | 9055535 | 8186071 | 8289051 | 8446556 | 8322112 | 8322112 | 8347802
12/29/2017 22:00 | 9325455 | 9325455 | 9325455 | 8880715 | 7923120 | 8032687 | 8190192 | 8707361 | 8707361 | 8733051
12/29/2017 23:00 | 9205630 | 9205630 | 9205630 | 8760890 | 7803295 | 7912862 | 8190192 | 8707361 | 8707361 | 8733051
12/30/2017 0:00 | 14599421 | 14599421 | 14599421 | 14147279.7 | 10721902.7 | 11190090.7 | 11868110.7 | 13724067 | 13738007 | 13840057
12/30/2017 1:00 | 14599421 | 14599421 | 14599421 | 14147279.7 | 10721902.7 | 11190090.7 | 11868110.7 | 13724067 | 13738007 | 13840057
12/30/2017 2:00 | 14599421 | 14599421 | 14599421 | 14147279.7 | 10721902.7 | 11190090.7 | 11868110.7 | 13724067 | 13738007 | 13840057
12/30/2017 3:00 | 14599421 | 14599421 | 14599421 | 14147279.7 | 10721902.7 | 11190090.7 | 11868110.7 | 13724067 | 13738007 | 13840057
12/30/2017 4:00 | 14599421 | 14599421 | 14599421 | 14147279.7 | 10721902.7 | 11190090.7 | 11868110.7 | 13724067 | 13738007 | 13840057
12/30/2017 5:00 | 14445260 | 14445260 | 14445260 | 13993118.7 | 10613207.7 | 11881887.7 | 12559907.7 | 14415864 | 14444880 | 14546930
12/30/2017 6:00 | 14599421 | 14599421 | 14599421 | 14147279.7 | 10721902.7 | 11190090.7 | 11868110.7 | 13724067 | 13738007 | 13840057
12/30/2017 7:00 | 15971597 | 15971597 | 15971597 | 15534237 | 12103110 | 13384488 | 14062508 | 14743947 | 14747787 | 14849837
12/30/2017 8:00 | 12574820 | 12574820 | 12574820 | 12217670 | 11034543 | 11538635 | 11533215 | 11414958 | 11466038 | 11522868
12/30/2017 9:00 | 12088454 | 12088454 | 12088454 | 11651094 | 10373177 | 11722447 | 11709857 | 11687810 | 11724950 | 11781780
12/30/2017 10:00 | 13693214 | 13693214 | 13693214 | 13118824 | 11425855 | 10749638 | 12603395 | 12651975 | 12652065 | 12652065
12/30/2017 11:00 | 12798532 | 12798532 | 12798532 | 12353792 | 12076826 | 12696048 | 12692758 | 12692758 | 12763208 | 12795618
12/30/2017 12:00 | 10659726 | 10659726 | 10659726 | 9877676 | 9976297 | 10334419 | 10368019 | 10368019 | 10398379 | 10398379
12/30/2017 13:00 | 12827223 | 12827223 | 12827223 | 12382483 | 12139062 | 12536912 | 12533622 | 12522732 | 12593182 | 12625592
12/30/2017 14:00 | 13310031 | 13310031 | 13310031 | 12640311 | 10817250 | 10911185 | 12753781 | 12753781 | 12812131 | 12812131
12/30/2017 15:00 | 13305111 | 13305111 | 13305111 | 12850211 | 10756746 | 9914645 | 13030582 | 13100728 | 13117948 | 13117948
12/30/2017 16:00 | 11889319 | 11889319 | 11889319 | 11444579 | 10556565 | 10674033 | 10666863 | 10628939 | 10627609 | 10653299
12/30/2017 17:00 | 11573854 | 11573854 | 11573854 | 11151424 | 10800363 | 10925492 | 10911152 | 11719521 | 11718191 | 11743881
12/30/2017 18:00 | 11573854 | 11573854 | 11573854 | 11151424 | 10800363 | 10925492 | 10911152 | 11719521 | 11718191 | 11743881
12/30/2017 19:00 | 11573854 | 11573854 | 11573854 | 11151424 | 10800363 | 10925492 | 10911152 | 11719521 | 11718191 | 11743881
12/30/2017 20:00 | 11573854 | 11573854 | 11573854 | 11151424 | 10800363 | 10925492 | 10911152 | 11719521 | 11718191 | 11743881
12/30/2017 21:00 | 11573854 | 11573854 | 11573854 | 11151424 | 10800363 | 10925492 | 10911152 | 11719521 | 11718191 | 11743881
12/30/2017 22:00 | 12095935 | 12095935 | 12095935 | 11673505 | 10803890 | 10889370 | 10875030 | 11478719 | 11477389 | 11503079
12/30/2017 23:00 | 11574619 | 11574619 | 11574619 | 11129879 | 10212714 | 10330182 | 10323012 | 10926701 | 10925371 | 10951061
12/31/2017 0:00 | 14560730 | 14560730 | 14560730 | 14130898.7 | 10656197.7 | 11924877.7 | 12595727.7 | 14547894 | 14562970 | 14665020
12/31/2017 1:00 | 14714891 | 14714891 | 14714891 | 14285059.7 | 10853932.7 | 12135310.7 | 12813330.7 | 14669287 | 14669287 | 14771337
12/31/2017 2:00 | 14599421 | 14599421 | 14599421 | 14147279.7 | 10721902.7 | 11190090.7 | 11868110.7 | 13724067 | 13738007 | 13840057
12/31/2017 3:00 | 16441381 | 16441381 | 16441381 | 15989239.7 | 12940526.7 | 13976274.7 | 14654294.7 | 15710555 | 15832965 | 15889795
12/31/2017 4:00 | 14599421 | 14599421 | 14599421 | 14147279.7 | 10721902.7 | 11190090.7 | 11868110.7 | 13724067 | 13738007 | 13840057
12/31/2017 5:00 | 14560730 | 14560730 | 14560730 | 14130898.7 | 10656197.7 | 11924877.7 | 12595727.7 | 14547894 | 14562970 | 14665020
12/31/2017 6:00 | 14560730 | 14560730 | 14560730 | 14130898.7 | 10656197.7 | 11924877.7 | 12595727.7 | 14547894 | 14562970 | 14665020
12/31/2017 7:00 | 15971597 | 15971597 | 15971597 | 15534237 | 12014070 | 13295448 | 13966298 | 14743947 | 14747787 | 14849837
12/31/2017 8:00 | 11202577 | 11202577 | 11202577 | 10867737 | 9366766 | 10679305 | 10672135 | 11449784 | 11449784 | 11551834
12/31/2017 9:00 | 13572100 | 13572100 | 13572100 | 12958650 | 10716423 | 10813467 | 11617180 | 11665760 | 11716840 | 11716840
12/31/2017 10:00 | 15967550 | 15967550 | 15967550 | 15369030 | 13227983 | 13460557 | 14220040 | 14248770 | 14248770 | 14276510
12/31/2017 11:00 | 9317595 | 9317595 | 9317595 | 8535545 | 8160849 | 8435941 | 8469541 | 8469541 | 8512349 | 8512349
12/31/2017 12:00 | 11005508 | 11005508 | 11005508 | 9295144 | 9325513 | 10735167 | 10734013 | 10734013 | 10749213 | 10796143
12/31/2017 13:00 | 12293532 | 12293532 | 12293532 | 10583168 | 10613537 | 11993865 | 11992711 | 12031371 | 12046571 | 12070821
12/31/2017 14:00 | 9063782 | 9063782 | 9063782 | 8281732 | 8293751 | 8453818 | 8469528 | 8469528 | 8478038 | 8478038
12/31/2017 15:00 | 11143384 | 11143384 | 11143384 | 10698644 | 10063056 | 10337656 | 10329709 | 10351275 | 10375607 | 10375607
12/31/2017 16:00 | 13354211 | 13354211 | 13354211 | 12899311 | 11036536 | 10038765 | 13154702 | 13224848 | 13238938 | 13238938
12/31/2017 17:00 | 11573854 | 11573854 | 11573854 | 11151424 | 10800363 | 10925492 | 10911152 | 11719521 | 11718191 | 11743881
12/31/2017 18:00 | 13984334 | 13984334 | 13984334 | 13529434 | 11233303 | 10879275 | 12273748 | 12312638 | 12334288 | 12334288
12/31/2017 19:00 | 12095935 | 12095935 | 12095935 | 11673505 | 10892021 | 10977501 | 10963161 | 10925237 | 10923907 | 10949597
12/31/2017 20:00 | 11573854 | 11573854 | 11573854 | 11151424 | 10800363 | 10925492 | 10911152 | 11719521 | 11718191 | 11743881
12/31/2017 21:00 | 11889319 | 11889319 | 11889319 | 11444579 | 10556565 | 10674033 | 10666863 | 10628939 | 10627609 | 10653299
12/31/2017 22:00 | 11574619 | 11574619 | 11574619 | 11129879 | 10212714 | 10330182 | 10323012 | 10926701 | 10925371 | 10951061
12/31/2017 23:00 | 11573854 | 11573854 | 11573854 | 11151424 | 10800363 | 10925492 | 10911152 | 11719521 | 11718191 | 11743881

## Results_CSV
datetime | 15 | 16.1111 | 17.2222 | 18.3333 | 19.4444 | 20.5556 | 21.6667 | 22.7778 | 23.8889 | 25
2017-01-01 | 14359016 | 13295385 | 12231754 | 11168123 | 10104493 | 9040861.77 | 7977231 | 6913600 | 5849969 | 4786339
2017-01-01 01:00 | 14933797 | 13827589 | 12721382 | 11615175 | 10508968 | 9402760.77 | 8296554 | 7190346 | 6084139 | 4977932
2017-01-01 02:00 | 14933797 | 13827589 | 12721382 | 11615175 | 10508968 | 9402760.77 | 8296554 | 7190346 | 6084139 | 4977932
2017-01-01 03:00 | 14933797 | 13827589 | 12721382 | 11615175 | 10508968 | 9402760.77 | 8296554 | 7190346 | 6084139 | 4977932
2017-01-01 04:00 | 14359016 | 13295385 | 12231754 | 11168123 | 10104493 | 9040861.77 | 7977231 | 6913600 | 5849969 | 4786339
2017-01-01 05:00 | 14359016 | 13295385 | 12231754 | 11168123 | 10104493 | 9040861.77 | 7977231 | 6913600 | 5849969 | 4786339
2017-01-01 06:00 | 14902745 | 13798838 | 12694931 | 11591024 | 10487117 | 9383209.77 | 8279303 | 7175396 | 6071489 | 4967582
2017-01-01 07:00 | 14902745 | 13798838 | 12694931 | 11591024 | 10487117 | 9383209.77 | 8279303 | 7175396 | 6071489 | 4967582
2017-01-01 08:00 | 14359016 | 13295385 | 12231754 | 11168123 | 10104493 | 9040861.77 | 7977231 | 6913600 | 5849969 | 4786339
2017-01-01 09:00 | 14933797 | 13827589 | 12721382 | 11615175 | 10508968 | 9402760.77 | 8296554 | 7190346 | 6084139 | 4977932
2017-01-01 10:00 | 14933797 | 13827589 | 12721382 | 11615175 | 10508968 | 9402760.77 | 8296554 | 7190346 | 6084139 | 4977932
2017-01-01 11:00 | 15831875 | 14659143 | 13486412 | 12313681 | 11140949 | 9968217.57 | 8795486 | 7622755 | 6450023 | 5277292
2017-01-01 12:00 | 15831875 | 14659143 | 13486412 | 12313681 | 11140949 | 9968217.57 | 8795486 | 7622755 | 6450023 | 5277292
2017-01-01 13:00 | 15831875 | 14659143 | 13486412 | 12313681 | 11140949 | 9968217.57 | 8795486 | 7622755 | 6450023 | 5277292
2017-01-01 14:00 | 18348852 | 16989678 | 15630504 | 14271329 | 12912155 | 11552981 | 10193807 | 8834633 | 7475458 | 6116284
2017-01-01 15:00 | 16835845 | 15588746 | 14341646 | 13094546 | 11847447 | 10600347 | 9353247 | 8106148 | 6859048 | 5611948
2017-01-01 16:00 | 16944006 | 15688894 | 14433783 | 13178671 | 11923560 | 10668448 | 9413336 | 8158225 | 6903113 | 5648002
2017-01-01 17:00 | 16944006 | 15688894 | 14433783 | 13178671 | 11923560 | 10668448 | 9413336 | 8158225 | 6903113 | 5648002
2017-01-01 18:00 | 16944006 | 15688894 | 14433783 | 13178671 | 11923560 | 10668448 | 9413336 | 8158225 | 6903113 | 5648002
2017-01-01 19:00 | 16944006 | 15688894 | 14433783 | 13178671 | 11923560 | 10668448 | 9413336 | 8158225 | 6903113 | 5648002
2017-01-01 20:00 | 16222674 | 15020994 | 13819315 | 12617635 | 11415956 | 10214276 | 9012596 | 7810917 | 6609237 | 5407558
2017-01-01 21:00 | 16686947 | 15450876 | 14214806 | 12978736 | 11742666 | 10506596 | 9270526 | 8034456 | 6798386 | 5562316
2017-01-01 22:00 | 16222674 | 15020994 | 13819315 | 12617635 | 11415956 | 10214276 | 9012596 | 7810917 | 6609237 | 5407558
2017-01-01 23:00 | 16222674 | 15020994 | 13819315 | 12617635 | 11415956 | 10214276 | 9012596 | 7810917 | 6609237 | 5407558
2017-02-01 | 15353092 | 14215826 | 13078560 | 11941294 | 10804028 | 9666761.77 | 8529496 | 7392230 | 6254963 | 5117697
2017-02-01 01:00 | 15353092 | 14215826 | 13078560 | 11941294 | 10804028 | 9666761.77 | 8529496 | 7392230 | 6254963 | 5117697
2017-02-01 02:00 | 15353092 | 14215826 | 13078560 | 11941294 | 10804028 | 9666761.77 | 8529496 | 7392230 | 6254963 | 5117697
2017-02-01 03:00 | 15353092 | 14215826 | 13078560 | 11941294 | 10804028 | 9666761.77 | 8529496 | 7392230 | 6254963 | 5117697
2017-02-01 04:00 | 15353092 | 14215826 | 13078560 | 11941294 | 10804028 | 9666761.77 | 8529496 | 7392230 | 6254963 | 5117697
2017-02-01 05:00 | 15927873 | 14748031 | 13568188 | 12388346 | 11208503 | 10028660.77 | 8848818 | 7668976 | 6489133 | 5309291
2017-02-01 06:00 | 15927873 | 14748031 | 13568188 | 12388346 | 11208503 | 10028660.77 | 8848818 | 7668976 | 6489133 | 5309291
2017-02-01 07:00 | 15927873 | 14748031 | 13568188 | 12388346 | 11208503 | 10028660.77 | 8848818 | 7668976 | 6489133 | 5309291
2017-02-01 08:00 | 15353092 | 14215826 | 13078560 | 11941294 | 10804028 | 9666761.77 | 8529496 | 7392230 | 6254963 | 5117697
2017-02-01 09:00 | 15927873 | 14748031 | 13568188 | 12388346 | 11208503 | 10028660.77 | 8848818 | 7668976 | 6489133 | 5309291
2017-02-01 10:00 | 15927873 | 14748031 | 13568188 | 12388346 | 11208503 | 10028660.77 | 8848818 | 7668976 | 6489133 | 5309291
2017-02-01 11:00 | 17293367 | 16012377 | 14731387 | 13450397 | 12169407 | 10888416.57 | 9607426 | 8326436 | 7045446 | 5764456
2017-02-01 12:00 | 17877900 | 16553611 | 15229322 | 13905033 | 12580744 | 11256455.57 | 9932167 | 8607878 | 7283589 | 5959300
2017-02-01 13:00 | 17877900 | 16553611 | 15229322 | 13905033 | 12580744 | 11256455.57 | 9932167 | 8607878 | 7283589 | 5959300
2017-02-01 14:00 | 17232888 | 15956378 | 14679868 | 13403357 | 12126847 | 10850337 | 9573827 | 8297317 | 7020806 | 5744296
2017-02-01 15:00 | 16438299 | 15220647 | 14002995 | 12785344 | 11567692 | 10350040 | 9132388 | 7914736 | 6697085 | 5479433
2017-02-01 16:00 | 15282907 | 14150840 | 13018773 | 11886705 | 10754638 | 9622571 | 8490504 | 7358437 | 6226369 | 5094302
2017-02-01 17:00 | 15282907 | 14150840 | 13018773 | 11886705 | 10754638 | 9622571 | 8490504 | 7358437 | 6226369 | 5094302
2017-02-01 18:00 | 15282907 | 14150840 | 13018773 | 11886705 | 10754638 | 9622571 | 8490504 | 7358437 | 6226369 | 5094302
2017-02-01 19:00 | 15282907 | 14150840 | 13018773 | 11886705 | 10754638 | 9622571 | 8490504 | 7358437 | 6226369 | 5094302
2017-02-01 20:00 | 15282907 | 14150840 | 13018773 | 11886705 | 10754638 | 9622571 | 8490504 | 7358437 | 6226369 | 5094302
2017-02-01 21:00 | 15282907 | 14150840 | 13018773 | 11886705 | 10754638 | 9622571 | 8490504 | 7358437 | 6226369 | 5094302
2017-02-01 22:00 | 16004239 | 14818740 | 13633241 | 12447741 | 11262242 | 10076743 | 8891244 | 7705745 | 6520245 | 5334746
2017-02-01 23:00 | 16004239 | 14818740 | 13633241 | 12447741 | 11262242 | 10076743 | 8891244 | 7705745 | 6520245 | 5334746
2017-03-01 | 15927873 | 14748031 | 13568188 | 12388346 | 11208503 | 10028660.77 | 8848818 | 7668976 | 6489133 | 5309291
2017-03-01 01:00 | 15927873 | 14748031 | 13568188 | 12388346 | 11208503 | 10028660.77 | 8848818 | 7668976 | 6489133 | 5309291
2017-03-01 02:00 | 15927873 | 14748031 | 13568188 | 12388346 | 11208503 | 10028660.77 | 8848818 | 7668976 | 6489133 | 5309291
2017-03-01 03:00 | 15927873 | 14748031 | 13568188 | 12388346 | 11208503 | 10028660.77 | 8848818 | 7668976 | 6489133 | 5309291
2017-03-01 04:00 | 15927873 | 14748031 | 13568188 | 12388346 | 11208503 | 10028660.77 | 8848818 | 7668976 | 6489133 | 5309291
2017-03-01 05:00 | 15927873 | 14748031 | 13568188 | 12388346 | 11208503 | 10028660.77 | 8848818 | 7668976 | 6489133 | 5309291
2017-03-01 06:00 | 15927873 | 14748031 | 13568188 | 12388346 | 11208503 | 10028660.77 | 8848818 | 7668976 | 6489133 | 5309291
2017-03-01 07:00 | 15927873 | 14748031 | 13568188 | 12388346 | 11208503 | 10028660.77 | 8848818 | 7668976 | 6489133 | 5309291
2017-03-01 08:00 | 15927873 | 14748031 | 13568188 | 12388346 | 11208503 | 10028660.77 | 8848818 | 7668976 | 6489133 | 5309291
2017-03-01 09:00 | 15927873 | 14748031 | 13568188 | 12388346 | 11208503 | 10028660.77 | 8848818 | 7668976 | 6489133 | 5309291
2017-03-01 10:00 | 16512406 | 15289264 | 14066123 | 12842982 | 11619841 | 10396699.77 | 9173559 | 7950417 | 6727276 | 5504135
2017-03-01 11:00 | 17637927 | 16331414 | 15024901 | 13718388 | 12411875 | 11105361.57 | 9798848 | 8492335 | 7185822 | 5879309
2017-03-01 12:00 | 16910047 | 15657451 | 14404855 | 13152259 | 11899663 | 10647066.57 | 9394471 | 8141874 | 6889278 | 5636682
2017-03-01 13:00 | 17784018 | 16466683 | 15149349 | 13832014 | 12514679 | 11197344.57 | 9880010 | 8562675 | 7245341 | 5928006
2017-03-01 14:00 | 18336910 | 16978621 | 15620331 | 14262041 | 12903752 | 11545462 | 10187172 | 8828883 | 7470593 | 6112303
2017-03-01 15:00 | 17013080 | 15752851 | 14492623 | 13232395 | 11972167 | 10711939 | 9451711 | 8191483 | 6931255 | 5671027
2017-03-01 16:00 | 16004239 | 14818740 | 13633241 | 12447741 | 11262242 | 10076743 | 8891244 | 7705745 | 6520245 | 5334746
2017-03-01 17:00 | 16004239 | 14818740 | 13633241 | 12447741 | 11262242 | 10076743 | 8891244 | 7705745 | 6520245 | 5334746
2017-03-01 18:00 | 16004239 | 14818740 | 13633241 | 12447741 | 11262242 | 10076743 | 8891244 | 7705745 | 6520245 | 5334746
2017-03-01 19:00 | 16588771 | 15359974 | 14131176 | 12902378 | 11673580 | 10444782 | 9215984 | 7987186 | 6758388 | 5529590
2017-03-01 20:00 | 16004239 | 14818740 | 13633241 | 12447741 | 11262242 | 10076743 | 8891244 | 7705745 | 6520245 | 5334746
2017-03-01 21:00 | 16004239 | 14818740 | 13633241 | 12447741 | 11262242 | 10076743 | 8891244 | 7705745 | 6520245 | 5334746
2017-03-01 22:00 | 16004239 | 14818740 | 13633241 | 12447741 | 11262242 | 10076743 | 8891244 | 7705745 | 6520245 | 5334746
2017-03-01 23:00 | 16004239 | 14818740 | 13633241 | 12447741 | 11262242 | 10076743 | 8891244 | 7705745 | 6520245 | 5334746
2017-04-01 | 16257356 | 15053108 | 13848859 | 12644610 | 11440362 | 10236113.2 | 9031865 | 7827616 | 6623367 | 5419119
2017-04-01 01:00 | 16257356 | 15053108 | 13848859 | 12644610 | 11440362 | 10236113.2 | 9031865 | 7827616 | 6623367 | 5419119
2017-04-01 02:00 | 16257356 | 15053108 | 13848859 | 12644610 | 11440362 | 10236113.2 | 9031865 | 7827616 | 6623367 | 5419119
2017-04-01 03:00 | 16257356 | 15053108 | 13848859 | 12644610 | 11440362 | 10236113.2 | 9031865 | 7827616 | 6623367 | 5419119
2017-04-01 04:00 | 16257356 | 15053108 | 13848859 | 12644610 | 11440362 | 10236113.2 | 9031865 | 7827616 | 6623367 | 5419119
2017-04-01 05:00 | 16257356 | 15053108 | 13848859 | 12644610 | 11440362 | 10236113.2 | 9031865 | 7827616 | 6623367 | 5419119
2017-04-01 06:00 | 16257356 | 15053108 | 13848859 | 12644610 | 11440362 | 10236113.2 | 9031865 | 7827616 | 6623367 | 5419119
2017-04-01 07:00 | 16257356 | 15053108 | 13848859 | 12644610 | 11440362 | 10236113.2 | 9031865 | 7827616 | 6623367 | 5419119
2017-04-01 08:00 | 15881413 | 14705012 | 13528611 | 12352210 | 11175809 | 9999408.2 | 8823007 | 7646606 | 6470205 | 5293804
2017-04-01 09:00 | 15881413 | 14705012 | 13528611 | 12352210 | 11175809 | 9999408.2 | 8823007 | 7646606 | 6470205 | 5293804
2017-04-01 10:00 | 15881413 | 14705012 | 13528611 | 12352210 | 11175809 | 9999408.2 | 8823007 | 7646606 | 6470205 | 5293804
2017-04-01 11:00 | 17311490 | 16029157 | 14746825 | 13464492 | 12182160 | 10899827 | 9617494 | 8335162 | 7052829 | 5770497
2017-04-01 12:00 | 16942981 | 15687946 | 14432910 | 13177874 | 11922839 | 10667803 | 9412767 | 8157732 | 6902696 | 5647660
2017-04-01 13:00 | 19210691 | 17787676 | 16364662 | 14941648 | 13518634 | 12095620 | 10672606 | 9249592 | 7826578 | 6403564
2017-04-01 14:00 | 17670339 | 16361425 | 15052511 | 13743597 | 12434683 | 11125769 | 9816855 | 8507941 | 7199027 | 5890113
2017-04-01 15:00 | 16373083 | 15160262 | 13947441 | 12734620 | 11521799 | 10308978 | 9096157 | 7883336 | 6670515 | 5457694
2017-04-01 16:00 | 16442220 | 15224278 | 14006336 | 12788393 | 11570451 | 10352509 | 9134567 | 7916625 | 6698682 | 5480740
2017-04-01 17:00 | 16442220 | 15224278 | 14006336 | 12788393 | 11570451 | 10352509 | 9134567 | 7916625 | 6698682 | 5480740
2017-04-01 18:00 | 16442220 | 15224278 | 14006336 | 12788393 | 11570451 | 10352509 | 9134567 | 7916625 | 6698682 | 5480740
2017-04-01 19:00 | 16004239 | 14818740 | 13633241 | 12447741 | 11262242 | 10076743 | 8891244 | 7705745 | 6520245 | 5334746
2017-04-01 20:00 | 16004239 | 14818740 | 13633241 | 12447741 | 11262242 | 10076743 | 8891244 | 7705745 | 6520245 | 5334746
2017-04-01 21:00 | 16442220 | 15224278 | 14006336 | 12788393 | 11570451 | 10352509 | 9134567 | 7916625 | 6698682 | 5480740
2017-04-01 22:00 | 16442220 | 15224278 | 14006336 | 12788393 | 11570451 | 10352509 | 9134567 | 7916625 | 6698682 | 5480740
2017-04-01 23:00 | 16442220 | 15224278 | 14006336 | 12788393 | 11570451 | 10352509 | 9134567 | 7916625 | 6698682 | 5480740
2017-05-01 | 15881413 | 14705012 | 13528611 | 12352210 | 11175809 | 9999408.2 | 8823007 | 7646606 | 6470205 | 5293804
2017-05-01 01:00 | 15881413 | 14705012 | 13528611 | 12352210 | 11175809 | 9999408.2 | 8823007 | 7646606 | 6470205 | 5293804
2017-05-01 02:00 | 15881413 | 14705012 | 13528611 | 12352210 | 11175809 | 9999408.2 | 8823007 | 7646606 | 6470205 | 5293804
2017-05-01 03:00 | 15881413 | 14705012 | 13528611 | 12352210 | 11175809 | 9999408.2 | 8823007 | 7646606 | 6470205 | 5293804
2017-05-01 04:00 | 15881413 | 14705012 | 13528611 | 12352210 | 11175809 | 9999408.2 | 8823007 | 7646606 | 6470205 | 5293804
2017-05-01 05:00 | 15881413 | 14705012 | 13528611 | 12352210 | 11175809 | 9999408.2 | 8823007 | 7646606 | 6470205 | 5293804
2017-05-01 06:00 | 15881413 | 14705012 | 13528611 | 12352210 | 11175809 | 9999408.2 | 8823007 | 7646606 | 6470205 | 5293804
2017-05-01 07:00 | 15881413 | 14705012 | 13528611 | 12352210 | 11175809 | 9999408.2 | 8823007 | 7646606 | 6470205 | 5293804
2017-05-01 08:00 | 15881413 | 14705012 | 13528611 | 12352210 | 11175809 | 9999408.2 | 8823007 | 7646606 | 6470205 | 5293804
2017-05-01 09:00 | 17193818 | 15920201 | 14646585 | 13372969 | 12099353 | 10825737 | 9552121 | 8278505 | 7004889 | 5731273
2017-05-01 10:00 | 17193818 | 15920201 | 14646585 | 13372969 | 12099353 | 10825737 | 9552121 | 8278505 | 7004889 | 5731273
2017-05-01 11:00 | 17311490 | 16029157 | 14746825 | 13464492 | 12182160 | 10899827 | 9617494 | 8335162 | 7052829 | 5770497
2017-05-01 12:00 | 16942981 | 15687946 | 14432910 | 13177874 | 11922839 | 10667803 | 9412767 | 8157732 | 6902696 | 5647660
2017-05-01 13:00 | 16655569 | 15421824 | 14188078 | 12954332 | 11720586 | 10486840 | 9253094 | 8019348 | 6785602 | 5551856
2017-05-01 14:00 | 17670339 | 16361425 | 15052511 | 13743597 | 12434683 | 11125769 | 9816855 | 8507941 | 7199027 | 5890113
2017-05-01 15:00 | 16373083 | 15160262 | 13947441 | 12734620 | 11521799 | 10308978 | 9096157 | 7883336 | 6670515 | 5457694
2017-05-01 16:00 | 16442220 | 15224278 | 14006336 | 12788393 | 11570451 | 10352509 | 9134567 | 7916625 | 6698682 | 5480740
2017-05-01 17:00 | 16442220 | 15224278 | 14006336 | 12788393 | 11570451 | 10352509 | 9134567 | 7916625 | 6698682 | 5480740
2017-05-01 18:00 | 16442220 | 15224278 | 14006336 | 12788393 | 11570451 | 10352509 | 9134567 | 7916625 | 6698682 | 5480740
2017-05-01 19:00 | 16442220 | 15224278 | 14006336 | 12788393 | 11570451 | 10352509 | 9134567 | 7916625 | 6698682 | 5480740
2017-05-01 20:00 | 16442220 | 15224278 | 14006336 | 12788393 | 11570451 | 10352509 | 9134567 | 7916625 | 6698682 | 5480740
2017-05-01 21:00 | 16004239 | 14818740 | 13633241 | 12447741 | 11262242 | 10076743 | 8891244 | 7705745 | 6520245 | 5334746
2017-05-01 22:00 | 16442220 | 15224278 | 14006336 | 12788393 | 11570451 | 10352509 | 9134567 | 7916625 | 6698682 | 5480740
2017-05-01 23:00 | 16442220 | 15224278 | 14006336 | 12788393 | 11570451 | 10352509 | 9134567 | 7916625 | 6698682 | 5480740
2017-06-01 | 15881413 | 14705012 | 13528611 | 12352210 | 11175809 | 9999408.2 | 8823007 | 7646606 | 6470205 | 5293804
2017-06-01 01:00 | 15881413 | 14705012 | 13528611 | 12352210 | 11175809 | 9999408.2 | 8823007 | 7646606 | 6470205 | 5293804
2017-06-01 02:00 | 17193818 | 15920201 | 14646585 | 13372969 | 12099353 | 10825737 | 9552121 | 8278505 | 7004889 | 5731273
2017-06-01 03:00 | 15881413 | 14705012 | 13528611 | 12352210 | 11175809 | 9999408.2 | 8823007 | 7646606 | 6470205 | 5293804
2017-06-01 04:00 | 16257356 | 15053108 | 13848859 | 12644610 | 11440362 | 10236113.2 | 9031865 | 7827616 | 6623367 | 5419119
2017-06-01 05:00 | 15881413 | 14705012 | 13528611 | 12352210 | 11175809 | 9999408.2 | 8823007 | 7646606 | 6470205 | 5293804
2017-06-01 06:00 | 15881413 | 14705012 | 13528611 | 12352210 | 11175809 | 9999408.2 | 8823007 | 7646606 | 6470205 | 5293804
2017-06-01 07:00 | 15881413 | 14705012 | 13528611 | 12352210 | 11175809 | 9999408.2 | 8823007 | 7646606 | 6470205 | 5293804
2017-06-01 08:00 | 17193818 | 15920201 | 14646585 | 13372969 | 12099353 | 10825737 | 9552121 | 8278505 | 7004889 | 5731273
2017-06-01 09:00 | 17193818 | 15920201 | 14646585 | 13372969 | 12099353 | 10825737 | 9552121 | 8278505 | 7004889 | 5731273
2017-06-01 10:00 | 19355971 | 17922196 | 16488420 | 15054644 | 13620869 | 12187093 | 10753317 | 9319542 | 7885766 | 6451990
2017-06-01 11:00 | 18697228 | 17312249 | 15927269 | 14542289 | 13157309 | 11772329 | 10387349 | 9002369 | 7617389 | 6232409
2017-06-01 12:00 | 18328720 | 16971037 | 15613354 | 14255671 | 12897988 | 11540305 | 10182622 | 8824939 | 7467256 | 6109573
2017-06-01 13:00 | 18434275 | 17068774 | 15703272 | 14337770 | 12972268 | 11606766 | 10241264 | 8875762 | 7510260 | 6144758
2017-06-01 14:00 | 18873881 | 17475816 | 16077751 | 14679686 | 13281620 | 11883555 | 10485490 | 9087424 | 7689359 | 6291294
2017-06-01 15:00 | 18928204 | 17526115 | 16124026 | 14721936 | 13319847 | 11917758 | 10515669 | 9113580 | 7711490 | 6309401
2017-06-01 16:00 | 17924347 | 16596618 | 15268888 | 13941159 | 12613429 | 11285700 | 9957971 | 8630241 | 7302512 | 5974782
2017-06-01 17:00 | 17924347 | 16596618 | 15268888 | 13941159 | 12613429 | 11285700 | 9957971 | 8630241 | 7302512 | 5974782
2017-06-01 18:00 | 17203015 | 15928718 | 14654420 | 13380123 | 12105825 | 10831528 | 9557231 | 8282933 | 7008636 | 5734338
2017-06-01 19:00 | 17203015 | 15928718 | 14654420 | 13380123 | 12105825 | 10831528 | 9557231 | 8282933 | 7008636 | 5734338
2017-06-01 20:00 | 17203015 | 15928718 | 14654420 | 13380123 | 12105825 | 10831528 | 9557231 | 8282933 | 7008636 | 5734338
2017-06-01 21:00 | 17203015 | 15928718 | 14654420 | 13380123 | 12105825 | 10831528 | 9557231 | 8282933 | 7008636 | 5734338
2017-06-01 22:00 | 17667288 | 16358600 | 15049912 | 13741224 | 12432536 | 11123848 | 9815160 | 8506472 | 7197784 | 5889096
2017-06-01 23:00 | 17203015 | 15928718 | 14654420 | 13380123 | 12105825 | 10831528 | 9557231 | 8282933 | 7008636 | 5734338
2017-07-01 | 15682575 | 14520903 | 13359231 | 12197559 | 11035886 | 9874214.2 | 8712542 | 7550870 | 6389197 | 5227525
2017-07-01 01:00 | 15682575 | 14520903 | 13359231 | 12197559 | 11035886 | 9874214.2 | 8712542 | 7550870 | 6389197 | 5227525
2017-07-01 02:00 | 15682575 | 14520903 | 13359231 | 12197559 | 11035886 | 9874214.2 | 8712542 | 7550870 | 6389197 | 5227525
2017-07-01 03:00 | 16257356 | 15053108 | 13848859 | 12644610 | 11440362 | 10236113.2 | 9031865 | 7827616 | 6623367 | 5419119
2017-07-01 04:00 | 16257356 | 15053108 | 13848859 | 12644610 | 11440362 | 10236113.2 | 9031865 | 7827616 | 6623367 | 5419119
2017-07-01 05:00 | 15881413 | 14705012 | 13528611 | 12352210 | 11175809 | 9999408.2 | 8823007 | 7646606 | 6470205 | 5293804
2017-07-01 06:00 | 15881413 | 14705012 | 13528611 | 12352210 | 11175809 | 9999408.2 | 8823007 | 7646606 | 6470205 | 5293804
2017-07-01 07:00 | 15881413 | 14705012 | 13528611 | 12352210 | 11175809 | 9999408.2 | 8823007 | 7646606 | 6470205 | 5293804
2017-07-01 08:00 | 16027964 | 14840708 | 13653451 | 12466194 | 11278938 | 10091681.2 | 8904425 | 7717168 | 6529911 | 5342655
2017-07-01 09:00 | 17193818 | 15920201 | 14646585 | 13372969 | 12099353 | 10825737 | 9552121 | 8278505 | 7004889 | 5731273
2017-07-01 10:00 | 17193818 | 15920201 | 14646585 | 13372969 | 12099353 | 10825737 | 9552121 | 8278505 | 7004889 | 5731273
2017-07-01 11:00 | 18697228 | 17312249 | 15927269 | 14542289 | 13157309 | 11772329 | 10387349 | 9002369 | 7617389 | 6232409
2017-07-01 12:00 | 18329803 | 16972040 | 15614277 | 14256513 | 12898750 | 11540987 | 10183224 | 8825461 | 7467697 | 6109934
2017-07-01 13:00 | 18435359 | 17069776 | 15704194 | 14338612 | 12973030 | 11607448 | 10241866 | 8876284 | 7510702 | 6145120
2017-07-01 14:00 | 19110211 | 17694640 | 16279069 | 14863497 | 13447926 | 12032355 | 10616784 | 9201213 | 7785641 | 6370070
2017-07-01 15:00 | 17026022 | 15764835 | 14503648 | 13242462 | 11981275 | 10720088 | 9458901 | 8197714 | 6936528 | 5675341
2017-07-01 16:00 | 17924347 | 16596618 | 15268888 | 13941159 | 12613429 | 11285700 | 9957971 | 8630241 | 7302512 | 5974782
2017-07-01 17:00 | 17924347 | 16596618 | 15268888 | 13941159 | 12613429 | 11285700 | 9957971 | 8630241 | 7302512 | 5974782
2017-07-01 18:00 | 17924347 | 16596618 | 15268888 | 13941159 | 12613429 | 11285700 | 9957971 | 8630241 | 7302512 | 5974782
2017-07-01 19:00 | 17924347 | 16596618 | 15268888 | 13941159 | 12613429 | 11285700 | 9957971 | 8630241 | 7302512 | 5974782
2017-07-01 20:00 | 17924347 | 16596618 | 15268888 | 13941159 | 12613429 | 11285700 | 9957971 | 8630241 | 7302512 | 5974782
2017-07-01 21:00 | 17924347 | 16596618 | 15268888 | 13941159 | 12613429 | 11285700 | 9957971 | 8630241 | 7302512 | 5974782
2017-07-01 22:00 | 17924347 | 16596618 | 15268888 | 13941159 | 12613429 | 11285700 | 9957971 | 8630241 | 7302512 | 5974782
2017-07-01 23:00 | 17924347 | 16596618 | 15268888 | 13941159 | 12613429 | 11285700 | 9957971 | 8630241 | 7302512 | 5974782
2017-08-01 | 16257356 | 15053108 | 13848859 | 12644610 | 11440362 | 10236113.2 | 9031865 | 7827616 | 6623367 | 5419119
2017-08-01 01:00 | 16257356 | 15053108 | 13848859 | 12644610 | 11440362 | 10236113.2 | 9031865 | 7827616 | 6623367 | 5419119
2017-08-01 02:00 | 16257356 | 15053108 | 13848859 | 12644610 | 11440362 | 10236113.2 | 9031865 | 7827616 | 6623367 | 5419119
2017-08-01 03:00 | 16257356 | 15053108 | 13848859 | 12644610 | 11440362 | 10236113.2 | 9031865 | 7827616 | 6623367 | 5419119
2017-08-01 04:00 | 16257356 | 15053108 | 13848859 | 12644610 | 11440362 | 10236113.2 | 9031865 | 7827616 | 6623367 | 5419119
2017-08-01 05:00 | 16257356 | 15053108 | 13848859 | 12644610 | 11440362 | 10236113.2 | 9031865 | 7827616 | 6623367 | 5419119
2017-08-01 06:00 | 16257356 | 15053108 | 13848859 | 12644610 | 11440362 | 10236113.2 | 9031865 | 7827616 | 6623367 | 5419119
2017-08-01 07:00 | 16257356 | 15053108 | 13848859 | 12644610 | 11440362 | 10236113.2 | 9031865 | 7827616 | 6623367 | 5419119
2017-08-01 08:00 | 15682575 | 14520903 | 13359231 | 12197559 | 11035886 | 9874214.2 | 8712542 | 7550870 | 6389197 | 5227525
2017-08-01 09:00 | 15682575 | 14520903 | 13359231 | 12197559 | 11035886 | 9874214.2 | 8712542 | 7550870 | 6389197 | 5227525
2017-08-01 10:00 | 15682575 | 14520903 | 13359231 | 12197559 | 11035886 | 9874214.2 | 8712542 | 7550870 | 6389197 | 5227525
2017-08-01 11:00 | 17622851 | 16317454 | 15012058 | 13706662 | 12401265 | 11095869 | 9790473 | 8485076 | 7179680 | 5874284
2017-08-01 12:00 | 17622851 | 16317454 | 15012058 | 13706662 | 12401265 | 11095869 | 9790473 | 8485076 | 7179680 | 5874284
2017-08-01 13:00 | 17622851 | 16317454 | 15012058 | 13706662 | 12401265 | 11095869 | 9790473 | 8485076 | 7179680 | 5874284
2017-08-01 14:00 | 17232888 | 15956378 | 14679868 | 13403357 | 12126847 | 10850337 | 9573827 | 8297317 | 7020806 | 5744296
2017-08-01 15:00 | 17013080 | 15752851 | 14492623 | 13232395 | 11972167 | 10711939 | 9451711 | 8191483 | 6931255 | 5671027
2017-08-01 16:00 | 17924347 | 16596618 | 15268888 | 13941159 | 12613429 | 11285700 | 9957971 | 8630241 | 7302512 | 5974782
2017-08-01 17:00 | 17203015 | 15928718 | 14654420 | 13380123 | 12105825 | 10831528 | 9557231 | 8282933 | 7008636 | 5734338
2017-08-01 18:00 | 17667288 | 16358600 | 15049912 | 13741224 | 12432536 | 11123848 | 9815160 | 8506472 | 7197784 | 5889096
2017-08-01 19:00 | 17203015 | 15928718 | 14654420 | 13380123 | 12105825 | 10831528 | 9557231 | 8282933 | 7008636 | 5734338
2017-08-01 20:00 | 17203015 | 15928718 | 14654420 | 13380123 | 12105825 | 10831528 | 9557231 | 8282933 | 7008636 | 5734338
2017-08-01 21:00 | 17924347 | 16596618 | 15268888 | 13941159 | 12613429 | 11285700 | 9957971 | 8630241 | 7302512 | 5974782
2017-08-01 22:00 | 17924347 | 16596618 | 15268888 | 13941159 | 12613429 | 11285700 | 9957971 | 8630241 | 7302512 | 5974782
2017-08-01 23:00 | 17924347 | 16596618 | 15268888 | 13941159 | 12613429 | 11285700 | 9957971 | 8630241 | 7302512 | 5974782
2017-09-01 | 16257356 | 15053108 | 13848859 | 12644610 | 11440362 | 10236113.2 | 9031865 | 7827616 | 6623367 | 5419119
2017-09-01 01:00 | 15881413 | 14705012 | 13528611 | 12352210 | 11175809 | 9999408.2 | 8823007 | 7646606 | 6470205 | 5293804
2017-09-01 02:00 | 15881413 | 14705012 | 13528611 | 12352210 | 11175809 | 9999408.2 | 8823007 | 7646606 | 6470205 | 5293804
2017-09-01 03:00 | 15881413 | 14705012 | 13528611 | 12352210 | 11175809 | 9999408.2 | 8823007 | 7646606 | 6470205 | 5293804
2017-09-01 04:00 | 15881413 | 14705012 | 13528611 | 12352210 | 11175809 | 9999408.2 | 8823007 | 7646606 | 6470205 | 5293804
2017-09-01 05:00 | 15881413 | 14705012 | 13528611 | 12352210 | 11175809 | 9999408.2 | 8823007 | 7646606 | 6470205 | 5293804
2017-09-01 06:00 | 16841889 | 15594341 | 14346794 | 13099247 | 11851700 | 10604152.2 | 9356605 | 8109058 | 6861510 | 5613963
2017-09-01 07:00 | 15881413 | 14705012 | 13528611 | 12352210 | 11175809 | 9999408.2 | 8823007 | 7646606 | 6470205 | 5293804
2017-09-01 08:00 | 15881413 | 14705012 | 13528611 | 12352210 | 11175809 | 9999408.2 | 8823007 | 7646606 | 6470205 | 5293804
2017-09-01 09:00 | 15881413 | 14705012 | 13528611 | 12352210 | 11175809 | 9999408.2 | 8823007 | 7646606 | 6470205 | 5293804
2017-09-01 10:00 | 19355971 | 17922196 | 16488420 | 15054644 | 13620869 | 12187093 | 10753317 | 9319542 | 7885766 | 6451990
2017-09-01 11:00 | 18697228 | 17312249 | 15927269 | 14542289 | 13157309 | 11772329 | 10387349 | 9002369 | 7617389 | 6232409
2017-09-01 12:00 | 18328720 | 16971037 | 15613354 | 14255671 | 12897988 | 11540305 | 10182622 | 8824939 | 7467256 | 6109573
2017-09-01 13:00 | 18434275 | 17068774 | 15703272 | 14337770 | 12972268 | 11606766 | 10241264 | 8875762 | 7510260 | 6144758
2017-09-01 14:00 | 18915484 | 17514337 | 16113190 | 14712043 | 13310896 | 11909749 | 10508602 | 9107455 | 7706308 | 6305161
2017-09-01 15:00 | 18928204 | 17526115 | 16124026 | 14721936 | 13319847 | 11917758 | 10515669 | 9113580 | 7711490 | 6309401
2017-09-01 16:00 | 18362328 | 17002156 | 15641983 | 14281811 | 12921638 | 11561466 | 10201294 | 8841121 | 7480949 | 6120776
2017-09-01 17:00 | 18362328 | 17002156 | 15641983 | 14281811 | 12921638 | 11561466 | 10201294 | 8841121 | 7480949 | 6120776
2017-09-01 18:00 | 18362328 | 17002156 | 15641983 | 14281811 | 12921638 | 11561466 | 10201294 | 8841121 | 7480949 | 6120776
2017-09-01 19:00 | 17924347 | 16596618 | 15268888 | 13941159 | 12613429 | 11285700 | 9957971 | 8630241 | 7302512 | 5974782
2017-09-01 20:00 | 18362328 | 17002156 | 15641983 | 14281811 | 12921638 | 11561466 | 10201294 | 8841121 | 7480949 | 6120776
2017-09-01 21:00 | 18362328 | 17002156 | 15641983 | 14281811 | 12921638 | 11561466 | 10201294 | 8841121 | 7480949 | 6120776
2017-09-01 22:00 | 18362328 | 17002156 | 15641983 | 14281811 | 12921638 | 11561466 | 10201294 | 8841121 | 7480949 | 6120776
2017-09-01 23:00 | 18362328 | 17002156 | 15641983 | 14281811 | 12921638 | 11561466 | 10201294 | 8841121 | 7480949 | 6120776
2017-10-01 | 15881413 | 14705012 | 13528611 | 12352210 | 11175809 | 9999408.2 | 8823007 | 7646606 | 6470205 | 5293804
2017-10-01 01:00 | 15881413 | 14705012 | 13528611 | 12352210 | 11175809 | 9999408.2 | 8823007 | 7646606 | 6470205 | 5293804
2017-10-01 02:00 | 15881413 | 14705012 | 13528611 | 12352210 | 11175809 | 9999408.2 | 8823007 | 7646606 | 6470205 | 5293804
2017-10-01 03:00 | 15881413 | 14705012 | 13528611 | 12352210 | 11175809 | 9999408.2 | 8823007 | 7646606 | 6470205 | 5293804
2017-10-01 04:00 | 19355971 | 17922196 | 16488420 | 15054644 | 13620869 | 12187093 | 10753317 | 9319542 | 7885766 | 6451990
2017-10-01 05:00 | 15881413 | 14705012 | 13528611 | 12352210 | 11175809 | 9999408.2 | 8823007 | 7646606 | 6470205 | 5293804
2017-10-01 06:00 | 15881413 | 14705012 | 13528611 | 12352210 | 11175809 | 9999408.2 | 8823007 | 7646606 | 6470205 | 5293804
2017-10-01 07:00 | 19355971 | 17922196 | 16488420 | 15054644 | 13620869 | 12187093 | 10753317 | 9319542 | 7885766 | 6451990
2017-10-01 08:00 | 19355971 | 17922196 | 16488420 | 15054644 | 13620869 | 12187093 | 10753317 | 9319542 | 7885766 | 6451990
2017-10-01 09:00 | 19355971 | 17922196 | 16488420 | 15054644 | 13620869 | 12187093 | 10753317 | 9319542 | 7885766 | 6451990
2017-10-01 10:00 | 19355971 | 17922196 | 16488420 | 15054644 | 13620869 | 12187093 | 10753317 | 9319542 | 7885766 | 6451990
2017-10-01 11:00 | 18697228 | 17312249 | 15927269 | 14542289 | 13157309 | 11772329 | 10387349 | 9002369 | 7617389 | 6232409
2017-10-01 12:00 | 19105135 | 17689940 | 16274745 | 14859549 | 13444354 | 12029159 | 10613964 | 9198769 | 7783573 | 6368378
2017-10-01 13:00 | 18113501 | 16771760 | 15430019 | 14088279 | 12746538 | 11404797 | 10063056 | 8721315 | 7379575 | 6037834
2017-10-01 14:00 | 18336910 | 16978621 | 15620331 | 14262041 | 12903752 | 11545462 | 10187172 | 8828883 | 7470593 | 6112303
2017-10-01 15:00 | 16373083 | 15160262 | 13947441 | 12734620 | 11521799 | 10308978 | 9096157 | 7883336 | 6670515 | 5457694
2017-10-01 16:00 | 18362328 | 17002156 | 15641983 | 14281811 | 12921638 | 11561466 | 10201294 | 8841121 | 7480949 | 6120776
2017-10-01 17:00 | 18362328 | 17002156 | 15641983 | 14281811 | 12921638 | 11561466 | 10201294 | 8841121 | 7480949 | 6120776
2017-10-01 18:00 | 18362328 | 17002156 | 15641983 | 14281811 | 12921638 | 11561466 | 10201294 | 8841121 | 7480949 | 6120776
2017-10-01 19:00 | 18362328 | 17002156 | 15641983 | 14281811 | 12921638 | 11561466 | 10201294 | 8841121 | 7480949 | 6120776
2017-10-01 20:00 | 18362328 | 17002156 | 15641983 | 14281811 | 12921638 | 11561466 | 10201294 | 8841121 | 7480949 | 6120776
2017-10-01 21:00 | 20697841 | 19164668 | 17631494 | 16098321 | 14565147 | 13031974 | 11498801 | 9965627 | 8432454 | 6899280
2017-10-01 22:00 | 18362328 | 17002156 | 15641983 | 14281811 | 12921638 | 11561466 | 10201294 | 8841121 | 7480949 | 6120776
2017-10-01 23:00 | 20697841 | 19164668 | 17631494 | 16098321 | 14565147 | 13031974 | 11498801 | 9965627 | 8432454 | 6899280
2017-11-01 | 15881413 | 14705012 | 13528611 | 12352210 | 11175809 | 9999408.2 | 8823007 | 7646606 | 6470205 | 5293804
2017-11-01 01:00 | 15881413 | 14705012 | 13528611 | 12352210 | 11175809 | 9999408.2 | 8823007 | 7646606 | 6470205 | 5293804
2017-11-01 02:00 | 17193818 | 15920201 | 14646585 | 13372969 | 12099353 | 10825737 | 9552121 | 8278505 | 7004889 | 5731273
2017-11-01 03:00 | 15881413 | 14705012 | 13528611 | 12352210 | 11175809 | 9999408.2 | 8823007 | 7646606 | 6470205 | 5293804
2017-11-01 04:00 | 15881413 | 14705012 | 13528611 | 12352210 | 11175809 | 9999408.2 | 8823007 | 7646606 | 6470205 | 5293804
2017-11-01 05:00 | 16257356 | 15053108 | 13848859 | 12644610 | 11440362 | 10236113.2 | 9031865 | 7827616 | 6623367 | 5419119
2017-11-01 06:00 | 17193818 | 15920201 | 14646585 | 13372969 | 12099353 | 10825737 | 9552121 | 8278505 | 7004889 | 5731273
2017-11-01 07:00 | 15881413 | 14705012 | 13528611 | 12352210 | 11175809 | 9999408.2 | 8823007 | 7646606 | 6470205 | 5293804
2017-11-01 08:00 | 17193818 | 15920201 | 14646585 | 13372969 | 12099353 | 10825737 | 9552121 | 8278505 | 7004889 | 5731273
2017-11-01 09:00 | 19355971 | 17922196 | 16488420 | 15054644 | 13620869 | 12187093 | 10753317 | 9319542 | 7885766 | 6451990
2017-11-01 10:00 | 18518733 | 17146975 | 15775217 | 14403459 | 13031701 | 11659943 | 10288185 | 8916427 | 7544669 | 6172911
2017-11-01 11:00 | 13534109 | 12531582 | 11529056 | 10526529 | 9524003 | 8521476 | 7518949 | 6516423 | 5513896 | 4511370
2017-11-01 12:00 | 15914944 | 14736059 | 13557174 | 12378289 | 11199405 | 10020520 | 8841635 | 7662751 | 6483866 | 5304981
2017-11-01 13:00 | 15621174 | 14464050 | 13306926 | 12149802 | 10992678 | 9835554 | 8678430 | 7521306 | 6364182 | 5207058
2017-11-01 14:00 | 26640835 | 24667440 | 22694045 | 20720649 | 18747254 | 16773859 | 14800464 | 12827069 | 10853673 | 8880278
2017-11-01 15:00 | 16560760 | 15334037 | 14107314 | 12880591 | 11653868 | 10427145 | 9200422 | 7973699 | 6746976 | 5520253
2017-11-01 16:00 | 18362328 | 17002156 | 15641983 | 14281811 | 12921638 | 11561466 | 10201294 | 8841121 | 7480949 | 6120776
2017-11-01 17:00 | 20697841 | 19164668 | 17631494 | 16098321 | 14565147 | 13031974 | 11498801 | 9965627 | 8432454 | 6899280
2017-11-01 18:00 | 20697841 | 19164668 | 17631494 | 16098321 | 14565147 | 13031974 | 11498801 | 9965627 | 8432454 | 6899280
2017-11-01 19:00 | 18362328 | 17002156 | 15641983 | 14281811 | 12921638 | 11561466 | 10201294 | 8841121 | 7480949 | 6120776
2017-11-01 20:00 | 18362328 | 17002156 | 15641983 | 14281811 | 12921638 | 11561466 | 10201294 | 8841121 | 7480949 | 6120776
2017-11-01 21:00 | 20697841 | 19164668 | 17631494 | 16098321 | 14565147 | 13031974 | 11498801 | 9965627 | 8432454 | 6899280
2017-11-01 22:00 | 18362328 | 17002156 | 15641983 | 14281811 | 12921638 | 11561466 | 10201294 | 8841121 | 7480949 | 6120776
2017-11-01 23:00 | 20697841 | 19164668 | 17631494 | 16098321 | 14565147 | 13031974 | 11498801 | 9965627 | 8432454 | 6899280
2017-12-01 | 15881413 | 14705012 | 13528611 | 12352210 | 11175809 | 9999408.2 | 8823007 | 7646606 | 6470205 | 5293804
2017-12-01 01:00 | 15881413 | 14705012 | 13528611 | 12352210 | 11175809 | 9999408.2 | 8823007 | 7646606 | 6470205 | 5293804
2017-12-01 02:00 | 18043567 | 16707006 | 15370446 | 14033885 | 12697325 | 11360764.2 | 10024204 | 8687643 | 7351083 | 6014522
2017-12-01 03:00 | 15881413 | 14705012 | 13528611 | 12352210 | 11175809 | 9999408.2 | 8823007 | 7646606 | 6470205 | 5293804
2017-12-01 04:00 | 15881413 | 14705012 | 13528611 | 12352210 | 11175809 | 9999408.2 | 8823007 | 7646606 | 6470205 | 5293804
2017-12-01 05:00 | 15881413 | 14705012 | 13528611 | 12352210 | 11175809 | 9999408.2 | 8823007 | 7646606 | 6470205 | 5293804
2017-12-01 06:00 | 15881413 | 14705012 | 13528611 | 12352210 | 11175809 | 9999408.2 | 8823007 | 7646606 | 6470205 | 5293804
2017-12-01 07:00 | 15881413 | 14705012 | 13528611 | 12352210 | 11175809 | 9999408.2 | 8823007 | 7646606 | 6470205 | 5293804
2017-12-01 08:00 | 17193818 | 15920201 | 14646585 | 13372969 | 12099353 | 10825737 | 9552121 | 8278505 | 7004889 | 5731273
2017-12-01 09:00 | 17193818 | 15920201 | 14646585 | 13372969 | 12099353 | 10825737 | 9552121 | 8278505 | 7004889 | 5731273
2017-12-01 10:00 | 17193818 | 15920201 | 14646585 | 13372969 | 12099353 | 10825737 | 9552121 | 8278505 | 7004889 | 5731273
2017-12-01 11:00 | 17311490 | 16029157 | 14746825 | 13464492 | 12182160 | 10899827 | 9617494 | 8335162 | 7052829 | 5770497
2017-12-01 12:00 | 16942981 | 15687946 | 14432910 | 13177874 | 11922839 | 10667803 | 9412767 | 8157732 | 6902696 | 5647660
2017-12-01 13:00 | 18113501 | 16771760 | 15430019 | 14088279 | 12746538 | 11404797 | 10063056 | 8721315 | 7379575 | 6037834
2017-12-01 14:00 | 18336910 | 16978621 | 15620331 | 14262041 | 12903752 | 11545462 | 10187172 | 8828883 | 7470593 | 6112303
2017-12-01 15:00 | 16373083 | 15160262 | 13947441 | 12734620 | 11521799 | 10308978 | 9096157 | 7883336 | 6670515 | 5457694
2017-12-01 16:00 | 18508880 | 17137851 | 15766823 | 14395795 | 13024767 | 11653739 | 10282711 | 8911683 | 7540655 | 6169627
2017-12-01 17:00 | 17924347 | 16596618 | 15268888 | 13941159 | 12613429 | 11285700 | 9957971 | 8630241 | 7302512 | 5974782
2017-12-01 18:00 | 17924347 | 16596618 | 15268888 | 13941159 | 12613429 | 11285700 | 9957971 | 8630241 | 7302512 | 5974782
2017-12-01 19:00 | 17924347 | 16596618 | 15268888 | 13941159 | 12613429 | 11285700 | 9957971 | 8630241 | 7302512 | 5974782
2017-12-01 20:00 | 17924347 | 16596618 | 15268888 | 13941159 | 12613429 | 11285700 | 9957971 | 8630241 | 7302512 | 5974782
2017-12-01 21:00 | 17924347 | 16596618 | 15268888 | 13941159 | 12613429 | 11285700 | 9957971 | 8630241 | 7302512 | 5974782
2017-12-01 22:00 | 17924347 | 16596618 | 15268888 | 13941159 | 12613429 | 11285700 | 9957971 | 8630241 | 7302512 | 5974782
2017-12-01 23:00 | 17924347 | 16596618 | 15268888 | 13941159 | 12613429 | 11285700 | 9957971 | 8630241 | 7302512 | 5974782
1/13/2017 0:00 | 16257356 | 15053108 | 13848859 | 12644610 | 11440362 | 10236113.2 | 9031865 | 7827616 | 6623367 | 5419119
1/13/2017 1:00 | 16257356 | 15053108 | 13848859 | 12644610 | 11440362 | 10236113.2 | 9031865 | 7827616 | 6623367 | 5419119
1/13/2017 2:00 | 16257356 | 15053108 | 13848859 | 12644610 | 11440362 | 10236113.2 | 9031865 | 7827616 | 6623367 | 5419119
1/13/2017 3:00 | 16257356 | 15053108 | 13848859 | 12644610 | 11440362 | 10236113.2 | 9031865 | 7827616 | 6623367 | 5419119
1/13/2017 4:00 | 16257356 | 15053108 | 13848859 | 12644610 | 11440362 | 10236113.2 | 9031865 | 7827616 | 6623367 | 5419119
1/13/2017 5:00 | 16257356 | 15053108 | 13848859 | 12644610 | 11440362 | 10236113.2 | 9031865 | 7827616 | 6623367 | 5419119
1/13/2017 6:00 | 16257356 | 15053108 | 13848859 | 12644610 | 11440362 | 10236113.2 | 9031865 | 7827616 | 6623367 | 5419119
1/13/2017 7:00 | 16257356 | 15053108 | 13848859 | 12644610 | 11440362 | 10236113.2 | 9031865 | 7827616 | 6623367 | 5419119
1/13/2017 8:00 | 16257356 | 15053108 | 13848859 | 12644610 | 11440362 | 10236113.2 | 9031865 | 7827616 | 6623367 | 5419119
1/13/2017 9:00 | 16257356 | 15053108 | 13848859 | 12644610 | 11440362 | 10236113.2 | 9031865 | 7827616 | 6623367 | 5419119
1/13/2017 10:00 | 16027964 | 14840708 | 13653451 | 12466194 | 11278938 | 10091681.2 | 8904425 | 7717168 | 6529911 | 5342655
1/13/2017 11:00 | 17967410 | 16636491 | 15305572 | 13974653 | 12643733 | 11312814 | 9981895 | 8650975 | 7320056 | 5989137
1/13/2017 12:00 | 17622851 | 16317454 | 15012058 | 13706662 | 12401265 | 11095869 | 9790473 | 8485076 | 7179680 | 5874284
1/13/2017 13:00 | 17622851 | 16317454 | 15012058 | 13706662 | 12401265 | 11095869 | 9790473 | 8485076 | 7179680 | 5874284
1/13/2017 14:00 | 17232888 | 15956378 | 14679868 | 13403357 | 12126847 | 10850337 | 9573827 | 8297317 | 7020806 | 5744296
1/13/2017 15:00 | 17013080 | 15752851 | 14492623 | 13232395 | 11972167 | 10711939 | 9451711 | 8191483 | 6931255 | 5671027
1/13/2017 16:00 | 17924347 | 16596618 | 15268888 | 13941159 | 12613429 | 11285700 | 9957971 | 8630241 | 7302512 | 5974782
1/13/2017 17:00 | 17924347 | 16596618 | 15268888 | 13941159 | 12613429 | 11285700 | 9957971 | 8630241 | 7302512 | 5974782
1/13/2017 18:00 | 17924347 | 16596618 | 15268888 | 13941159 | 12613429 | 11285700 | 9957971 | 8630241 | 7302512 | 5974782
1/13/2017 19:00 | 17667288 | 16358600 | 15049912 | 13741224 | 12432536 | 11123848 | 9815160 | 8506472 | 7197784 | 5889096
1/13/2017 20:00 | 17203015 | 15928718 | 14654420 | 13380123 | 12105825 | 10831528 | 9557231 | 8282933 | 7008636 | 5734338
1/13/2017 21:00 | 17203015 | 15928718 | 14654420 | 13380123 | 12105825 | 10831528 | 9557231 | 8282933 | 7008636 | 5734338
1/13/2017 22:00 | 17203015 | 15928718 | 14654420 | 13380123 | 12105825 | 10831528 | 9557231 | 8282933 | 7008636 | 5734338
1/13/2017 23:00 | 17203015 | 15928718 | 14654420 | 13380123 | 12105825 | 10831528 | 9557231 | 8282933 | 7008636 | 5734338
1/14/2017 0:00 | 16257356 | 15053108 | 13848859 | 12644610 | 11440362 | 10236113.2 | 9031865 | 7827616 | 6623367 | 5419119
1/14/2017 1:00 | 16257356 | 15053108 | 13848859 | 12644610 | 11440362 | 10236113.2 | 9031865 | 7827616 | 6623367 | 5419119
1/14/2017 2:00 | 16841889 | 15594341 | 14346794 | 13099247 | 11851700 | 10604152.2 | 9356605 | 8109058 | 6861510 | 5613963
1/14/2017 3:00 | 16257356 | 15053108 | 13848859 | 12644610 | 11440362 | 10236113.2 | 9031865 | 7827616 | 6623367 | 5419119
1/14/2017 4:00 | 15881413 | 14705012 | 13528611 | 12352210 | 11175809 | 9999408.2 | 8823007 | 7646606 | 6470205 | 5293804
1/14/2017 5:00 | 16841889 | 15594341 | 14346794 | 13099247 | 11851700 | 10604152.2 | 9356605 | 8109058 | 6861510 | 5613963
1/14/2017 6:00 | 15881413 | 14705012 | 13528611 | 12352210 | 11175809 | 9999408.2 | 8823007 | 7646606 | 6470205 | 5293804
1/14/2017 7:00 | 15881413 | 14705012 | 13528611 | 12352210 | 11175809 | 9999408.2 | 8823007 | 7646606 | 6470205 | 5293804
1/14/2017 8:00 | 18043567 | 16707006 | 15370446 | 14033885 | 12697325 | 11360764.2 | 10024204 | 8687643 | 7351083 | 6014522
1/14/2017 9:00 | 19355971 | 17922196 | 16488420 | 15054644 | 13620869 | 12187093 | 10753317 | 9319542 | 7885766 | 6451990
1/14/2017 10:00 | 19355971 | 17922196 | 16488420 | 15054644 | 13620869 | 12187093 | 10753317 | 9319542 | 7885766 | 6451990
1/14/2017 11:00 | 18697228 | 17312249 | 15927269 | 14542289 | 13157309 | 11772329 | 10387349 | 9002369 | 7617389 | 6232409
1/14/2017 12:00 | 18328720 | 16971037 | 15613354 | 14255671 | 12897988 | 11540305 | 10182622 | 8824939 | 7467256 | 6109573
1/14/2017 13:00 | 18434275 | 17068774 | 15703272 | 14337770 | 12972268 | 11606766 | 10241264 | 8875762 | 7510260 | 6144758
1/14/2017 14:00 | 19110211 | 17694640 | 16279069 | 14863497 | 13447926 | 12032355 | 10616784 | 9201213 | 7785641 | 6370070
1/14/2017 15:00 | 19268382 | 17841094 | 16413807 | 14986519 | 13559232 | 12131944 | 10704656 | 9277369 | 7850081 | 6422794
1/14/2017 16:00 | 21038019 | 19479647 | 17921275 | 16362904 | 14804532 | 13246160 | 11687788 | 10129416 | 8571045 | 7012673
1/14/2017 17:00 | 21038019 | 19479647 | 17921275 | 16362904 | 14804532 | 13246160 | 11687788 | 10129416 | 8571045 | 7012673
1/14/2017 18:00 | 21038019 | 19479647 | 17921275 | 16362904 | 14804532 | 13246160 | 11687788 | 10129416 | 8571045 | 7012673
1/14/2017 19:00 | 21038019 | 19479647 | 17921275 | 16362904 | 14804532 | 13246160 | 11687788 | 10129416 | 8571045 | 7012673
1/14/2017 20:00 | 21038019 | 19479647 | 17921275 | 16362904 | 14804532 | 13246160 | 11687788 | 10129416 | 8571045 | 7012673
1/14/2017 21:00 | 20697841 | 19164668 | 17631494 | 16098321 | 14565147 | 13031974 | 11498801 | 9965627 | 8432454 | 6899280
1/14/2017 22:00 | 21038019 | 19479647 | 17921275 | 16362904 | 14804532 | 13246160 | 11687788 | 10129416 | 8571045 | 7012673
1/14/2017 23:00 | 21038019 | 19479647 | 17921275 | 16362904 | 14804532 | 13246160 | 11687788 | 10129416 | 8571045 | 7012673
1/15/2017 0:00 | 19355971 | 17922196 | 16488420 | 15054644 | 13620869 | 12187093 | 10753317 | 9319542 | 7885766 | 6451990
1/15/2017 1:00 | 19355971 | 17922196 | 16488420 | 15054644 | 13620869 | 12187093 | 10753317 | 9319542 | 7885766 | 6451990
1/15/2017 2:00 | 19355971 | 17922196 | 16488420 | 15054644 | 13620869 | 12187093 | 10753317 | 9319542 | 7885766 | 6451990
1/15/2017 3:00 | 19355971 | 17922196 | 16488420 | 15054644 | 13620869 | 12187093 | 10753317 | 9319542 | 7885766 | 6451990
1/15/2017 4:00 | 19355971 | 17922196 | 16488420 | 15054644 | 13620869 | 12187093 | 10753317 | 9319542 | 7885766 | 6451990
1/15/2017 5:00 | 18043567 | 16707006 | 15370446 | 14033885 | 12697325 | 11360764.2 | 10024204 | 8687643 | 7351083 | 6014522
1/15/2017 6:00 | 18043567 | 16707006 | 15370446 | 14033885 | 12697325 | 11360764.2 | 10024204 | 8687643 | 7351083 | 6014522
1/15/2017 7:00 | 18043567 | 16707006 | 15370446 | 14033885 | 12697325 | 11360764.2 | 10024204 | 8687643 | 7351083 | 6014522
1/15/2017 8:00 | 19355971 | 17922196 | 16488420 | 15054644 | 13620869 | 12187093 | 10753317 | 9319542 | 7885766 | 6451990
1/15/2017 9:00 | 19355971 | 17922196 | 16488420 | 15054644 | 13620869 | 12187093 | 10753317 | 9319542 | 7885766 | 6451990
1/15/2017 10:00 | 19357054 | 17923199 | 16489343 | 15055487 | 13621631 | 12187775 | 10753919 | 9320063 | 7886207 | 6452351
1/15/2017 11:00 | 13534109 | 12531582 | 11529056 | 10526529 | 9524003 | 8521476 | 7518949 | 6516423 | 5513896 | 4511370
1/15/2017 12:00 | 18329803 | 16972040 | 15614277 | 14256513 | 12898750 | 11540987 | 10183224 | 8825461 | 7467697 | 6109934
1/15/2017 13:00 | 18434275 | 17068774 | 15703272 | 14337770 | 12972268 | 11606766 | 10241264 | 8875762 | 7510260 | 6144758
1/15/2017 14:00 | 18873881 | 17475816 | 16077751 | 14679686 | 13281620 | 11883555 | 10485490 | 9087424 | 7689359 | 6291294
1/15/2017 15:00 | 18928204 | 17526115 | 16124026 | 14721936 | 13319847 | 11917758 | 10515669 | 9113580 | 7711490 | 6309401
1/15/2017 16:00 | 20697841 | 19164668 | 17631494 | 16098321 | 14565147 | 13031974 | 11498801 | 9965627 | 8432454 | 6899280
1/15/2017 17:00 | 20697841 | 19164668 | 17631494 | 16098321 | 14565147 | 13031974 | 11498801 | 9965627 | 8432454 | 6899280
1/15/2017 18:00 | 20697841 | 19164668 | 17631494 | 16098321 | 14565147 | 13031974 | 11498801 | 9965627 | 8432454 | 6899280
1/15/2017 19:00 | 20697841 | 19164668 | 17631494 | 16098321 | 14565147 | 13031974 | 11498801 | 9965627 | 8432454 | 6899280
1/15/2017 20:00 | 20697841 | 19164668 | 17631494 | 16098321 | 14565147 | 13031974 | 11498801 | 9965627 | 8432454 | 6899280
1/15/2017 21:00 | 20697841 | 19164668 | 17631494 | 16098321 | 14565147 | 13031974 | 11498801 | 9965627 | 8432454 | 6899280
1/15/2017 22:00 | 18362328 | 17002156 | 15641983 | 14281811 | 12921638 | 11561466 | 10201294 | 8841121 | 7480949 | 6120776
1/15/2017 23:00 | 20697841 | 19164668 | 17631494 | 16098321 | 14565147 | 13031974 | 11498801 | 9965627 | 8432454 | 6899280
1/16/2017 0:00 | 15881413 | 14705012 | 13528611 | 12352210 | 11175809 | 9999408.2 | 8823007 | 7646606 | 6470205 | 5293804
1/16/2017 1:00 | 15881413 | 14705012 | 13528611 | 12352210 | 11175809 | 9999408.2 | 8823007 | 7646606 | 6470205 | 5293804
1/16/2017 2:00 | 15881413 | 14705012 | 13528611 | 12352210 | 11175809 | 9999408.2 | 8823007 | 7646606 | 6470205 | 5293804
1/16/2017 3:00 | 15881413 | 14705012 | 13528611 | 12352210 | 11175809 | 9999408.2 | 8823007 | 7646606 | 6470205 | 5293804
1/16/2017 4:00 | 15881413 | 14705012 | 13528611 | 12352210 | 11175809 | 9999408.2 | 8823007 | 7646606 | 6470205 | 5293804
1/16/2017 5:00 | 15881413 | 14705012 | 13528611 | 12352210 | 11175809 | 9999408.2 | 8823007 | 7646606 | 6470205 | 5293804
1/16/2017 6:00 | 15881413 | 14705012 | 13528611 | 12352210 | 11175809 | 9999408.2 | 8823007 | 7646606 | 6470205 | 5293804
1/16/2017 7:00 | 15881413 | 14705012 | 13528611 | 12352210 | 11175809 | 9999408.2 | 8823007 | 7646606 | 6470205 | 5293804
1/16/2017 8:00 | 15881413 | 14705012 | 13528611 | 12352210 | 11175809 | 9999408.2 | 8823007 | 7646606 | 6470205 | 5293804
1/16/2017 9:00 | 19355971 | 17922196 | 16488420 | 15054644 | 13620869 | 12187093 | 10753317 | 9319542 | 7885766 | 6451990
1/16/2017 10:00 | 19355971 | 17922196 | 16488420 | 15054644 | 13620869 | 12187093 | 10753317 | 9319542 | 7885766 | 6451990
1/16/2017 11:00 | 18697228 | 17312249 | 15927269 | 14542289 | 13157309 | 11772329 | 10387349 | 9002369 | 7617389 | 6232409
1/16/2017 12:00 | 16942981 | 15687946 | 14432910 | 13177874 | 11922839 | 10667803 | 9412767 | 8157732 | 6902696 | 5647660
1/16/2017 13:00 | 18434275 | 17068774 | 15703272 | 14337770 | 12972268 | 11606766 | 10241264 | 8875762 | 7510260 | 6144758
1/16/2017 14:00 | 19110211 | 17694640 | 16279069 | 14863497 | 13447926 | 12032355 | 10616784 | 9201213 | 7785641 | 6370070
1/16/2017 15:00 | 18928204 | 17526115 | 16124026 | 14721936 | 13319847 | 11917758 | 10515669 | 9113580 | 7711490 | 6309401
1/16/2017 16:00 | 18362328 | 17002156 | 15641983 | 14281811 | 12921638 | 11561466 | 10201294 | 8841121 | 7480949 | 6120776
1/16/2017 17:00 | 18362328 | 17002156 | 15641983 | 14281811 | 12921638 | 11561466 | 10201294 | 8841121 | 7480949 | 6120776
1/16/2017 18:00 | 18362328 | 17002156 | 15641983 | 14281811 | 12921638 | 11561466 | 10201294 | 8841121 | 7480949 | 6120776
1/16/2017 19:00 | 18362328 | 17002156 | 15641983 | 14281811 | 12921638 | 11561466 | 10201294 | 8841121 | 7480949 | 6120776
1/16/2017 20:00 | 18362328 | 17002156 | 15641983 | 14281811 | 12921638 | 11561466 | 10201294 | 8841121 | 7480949 | 6120776
1/16/2017 21:00 | 17924347 | 16596618 | 15268888 | 13941159 | 12613429 | 11285700 | 9957971 | 8630241 | 7302512 | 5974782
1/16/2017 22:00 | 18362328 | 17002156 | 15641983 | 14281811 | 12921638 | 11561466 | 10201294 | 8841121 | 7480949 | 6120776
1/16/2017 23:00 | 20697841 | 19164668 | 17631494 | 16098321 | 14565147 | 13031974 | 11498801 | 9965627 | 8432454 | 6899280
1/17/2017 0:00 | 15881413 | 14705012 | 13528611 | 12352210 | 11175809 | 9999408.2 | 8823007 | 7646606 | 6470205 | 5293804
1/17/2017 1:00 | 16257356 | 15053108 | 13848859 | 12644610 | 11440362 | 10236113.2 | 9031865 | 7827616 | 6623367 | 5419119
1/17/2017 2:00 | 16257356 | 15053108 | 13848859 | 12644610 | 11440362 | 10236113.2 | 9031865 | 7827616 | 6623367 | 5419119
1/17/2017 3:00 | 16257356 | 15053108 | 13848859 | 12644610 | 11440362 | 10236113.2 | 9031865 | 7827616 | 6623367 | 5419119
1/17/2017 4:00 | 16257356 | 15053108 | 13848859 | 12644610 | 11440362 | 10236113.2 | 9031865 | 7827616 | 6623367 | 5419119
1/17/2017 5:00 | 16257356 | 15053108 | 13848859 | 12644610 | 11440362 | 10236113.2 | 9031865 | 7827616 | 6623367 | 5419119
1/17/2017 6:00 | 15881413 | 14705012 | 13528611 | 12352210 | 11175809 | 9999408.2 | 8823007 | 7646606 | 6470205 | 5293804
1/17/2017 7:00 | 15881413 | 14705012 | 13528611 | 12352210 | 11175809 | 9999408.2 | 8823007 | 7646606 | 6470205 | 5293804
1/17/2017 8:00 | 18043567 | 16707006 | 15370446 | 14033885 | 12697325 | 11360764.2 | 10024204 | 8687643 | 7351083 | 6014522
1/17/2017 9:00 | 18043567 | 16707006 | 15370446 | 14033885 | 12697325 | 11360764.2 | 10024204 | 8687643 | 7351083 | 6014522
1/17/2017 10:00 | 18043567 | 16707006 | 15370446 | 14033885 | 12697325 | 11360764.2 | 10024204 | 8687643 | 7351083 | 6014522
1/17/2017 11:00 | 18697228 | 17312249 | 15927269 | 14542289 | 13157309 | 11772329 | 10387349 | 9002369 | 7617389 | 6232409
1/17/2017 12:00 | 18328720 | 16971037 | 15613354 | 14255671 | 12897988 | 11540305 | 10182622 | 8824939 | 7467256 | 6109573
1/17/2017 13:00 | 18434275 | 17068774 | 15703272 | 14337770 | 12972268 | 11606766 | 10241264 | 8875762 | 7510260 | 6144758
1/17/2017 14:00 | 18915484 | 17514337 | 16113190 | 14712043 | 13310896 | 11909749 | 10508602 | 9107455 | 7706308 | 6305161
1/17/2017 15:00 | 19268382 | 17841094 | 16413807 | 14986519 | 13559232 | 12131944 | 10704656 | 9277369 | 7850081 | 6422794
1/17/2017 16:00 | 20697841 | 19164668 | 17631494 | 16098321 | 14565147 | 13031974 | 11498801 | 9965627 | 8432454 | 6899280
1/17/2017 17:00 | 20697841 | 19164668 | 17631494 | 16098321 | 14565147 | 13031974 | 11498801 | 9965627 | 8432454 | 6899280
1/17/2017 18:00 | 20697841 | 19164668 | 17631494 | 16098321 | 14565147 | 13031974 | 11498801 | 9965627 | 8432454 | 6899280
1/17/2017 19:00 | 20697841 | 19164668 | 17631494 | 16098321 | 14565147 | 13031974 | 11498801 | 9965627 | 8432454 | 6899280
1/17/2017 20:00 | 18362328 | 17002156 | 15641983 | 14281811 | 12921638 | 11561466 | 10201294 | 8841121 | 7480949 | 6120776
1/17/2017 21:00 | 20697841 | 19164668 | 17631494 | 16098321 | 14565147 | 13031974 | 11498801 | 9965627 | 8432454 | 6899280
1/17/2017 22:00 | 20697841 | 19164668 | 17631494 | 16098321 | 14565147 | 13031974 | 11498801 | 9965627 | 8432454 | 6899280
1/17/2017 23:00 | 18362328 | 17002156 | 15641983 | 14281811 | 12921638 | 11561466 | 10201294 | 8841121 | 7480949 | 6120776
1/18/2017 0:00 | 15881413 | 14705012 | 13528611 | 12352210 | 11175809 | 9999408.2 | 8823007 | 7646606 | 6470205 | 5293804
1/18/2017 1:00 | 15881413 | 14705012 | 13528611 | 12352210 | 11175809 | 9999408.2 | 8823007 | 7646606 | 6470205 | 5293804
1/18/2017 2:00 | 15881413 | 14705012 | 13528611 | 12352210 | 11175809 | 9999408.2 | 8823007 | 7646606 | 6470205 | 5293804
1/18/2017 3:00 | 15881413 | 14705012 | 13528611 | 12352210 | 11175809 | 9999408.2 | 8823007 | 7646606 | 6470205 | 5293804
1/18/2017 4:00 | 15881413 | 14705012 | 13528611 | 12352210 | 11175809 | 9999408.2 | 8823007 | 7646606 | 6470205 | 5293804
1/18/2017 5:00 | 16257356 | 15053108 | 13848859 | 12644610 | 11440362 | 10236113.2 | 9031865 | 7827616 | 6623367 | 5419119
1/18/2017 6:00 | 16257356 | 15053108 | 13848859 | 12644610 | 11440362 | 10236113.2 | 9031865 | 7827616 | 6623367 | 5419119
1/18/2017 7:00 | 15881413 | 14705012 | 13528611 | 12352210 | 11175809 | 9999408.2 | 8823007 | 7646606 | 6470205 | 5293804
1/18/2017 8:00 | 17193818 | 15920201 | 14646585 | 13372969 | 12099353 | 10825737 | 9552121 | 8278505 | 7004889 | 5731273
1/18/2017 9:00 | 19357054 | 17923199 | 16489343 | 15055487 | 13621631 | 12187775 | 10753919 | 9320063 | 7886207 | 6452351
1/18/2017 10:00 | 18518733 | 17146975 | 15775217 | 14403459 | 13031701 | 11659943 | 10288185 | 8916427 | 7544669 | 6172911
1/18/2017 11:00 | 13534109 | 12531582 | 11529056 | 10526529 | 9524003 | 8521476 | 7518949 | 6516423 | 5513896 | 4511370
1/18/2017 12:00 | 15956546 | 14774579 | 13592613 | 12410647 | 11228680 | 10046714 | 8864748 | 7682781 | 6500815 | 5318849
1/18/2017 13:00 | 16062101 | 14872316 | 13682531 | 12492746 | 11302960 | 10113175 | 8923390 | 7733604 | 6543819 | 5354034
1/18/2017 14:00 | 13358495 | 12368976 | 11379458 | 10389940 | 9400422 | 8410904 | 7421386 | 6431868 | 5442350 | 4452832
1/18/2017 15:00 | 18984170 | 17577935 | 16171700 | 14765466 | 13359231 | 11952996 | 10546761 | 9140526 | 7734292 | 6328057
1/18/2017 16:00 | 20697841 | 19164668 | 17631494 | 16098321 | 14565147 | 13031974 | 11498801 | 9965627 | 8432454 | 6899280
1/18/2017 17:00 | 18362328 | 17002156 | 15641983 | 14281811 | 12921638 | 11561466 | 10201294 | 8841121 | 7480949 | 6120776
1/18/2017 18:00 | 18362328 | 17002156 | 15641983 | 14281811 | 12921638 | 11561466 | 10201294 | 8841121 | 7480949 | 6120776
1/18/2017 19:00 | 18362328 | 17002156 | 15641983 | 14281811 | 12921638 | 11561466 | 10201294 | 8841121 | 7480949 | 6120776
1/18/2017 20:00 | 18362328 | 17002156 | 15641983 | 14281811 | 12921638 | 11561466 | 10201294 | 8841121 | 7480949 | 6120776
1/18/2017 21:00 | 18362328 | 17002156 | 15641983 | 14281811 | 12921638 | 11561466 | 10201294 | 8841121 | 7480949 | 6120776
1/18/2017 22:00 | 18362328 | 17002156 | 15641983 | 14281811 | 12921638 | 11561466 | 10201294 | 8841121 | 7480949 | 6120776
1/18/2017 23:00 | 18362328 | 17002156 | 15641983 | 14281811 | 12921638 | 11561466 | 10201294 | 8841121 | 7480949 | 6120776
1/19/2017 0:00 | 15881413 | 14705012 | 13528611 | 12352210 | 11175809 | 9999408.2 | 8823007 | 7646606 | 6470205 | 5293804
1/19/2017 1:00 | 16257356 | 15053108 | 13848859 | 12644610 | 11440362 | 10236113.2 | 9031865 | 7827616 | 6623367 | 5419119
1/19/2017 2:00 | 16257356 | 15053108 | 13848859 | 12644610 | 11440362 | 10236113.2 | 9031865 | 7827616 | 6623367 | 5419119
1/19/2017 3:00 | 16257356 | 15053108 | 13848859 | 12644610 | 11440362 | 10236113.2 | 9031865 | 7827616 | 6623367 | 5419119
1/19/2017 4:00 | 16257356 | 15053108 | 13848859 | 12644610 | 11440362 | 10236113.2 | 9031865 | 7827616 | 6623367 | 5419119
1/19/2017 5:00 | 16257356 | 15053108 | 13848859 | 12644610 | 11440362 | 10236113.2 | 9031865 | 7827616 | 6623367 | 5419119
1/19/2017 6:00 | 16257356 | 15053108 | 13848859 | 12644610 | 11440362 | 10236113.2 | 9031865 | 7827616 | 6623367 | 5419119
1/19/2017 7:00 | 16257356 | 15053108 | 13848859 | 12644610 | 11440362 | 10236113.2 | 9031865 | 7827616 | 6623367 | 5419119
1/19/2017 8:00 | 16257356 | 15053108 | 13848859 | 12644610 | 11440362 | 10236113.2 | 9031865 | 7827616 | 6623367 | 5419119
1/19/2017 9:00 | 17193818 | 15920201 | 14646585 | 13372969 | 12099353 | 10825737 | 9552121 | 8278505 | 7004889 | 5731273
1/19/2017 10:00 | 17193818 | 15920201 | 14646585 | 13372969 | 12099353 | 10825737 | 9552121 | 8278505 | 7004889 | 5731273
1/19/2017 11:00 | 18697228 | 17312249 | 15927269 | 14542289 | 13157309 | 11772329 | 10387349 | 9002369 | 7617389 | 6232409
1/19/2017 12:00 | 18329803 | 16972040 | 15614277 | 14256513 | 12898750 | 11540987 | 10183224 | 8825461 | 7467697 | 6109934
1/19/2017 13:00 | 18435359 | 17069776 | 15704194 | 14338612 | 12973030 | 11607448 | 10241866 | 8876284 | 7510702 | 6145120
1/19/2017 14:00 | 18916567 | 17515340 | 16114113 | 14712885 | 13311658 | 11910431 | 10509204 | 9107977 | 7706749 | 6305522
1/19/2017 15:00 | 18928204 | 17526115 | 16124026 | 14721936 | 13319847 | 11917758 | 10515669 | 9113580 | 7711490 | 6309401
1/19/2017 16:00 | 20697841 | 19164668 | 17631494 | 16098321 | 14565147 | 13031974 | 11498801 | 9965627 | 8432454 | 6899280
1/19/2017 17:00 | 18362328 | 17002156 | 15641983 | 14281811 | 12921638 | 11561466 | 10201294 | 8841121 | 7480949 | 6120776
1/19/2017 18:00 | 18362328 | 17002156 | 15641983 | 14281811 | 12921638 | 11561466 | 10201294 | 8841121 | 7480949 | 6120776
1/19/2017 19:00 | 18362328 | 17002156 | 15641983 | 14281811 | 12921638 | 11561466 | 10201294 | 8841121 | 7480949 | 6120776
1/19/2017 20:00 | 18362328 | 17002156 | 15641983 | 14281811 | 12921638 | 11561466 | 10201294 | 8841121 | 7480949 | 6120776
1/19/2017 21:00 | 18362328 | 17002156 | 15641983 | 14281811 | 12921638 | 11561466 | 10201294 | 8841121 | 7480949 | 6120776
1/19/2017 22:00 | 18362328 | 17002156 | 15641983 | 14281811 | 12921638 | 11561466 | 10201294 | 8841121 | 7480949 | 6120776
1/19/2017 23:00 | 18362328 | 17002156 | 15641983 | 14281811 | 12921638 | 11561466 | 10201294 | 8841121 | 7480949 | 6120776
1/20/2017 0:00 | 16027964 | 14840708 | 13653451 | 12466194 | 11278938 | 10091681.2 | 8904425 | 7717168 | 6529911 | 5342655
1/20/2017 1:00 | 16257356 | 15053108 | 13848859 | 12644610 | 11440362 | 10236113.2 | 9031865 | 7827616 | 6623367 | 5419119
1/20/2017 2:00 | 15682575 | 14520903 | 13359231 | 12197559 | 11035886 | 9874214.2 | 8712542 | 7550870 | 6389197 | 5227525
1/20/2017 3:00 | 16257356 | 15053108 | 13848859 | 12644610 | 11440362 | 10236113.2 | 9031865 | 7827616 | 6623367 | 5419119
1/20/2017 4:00 | 16257356 | 15053108 | 13848859 | 12644610 | 11440362 | 10236113.2 | 9031865 | 7827616 | 6623367 | 5419119
1/20/2017 5:00 | 15881413 | 14705012 | 13528611 | 12352210 | 11175809 | 9999408.2 | 8823007 | 7646606 | 6470205 | 5293804
1/20/2017 6:00 | 15881413 | 14705012 | 13528611 | 12352210 | 11175809 | 9999408.2 | 8823007 | 7646606 | 6470205 | 5293804
1/20/2017 7:00 | 16257356 | 15053108 | 13848859 | 12644610 | 11440362 | 10236113.2 | 9031865 | 7827616 | 6623367 | 5419119
1/20/2017 8:00 | 16841889 | 15594341 | 14346794 | 13099247 | 11851700 | 10604152.2 | 9356605 | 8109058 | 6861510 | 5613963
1/20/2017 9:00 | 19355971 | 17922196 | 16488420 | 15054644 | 13620869 | 12187093 | 10753317 | 9319542 | 7885766 | 6451990
1/20/2017 10:00 | 19355971 | 17922196 | 16488420 | 15054644 | 13620869 | 12187093 | 10753317 | 9319542 | 7885766 | 6451990
1/20/2017 11:00 | 18697228 | 17312249 | 15927269 | 14542289 | 13157309 | 11772329 | 10387349 | 9002369 | 7617389 | 6232409
1/20/2017 12:00 | 18328720 | 16971037 | 15613354 | 14255671 | 12897988 | 11540305 | 10182622 | 8824939 | 7467256 | 6109573
1/20/2017 13:00 | 18434275 | 17068774 | 15703272 | 14337770 | 12972268 | 11606766 | 10241264 | 8875762 | 7510260 | 6144758
1/20/2017 14:00 | 19109128 | 17693637 | 16278146 | 14862655 | 13447164 | 12031673 | 10616182 | 9200691 | 7785200 | 6369709
1/20/2017 15:00 | 18928204 | 17526115 | 16124026 | 14721936 | 13319847 | 11917758 | 10515669 | 9113580 | 7711490 | 6309401
1/20/2017 16:00 | 20697841 | 19164668 | 17631494 | 16098321 | 14565147 | 13031974 | 11498801 | 9965627 | 8432454 | 6899280
1/20/2017 17:00 | 20697841 | 19164668 | 17631494 | 16098321 | 14565147 | 13031974 | 11498801 | 9965627 | 8432454 | 6899280
1/20/2017 18:00 | 18362328 | 17002156 | 15641983 | 14281811 | 12921638 | 11561466 | 10201294 | 8841121 | 7480949 | 6120776
1/20/2017 19:00 | 17924347 | 16596618 | 15268888 | 13941159 | 12613429 | 11285700 | 9957971 | 8630241 | 7302512 | 5974782
1/20/2017 20:00 | 17924347 | 16596618 | 15268888 | 13941159 | 12613429 | 11285700 | 9957971 | 8630241 | 7302512 | 5974782
1/20/2017 21:00 | 17924347 | 16596618 | 15268888 | 13941159 | 12613429 | 11285700 | 9957971 | 8630241 | 7302512 | 5974782
1/20/2017 22:00 | 17924347 | 16596618 | 15268888 | 13941159 | 12613429 | 11285700 | 9957971 | 8630241 | 7302512 | 5974782
1/20/2017 23:00 | 17924347 | 16596618 | 15268888 | 13941159 | 12613429 | 11285700 | 9957971 | 8630241 | 7302512 | 5974782
1/21/2017 0:00 | 16257356 | 15053108 | 13848859 | 12644610 | 11440362 | 10236113.2 | 9031865 | 7827616 | 6623367 | 5419119
1/21/2017 1:00 | 16257356 | 15053108 | 13848859 | 12644610 | 11440362 | 10236113.2 | 9031865 | 7827616 | 6623367 | 5419119
1/21/2017 2:00 | 16257356 | 15053108 | 13848859 | 12644610 | 11440362 | 10236113.2 | 9031865 | 7827616 | 6623367 | 5419119
1/21/2017 3:00 | 16257356 | 15053108 | 13848859 | 12644610 | 11440362 | 10236113.2 | 9031865 | 7827616 | 6623367 | 5419119
1/21/2017 4:00 | 16257356 | 15053108 | 13848859 | 12644610 | 11440362 | 10236113.2 | 9031865 | 7827616 | 6623367 | 5419119
1/21/2017 5:00 | 16257356 | 15053108 | 13848859 | 12644610 | 11440362 | 10236113.2 | 9031865 | 7827616 | 6623367 | 5419119
1/21/2017 6:00 | 16257356 | 15053108 | 13848859 | 12644610 | 11440362 | 10236113.2 | 9031865 | 7827616 | 6623367 | 5419119
1/21/2017 7:00 | 15881413 | 14705012 | 13528611 | 12352210 | 11175809 | 9999408.2 | 8823007 | 7646606 | 6470205 | 5293804
1/21/2017 8:00 | 16027964 | 14840708 | 13653451 | 12466194 | 11278938 | 10091681.2 | 8904425 | 7717168 | 6529911 | 5342655
1/21/2017 9:00 | 15881413 | 14705012 | 13528611 | 12352210 | 11175809 | 9999408.2 | 8823007 | 7646606 | 6470205 | 5293804
1/21/2017 10:00 | 15881413 | 14705012 | 13528611 | 12352210 | 11175809 | 9999408.2 | 8823007 | 7646606 | 6470205 | 5293804
1/21/2017 11:00 | 17967410 | 16636491 | 15305572 | 13974653 | 12643733 | 11312814 | 9981895 | 8650975 | 7320056 | 5989137
1/21/2017 12:00 | 17598902 | 16295279 | 14991657 | 13688035 | 12384412 | 11080790 | 9777168 | 8473545 | 7169923 | 5866301
1/21/2017 13:00 | 18113501 | 16771760 | 15430019 | 14088279 | 12746538 | 11404797 | 10063056 | 8721315 | 7379575 | 6037834
1/21/2017 14:00 | 17232888 | 15956378 | 14679868 | 13403357 | 12126847 | 10850337 | 9573827 | 8297317 | 7020806 | 5744296
1/21/2017 15:00 | 17013080 | 15752851 | 14492623 | 13232395 | 11972167 | 10711939 | 9451711 | 8191483 | 6931255 | 5671027
1/21/2017 16:00 | 17924347 | 16596618 | 15268888 | 13941159 | 12613429 | 11285700 | 9957971 | 8630241 | 7302512 | 5974782
1/21/2017 17:00 | 17924347 | 16596618 | 15268888 | 13941159 | 12613429 | 11285700 | 9957971 | 8630241 | 7302512 | 5974782
1/21/2017 18:00 | 17203015 | 15928718 | 14654420 | 13380123 | 12105825 | 10831528 | 9557231 | 8282933 | 7008636 | 5734338
1/21/2017 19:00 | 17203015 | 15928718 | 14654420 | 13380123 | 12105825 | 10831528 | 9557231 | 8282933 | 7008636 | 5734338
1/21/2017 20:00 | 17203015 | 15928718 | 14654420 | 13380123 | 12105825 | 10831528 | 9557231 | 8282933 | 7008636 | 5734338
1/21/2017 21:00 | 17203015 | 15928718 | 14654420 | 13380123 | 12105825 | 10831528 | 9557231 | 8282933 | 7008636 | 5734338
1/21/2017 22:00 | 17203015 | 15928718 | 14654420 | 13380123 | 12105825 | 10831528 | 9557231 | 8282933 | 7008636 | 5734338
1/21/2017 23:00 | 17203015 | 15928718 | 14654420 | 13380123 | 12105825 | 10831528 | 9557231 | 8282933 | 7008636 | 5734338
1/22/2017 0:00 | 16226305 | 15024356 | 13822408 | 12620459 | 11418511 | 10216562.2 | 9014614 | 7812665 | 6610717 | 5408768
1/22/2017 1:00 | 15682575 | 14520903 | 13359231 | 12197559 | 11035886 | 9874214.2 | 8712542 | 7550870 | 6389197 | 5227525
1/22/2017 2:00 | 15682575 | 14520903 | 13359231 | 12197559 | 11035886 | 9874214.2 | 8712542 | 7550870 | 6389197 | 5227525
1/22/2017 3:00 | 15682575 | 14520903 | 13359231 | 12197559 | 11035886 | 9874214.2 | 8712542 | 7550870 | 6389197 | 5227525
1/22/2017 4:00 | 15682575 | 14520903 | 13359231 | 12197559 | 11035886 | 9874214.2 | 8712542 | 7550870 | 6389197 | 5227525
1/22/2017 5:00 | 15682575 | 14520903 | 13359231 | 12197559 | 11035886 | 9874214.2 | 8712542 | 7550870 | 6389197 | 5227525
1/22/2017 6:00 | 16257356 | 15053108 | 13848859 | 12644610 | 11440362 | 10236113.2 | 9031865 | 7827616 | 6623367 | 5419119
1/22/2017 7:00 | 16257356 | 15053108 | 13848859 | 12644610 | 11440362 | 10236113.2 | 9031865 | 7827616 | 6623367 | 5419119
1/22/2017 8:00 | 16257356 | 15053108 | 13848859 | 12644610 | 11440362 | 10236113.2 | 9031865 | 7827616 | 6623367 | 5419119
1/22/2017 9:00 | 16257356 | 15053108 | 13848859 | 12644610 | 11440362 | 10236113.2 | 9031865 | 7827616 | 6623367 | 5419119
1/22/2017 10:00 | 16257356 | 15053108 | 13848859 | 12644610 | 11440362 | 10236113.2 | 9031865 | 7827616 | 6623367 | 5419119
1/22/2017 11:00 | 17967410 | 16636491 | 15305572 | 13974653 | 12643733 | 11312814 | 9981895 | 8650975 | 7320056 | 5989137
1/22/2017 12:00 | 17239530 | 15962528 | 14685526 | 13408523 | 12131521 | 10854519 | 9577517 | 8300515 | 7023512 | 5746510
1/22/2017 13:00 | 18113501 | 16771760 | 15430019 | 14088279 | 12746538 | 11404797 | 10063056 | 8721315 | 7379575 | 6037834
1/22/2017 14:00 | 18336910 | 16978621 | 15620331 | 14262041 | 12903752 | 11545462 | 10187172 | 8828883 | 7470593 | 6112303
1/22/2017 15:00 | 16373083 | 15160262 | 13947441 | 12734620 | 11521799 | 10308978 | 9096157 | 7883336 | 6670515 | 5457694
1/22/2017 16:00 | 17924347 | 16596618 | 15268888 | 13941159 | 12613429 | 11285700 | 9957971 | 8630241 | 7302512 | 5974782
1/22/2017 17:00 | 17924347 | 16596618 | 15268888 | 13941159 | 12613429 | 11285700 | 9957971 | 8630241 | 7302512 | 5974782
1/22/2017 18:00 | 17924347 | 16596618 | 15268888 | 13941159 | 12613429 | 11285700 | 9957971 | 8630241 | 7302512 | 5974782
1/22/2017 19:00 | 17924347 | 16596618 | 15268888 | 13941159 | 12613429 | 11285700 | 9957971 | 8630241 | 7302512 | 5974782
1/22/2017 20:00 | 17924347 | 16596618 | 15268888 | 13941159 | 12613429 | 11285700 | 9957971 | 8630241 | 7302512 | 5974782
1/22/2017 21:00 | 18508880 | 17137851 | 15766823 | 14395795 | 13024767 | 11653739 | 10282711 | 8911683 | 7540655 | 6169627
1/22/2017 22:00 | 18508880 | 17137851 | 15766823 | 14395795 | 13024767 | 11653739 | 10282711 | 8911683 | 7540655 | 6169627
1/22/2017 23:00 | 18508880 | 17137851 | 15766823 | 14395795 | 13024767 | 11653739 | 10282711 | 8911683 | 7540655 | 6169627
1/23/2017 0:00 | 16257356 | 15053108 | 13848859 | 12644610 | 11440362 | 10236113.2 | 9031865 | 7827616 | 6623367 | 5419119
1/23/2017 1:00 | 15881413 | 14705012 | 13528611 | 12352210 | 11175809 | 9999408.2 | 8823007 | 7646606 | 6470205 | 5293804
1/23/2017 2:00 | 15881413 | 14705012 | 13528611 | 12352210 | 11175809 | 9999408.2 | 8823007 | 7646606 | 6470205 | 5293804
1/23/2017 3:00 | 15881413 | 14705012 | 13528611 | 12352210 | 11175809 | 9999408.2 | 8823007 | 7646606 | 6470205 | 5293804
1/23/2017 4:00 | 15881413 | 14705012 | 13528611 | 12352210 | 11175809 | 9999408.2 | 8823007 | 7646606 | 6470205 | 5293804
1/23/2017 5:00 | 16257356 | 15053108 | 13848859 | 12644610 | 11440362 | 10236113.2 | 9031865 | 7827616 | 6623367 | 5419119
1/23/2017 6:00 | 15881413 | 14705012 | 13528611 | 12352210 | 11175809 | 9999408.2 | 8823007 | 7646606 | 6470205 | 5293804
1/23/2017 7:00 | 15881413 | 14705012 | 13528611 | 12352210 | 11175809 | 9999408.2 | 8823007 | 7646606 | 6470205 | 5293804
1/23/2017 8:00 | 15881413 | 14705012 | 13528611 | 12352210 | 11175809 | 9999408.2 | 8823007 | 7646606 | 6470205 | 5293804
1/23/2017 9:00 | 15881413 | 14705012 | 13528611 | 12352210 | 11175809 | 9999408.2 | 8823007 | 7646606 | 6470205 | 5293804
1/23/2017 10:00 | 19355971 | 17922196 | 16488420 | 15054644 | 13620869 | 12187093 | 10753317 | 9319542 | 7885766 | 6451990
1/23/2017 11:00 | 18697228 | 17312249 | 15927269 | 14542289 | 13157309 | 11772329 | 10387349 | 9002369 | 7617389 | 6232409
1/23/2017 12:00 | 18328720 | 16971037 | 15613354 | 14255671 | 12897988 | 11540305 | 10182622 | 8824939 | 7467256 | 6109573
1/23/2017 13:00 | 18434275 | 17068774 | 15703272 | 14337770 | 12972268 | 11606766 | 10241264 | 8875762 | 7510260 | 6144758
1/23/2017 14:00 | 18915484 | 17514337 | 16113190 | 14712043 | 13310896 | 11909749 | 10508602 | 9107455 | 7706308 | 6305161
1/23/2017 15:00 | 18928204 | 17526115 | 16124026 | 14721936 | 13319847 | 11917758 | 10515669 | 9113580 | 7711490 | 6309401
1/23/2017 16:00 | 18362328 | 17002156 | 15641983 | 14281811 | 12921638 | 11561466 | 10201294 | 8841121 | 7480949 | 6120776
1/23/2017 17:00 | 18362328 | 17002156 | 15641983 | 14281811 | 12921638 | 11561466 | 10201294 | 8841121 | 7480949 | 6120776
1/23/2017 18:00 | 18362328 | 17002156 | 15641983 | 14281811 | 12921638 | 11561466 | 10201294 | 8841121 | 7480949 | 6120776
1/23/2017 19:00 | 18362328 | 17002156 | 15641983 | 14281811 | 12921638 | 11561466 | 10201294 | 8841121 | 7480949 | 6120776
1/23/2017 20:00 | 18362328 | 17002156 | 15641983 | 14281811 | 12921638 | 11561466 | 10201294 | 8841121 | 7480949 | 6120776
1/23/2017 21:00 | 18362328 | 17002156 | 15641983 | 14281811 | 12921638 | 11561466 | 10201294 | 8841121 | 7480949 | 6120776
1/23/2017 22:00 | 18362328 | 17002156 | 15641983 | 14281811 | 12921638 | 11561466 | 10201294 | 8841121 | 7480949 | 6120776
1/23/2017 23:00 | 18362328 | 17002156 | 15641983 | 14281811 | 12921638 | 11561466 | 10201294 | 8841121 | 7480949 | 6120776
1/24/2017 0:00 | 15881413 | 14705012 | 13528611 | 12352210 | 11175809 | 9999408.2 | 8823007 | 7646606 | 6470205 | 5293804
1/24/2017 1:00 | 17193818 | 15920201 | 14646585 | 13372969 | 12099353 | 10825737 | 9552121 | 8278505 | 7004889 | 5731273
1/24/2017 2:00 | 17193818 | 15920201 | 14646585 | 13372969 | 12099353 | 10825737 | 9552121 | 8278505 | 7004889 | 5731273
1/24/2017 3:00 | 15881413 | 14705012 | 13528611 | 12352210 | 11175809 | 9999408.2 | 8823007 | 7646606 | 6470205 | 5293804
1/24/2017 4:00 | 16257356 | 15053108 | 13848859 | 12644610 | 11440362 | 10236113.2 | 9031865 | 7827616 | 6623367 | 5419119
1/24/2017 5:00 | 16257356 | 15053108 | 13848859 | 12644610 | 11440362 | 10236113.2 | 9031865 | 7827616 | 6623367 | 5419119
1/24/2017 6:00 | 16257356 | 15053108 | 13848859 | 12644610 | 11440362 | 10236113.2 | 9031865 | 7827616 | 6623367 | 5419119
1/24/2017 7:00 | 16257356 | 15053108 | 13848859 | 12644610 | 11440362 | 10236113.2 | 9031865 | 7827616 | 6623367 | 5419119
1/24/2017 8:00 | 16257356 | 15053108 | 13848859 | 12644610 | 11440362 | 10236113.2 | 9031865 | 7827616 | 6623367 | 5419119
1/24/2017 9:00 | 16257356 | 15053108 | 13848859 | 12644610 | 11440362 | 10236113.2 | 9031865 | 7827616 | 6623367 | 5419119
1/24/2017 10:00 | 16257356 | 15053108 | 13848859 | 12644610 | 11440362 | 10236113.2 | 9031865 | 7827616 | 6623367 | 5419119
1/24/2017 11:00 | 17622851 | 16317454 | 15012058 | 13706662 | 12401265 | 11095869 | 9790473 | 8485076 | 7179680 | 5874284
1/24/2017 12:00 | 17622851 | 16317454 | 15012058 | 13706662 | 12401265 | 11095869 | 9790473 | 8485076 | 7179680 | 5874284
1/24/2017 13:00 | 17622851 | 16317454 | 15012058 | 13706662 | 12401265 | 11095869 | 9790473 | 8485076 | 7179680 | 5874284
1/24/2017 14:00 | 17232888 | 15956378 | 14679868 | 13403357 | 12126847 | 10850337 | 9573827 | 8297317 | 7020806 | 5744296
1/24/2017 15:00 | 17013080 | 15752851 | 14492623 | 13232395 | 11972167 | 10711939 | 9451711 | 8191483 | 6931255 | 5671027
1/24/2017 16:00 | 17203015 | 15928718 | 14654420 | 13380123 | 12105825 | 10831528 | 9557231 | 8282933 | 7008636 | 5734338
1/24/2017 17:00 | 17203015 | 15928718 | 14654420 | 13380123 | 12105825 | 10831528 | 9557231 | 8282933 | 7008636 | 5734338
1/24/2017 18:00 | 17924347 | 16596618 | 15268888 | 13941159 | 12613429 | 11285700 | 9957971 | 8630241 | 7302512 | 5974782
1/24/2017 19:00 | 17924347 | 16596618 | 15268888 | 13941159 | 12613429 | 11285700 | 9957971 | 8630241 | 7302512 | 5974782
1/24/2017 20:00 | 17924347 | 16596618 | 15268888 | 13941159 | 12613429 | 11285700 | 9957971 | 8630241 | 7302512 | 5974782
1/24/2017 21:00 | 17924347 | 16596618 | 15268888 | 13941159 | 12613429 | 11285700 | 9957971 | 8630241 | 7302512 | 5974782
1/24/2017 22:00 | 17924347 | 16596618 | 15268888 | 13941159 | 12613429 | 11285700 | 9957971 | 8630241 | 7302512 | 5974782
1/24/2017 23:00 | 17203015 | 15928718 | 14654420 | 13380123 | 12105825 | 10831528 | 9557231 | 8282933 | 7008636 | 5734338
1/25/2017 0:00 | 15682575 | 14520903 | 13359231 | 12197559 | 11035886 | 9874214.2 | 8712542 | 7550870 | 6389197 | 5227525
1/25/2017 1:00 | 15682575 | 14520903 | 13359231 | 12197559 | 11035886 | 9874214.2 | 8712542 | 7550870 | 6389197 | 5227525
1/25/2017 2:00 | 15682575 | 14520903 | 13359231 | 12197559 | 11035886 | 9874214.2 | 8712542 | 7550870 | 6389197 | 5227525
1/25/2017 3:00 | 15682575 | 14520903 | 13359231 | 12197559 | 11035886 | 9874214.2 | 8712542 | 7550870 | 6389197 | 5227525
1/25/2017 4:00 | 15682575 | 14520903 | 13359231 | 12197559 | 11035886 | 9874214.2 | 8712542 | 7550870 | 6389197 | 5227525
1/25/2017 5:00 | 15682575 | 14520903 | 13359231 | 12197559 | 11035886 | 9874214.2 | 8712542 | 7550870 | 6389197 | 5227525
1/25/2017 6:00 | 15682575 | 14520903 | 13359231 | 12197559 | 11035886 | 9874214.2 | 8712542 | 7550870 | 6389197 | 5227525
1/25/2017 7:00 | 15682575 | 14520903 | 13359231 | 12197559 | 11035886 | 9874214.2 | 8712542 | 7550870 | 6389197 | 5227525
1/25/2017 8:00 | 15682575 | 14520903 | 13359231 | 12197559 | 11035886 | 9874214.2 | 8712542 | 7550870 | 6389197 | 5227525
1/25/2017 9:00 | 16257356 | 15053108 | 13848859 | 12644610 | 11440362 | 10236113.2 | 9031865 | 7827616 | 6623367 | 5419119
1/25/2017 10:00 | 16257356 | 15053108 | 13848859 | 12644610 | 11440362 | 10236113.2 | 9031865 | 7827616 | 6623367 | 5419119
1/25/2017 11:00 | 17622851 | 16317454 | 15012058 | 13706662 | 12401265 | 11095869 | 9790473 | 8485076 | 7179680 | 5874284
1/25/2017 12:00 | 17622851 | 16317454 | 15012058 | 13706662 | 12401265 | 11095869 | 9790473 | 8485076 | 7179680 | 5874284
1/25/2017 13:00 | 17622851 | 16317454 | 15012058 | 13706662 | 12401265 | 11095869 | 9790473 | 8485076 | 7179680 | 5874284
1/25/2017 14:00 | 17232888 | 15956378 | 14679868 | 13403357 | 12126847 | 10850337 | 9573827 | 8297317 | 7020806 | 5744296
1/25/2017 15:00 | 17013080 | 15752851 | 14492623 | 13232395 | 11972167 | 10711939 | 9451711 | 8191483 | 6931255 | 5671027
1/25/2017 16:00 | 17924347 | 16596618 | 15268888 | 13941159 | 12613429 | 11285700 | 9957971 | 8630241 | 7302512 | 5974782
1/25/2017 17:00 | 17924347 | 16596618 | 15268888 | 13941159 | 12613429 | 11285700 | 9957971 | 8630241 | 7302512 | 5974782
1/25/2017 18:00 | 17924347 | 16596618 | 15268888 | 13941159 | 12613429 | 11285700 | 9957971 | 8630241 | 7302512 | 5974782
1/25/2017 19:00 | 17924347 | 16596618 | 15268888 | 13941159 | 12613429 | 11285700 | 9957971 | 8630241 | 7302512 | 5974782
1/25/2017 20:00 | 17924347 | 16596618 | 15268888 | 13941159 | 12613429 | 11285700 | 9957971 | 8630241 | 7302512 | 5974782
1/25/2017 21:00 | 18362328 | 17002156 | 15641983 | 14281811 | 12921638 | 11561466 | 10201294 | 8841121 | 7480949 | 6120776
1/25/2017 22:00 | 17924347 | 16596618 | 15268888 | 13941159 | 12613429 | 11285700 | 9957971 | 8630241 | 7302512 | 5974782
1/25/2017 23:00 | 18362328 | 17002156 | 15641983 | 14281811 | 12921638 | 11561466 | 10201294 | 8841121 | 7480949 | 6120776
1/26/2017 0:00 | 19355971 | 17922196 | 16488420 | 15054644 | 13620869 | 12187093 | 10753317 | 9319542 | 7885766 | 6451990
1/26/2017 1:00 | 19355971 | 17922196 | 16488420 | 15054644 | 13620869 | 12187093 | 10753317 | 9319542 | 7885766 | 6451990
1/26/2017 2:00 | 18043567 | 16707006 | 15370446 | 14033885 | 12697325 | 11360764.2 | 10024204 | 8687643 | 7351083 | 6014522
1/26/2017 3:00 | 19355971 | 17922196 | 16488420 | 15054644 | 13620869 | 12187093 | 10753317 | 9319542 | 7885766 | 6451990
1/26/2017 4:00 | 15881413 | 14705012 | 13528611 | 12352210 | 11175809 | 9999408.2 | 8823007 | 7646606 | 6470205 | 5293804
1/26/2017 5:00 | 15881413 | 14705012 | 13528611 | 12352210 | 11175809 | 9999408.2 | 8823007 | 7646606 | 6470205 | 5293804
1/26/2017 6:00 | 15881413 | 14705012 | 13528611 | 12352210 | 11175809 | 9999408.2 | 8823007 | 7646606 | 6470205 | 5293804
1/26/2017 7:00 | 15881413 | 14705012 | 13528611 | 12352210 | 11175809 | 9999408.2 | 8823007 | 7646606 | 6470205 | 5293804
1/26/2017 8:00 | 19355971 | 17922196 | 16488420 | 15054644 | 13620869 | 12187093 | 10753317 | 9319542 | 7885766 | 6451990
1/26/2017 9:00 | 17193818 | 15920201 | 14646585 | 13372969 | 12099353 | 10825737 | 9552121 | 8278505 | 7004889 | 5731273
1/26/2017 10:00 | 19355971 | 17922196 | 16488420 | 15054644 | 13620869 | 12187093 | 10753317 | 9319542 | 7885766 | 6451990
1/26/2017 11:00 | 18697228 | 17312249 | 15927269 | 14542289 | 13157309 | 11772329 | 10387349 | 9002369 | 7617389 | 6232409
1/26/2017 12:00 | 17598902 | 16295279 | 14991657 | 13688035 | 12384412 | 11080790 | 9777168 | 8473545 | 7169923 | 5866301
1/26/2017 13:00 | 18434275 | 17068774 | 15703272 | 14337770 | 12972268 | 11606766 | 10241264 | 8875762 | 7510260 | 6144758
1/26/2017 14:00 | 19109128 | 17693637 | 16278146 | 14862655 | 13447164 | 12031673 | 10616182 | 9200691 | 7785200 | 6369709
1/26/2017 15:00 | 19268382 | 17841094 | 16413807 | 14986519 | 13559232 | 12131944 | 10704656 | 9277369 | 7850081 | 6422794
1/26/2017 16:00 | 21038019 | 19479647 | 17921275 | 16362904 | 14804532 | 13246160 | 11687788 | 10129416 | 8571045 | 7012673
1/26/2017 17:00 | 20697841 | 19164668 | 17631494 | 16098321 | 14565147 | 13031974 | 11498801 | 9965627 | 8432454 | 6899280
1/26/2017 18:00 | 20697841 | 19164668 | 17631494 | 16098321 | 14565147 | 13031974 | 11498801 | 9965627 | 8432454 | 6899280
1/26/2017 19:00 | 20697841 | 19164668 | 17631494 | 16098321 | 14565147 | 13031974 | 11498801 | 9965627 | 8432454 | 6899280
1/26/2017 20:00 | 20697841 | 19164668 | 17631494 | 16098321 | 14565147 | 13031974 | 11498801 | 9965627 | 8432454 | 6899280
1/26/2017 21:00 | 18362328 | 17002156 | 15641983 | 14281811 | 12921638 | 11561466 | 10201294 | 8841121 | 7480949 | 6120776
1/26/2017 22:00 | 20697841 | 19164668 | 17631494 | 16098321 | 14565147 | 13031974 | 11498801 | 9965627 | 8432454 | 6899280
1/26/2017 23:00 | 18362328 | 17002156 | 15641983 | 14281811 | 12921638 | 11561466 | 10201294 | 8841121 | 7480949 | 6120776
1/27/2017 0:00 | 15881413 | 14705012 | 13528611 | 12352210 | 11175809 | 9999408.2 | 8823007 | 7646606 | 6470205 | 5293804
1/27/2017 1:00 | 15881413 | 14705012 | 13528611 | 12352210 | 11175809 | 9999408.2 | 8823007 | 7646606 | 6470205 | 5293804
1/27/2017 2:00 | 15881413 | 14705012 | 13528611 | 12352210 | 11175809 | 9999408.2 | 8823007 | 7646606 | 6470205 | 5293804
1/27/2017 3:00 | 15881413 | 14705012 | 13528611 | 12352210 | 11175809 | 9999408.2 | 8823007 | 7646606 | 6470205 | 5293804
1/27/2017 4:00 | 15881413 | 14705012 | 13528611 | 12352210 | 11175809 | 9999408.2 | 8823007 | 7646606 | 6470205 | 5293804
1/27/2017 5:00 | 15881413 | 14705012 | 13528611 | 12352210 | 11175809 | 9999408.2 | 8823007 | 7646606 | 6470205 | 5293804
1/27/2017 6:00 | 15881413 | 14705012 | 13528611 | 12352210 | 11175809 | 9999408.2 | 8823007 | 7646606 | 6470205 | 5293804
1/27/2017 7:00 | 15881413 | 14705012 | 13528611 | 12352210 | 11175809 | 9999408.2 | 8823007 | 7646606 | 6470205 | 5293804
1/27/2017 8:00 | 18043567 | 16707006 | 15370446 | 14033885 | 12697325 | 11360764.2 | 10024204 | 8687643 | 7351083 | 6014522
1/27/2017 9:00 | 18043567 | 16707006 | 15370446 | 14033885 | 12697325 | 11360764.2 | 10024204 | 8687643 | 7351083 | 6014522
1/27/2017 10:00 | 18043567 | 16707006 | 15370446 | 14033885 | 12697325 | 11360764.2 | 10024204 | 8687643 | 7351083 | 6014522
1/27/2017 11:00 | 18697228 | 17312249 | 15927269 | 14542289 | 13157309 | 11772329 | 10387349 | 9002369 | 7617389 | 6232409
1/27/2017 12:00 | 16942981 | 15687946 | 14432910 | 13177874 | 11922839 | 10667803 | 9412767 | 8157732 | 6902696 | 5647660
1/27/2017 13:00 | 17048537 | 15785682 | 14522828 | 13259973 | 11997119 | 10734264 | 9471409 | 8208555 | 6945700 | 5682846
1/27/2017 14:00 | 19832493 | 18363419 | 16894346 | 15425272 | 13956199 | 12487125 | 11018051 | 9548978 | 8079904 | 6610831
1/27/2017 15:00 | 16373083 | 15160262 | 13947441 | 12734620 | 11521799 | 10308978 | 9096157 | 7883336 | 6670515 | 5457694
1/27/2017 16:00 | 18362328 | 17002156 | 15641983 | 14281811 | 12921638 | 11561466 | 10201294 | 8841121 | 7480949 | 6120776
1/27/2017 17:00 | 18362328 | 17002156 | 15641983 | 14281811 | 12921638 | 11561466 | 10201294 | 8841121 | 7480949 | 6120776
1/27/2017 18:00 | 17924347 | 16596618 | 15268888 | 13941159 | 12613429 | 11285700 | 9957971 | 8630241 | 7302512 | 5974782
1/27/2017 19:00 | 17924347 | 16596618 | 15268888 | 13941159 | 12613429 | 11285700 | 9957971 | 8630241 | 7302512 | 5974782
1/27/2017 20:00 | 17203015 | 15928718 | 14654420 | 13380123 | 12105825 | 10831528 | 9557231 | 8282933 | 7008636 | 5734338
1/27/2017 21:00 | 17203015 | 15928718 | 14654420 | 13380123 | 12105825 | 10831528 | 9557231 | 8282933 | 7008636 | 5734338
1/27/2017 22:00 | 17203015 | 15928718 | 14654420 | 13380123 | 12105825 | 10831528 | 9557231 | 8282933 | 7008636 | 5734338
1/27/2017 23:00 | 17203015 | 15928718 | 14654420 | 13380123 | 12105825 | 10831528 | 9557231 | 8282933 | 7008636 | 5734338
1/28/2017 0:00 | 15682575 | 14520903 | 13359231 | 12197559 | 11035886 | 9874214.2 | 8712542 | 7550870 | 6389197 | 5227525
1/28/2017 1:00 | 16226305 | 15024356 | 13822408 | 12620459 | 11418511 | 10216562.2 | 9014614 | 7812665 | 6610717 | 5408768
1/28/2017 2:00 | 15682575 | 14520903 | 13359231 | 12197559 | 11035886 | 9874214.2 | 8712542 | 7550870 | 6389197 | 5227525
1/28/2017 3:00 | 15682575 | 14520903 | 13359231 | 12197559 | 11035886 | 9874214.2 | 8712542 | 7550870 | 6389197 | 5227525
1/28/2017 4:00 | 15682575 | 14520903 | 13359231 | 12197559 | 11035886 | 9874214.2 | 8712542 | 7550870 | 6389197 | 5227525
1/28/2017 5:00 | 15682575 | 14520903 | 13359231 | 12197559 | 11035886 | 9874214.2 | 8712542 | 7550870 | 6389197 | 5227525
1/28/2017 6:00 | 15682575 | 14520903 | 13359231 | 12197559 | 11035886 | 9874214.2 | 8712542 | 7550870 | 6389197 | 5227525
1/28/2017 7:00 | 15682575 | 14520903 | 13359231 | 12197559 | 11035886 | 9874214.2 | 8712542 | 7550870 | 6389197 | 5227525
1/28/2017 8:00 | 15682575 | 14520903 | 13359231 | 12197559 | 11035886 | 9874214.2 | 8712542 | 7550870 | 6389197 | 5227525
1/28/2017 9:00 | 16257356 | 15053108 | 13848859 | 12644610 | 11440362 | 10236113.2 | 9031865 | 7827616 | 6623367 | 5419119
1/28/2017 10:00 | 16257356 | 15053108 | 13848859 | 12644610 | 11440362 | 10236113.2 | 9031865 | 7827616 | 6623367 | 5419119
1/28/2017 11:00 | 17608039 | 16303740 | 14999441 | 13695141 | 12390842 | 11086543 | 9782244 | 8477945 | 7173645 | 5869346
1/28/2017 12:00 | 18328720 | 16971037 | 15613354 | 14255671 | 12897988 | 11540305 | 10182622 | 8824939 | 7467256 | 6109573
1/28/2017 13:00 | 18434275 | 17068774 | 15703272 | 14337770 | 12972268 | 11606766 | 10241264 | 8875762 | 7510260 | 6144758
1/28/2017 14:00 | 18873881 | 17475816 | 16077751 | 14679686 | 13281620 | 11883555 | 10485490 | 9087424 | 7689359 | 6291294
1/28/2017 15:00 | 16766050 | 15524121 | 14282191 | 13040261 | 11798332 | 10556402 | 9314472 | 8072543 | 6830613 | 5588683
1/28/2017 16:00 | 18362328 | 17002156 | 15641983 | 14281811 | 12921638 | 11561466 | 10201294 | 8841121 | 7480949 | 6120776
1/28/2017 17:00 | 18362328 | 17002156 | 15641983 | 14281811 | 12921638 | 11561466 | 10201294 | 8841121 | 7480949 | 6120776
1/28/2017 18:00 | 17924347 | 16596618 | 15268888 | 13941159 | 12613429 | 11285700 | 9957971 | 8630241 | 7302512 | 5974782
1/28/2017 19:00 | 17924347 | 16596618 | 15268888 | 13941159 | 12613429 | 11285700 | 9957971 | 8630241 | 7302512 | 5974782
1/28/2017 20:00 | 17203015 | 15928718 | 14654420 | 13380123 | 12105825 | 10831528 | 9557231 | 8282933 | 7008636 | 5734338
1/28/2017 21:00 | 17924347 | 16596618 | 15268888 | 13941159 | 12613429 | 11285700 | 9957971 | 8630241 | 7302512 | 5974782
1/28/2017 22:00 | 17924347 | 16596618 | 15268888 | 13941159 | 12613429 | 11285700 | 9957971 | 8630241 | 7302512 | 5974782
1/28/2017 23:00 | 17924347 | 16596618 | 15268888 | 13941159 | 12613429 | 11285700 | 9957971 | 8630241 | 7302512 | 5974782
1/29/2017 0:00 | 16257356 | 15053108 | 13848859 | 12644610 | 11440362 | 10236113.2 | 9031865 | 7827616 | 6623367 | 5419119
1/29/2017 1:00 | 16257356 | 15053108 | 13848859 | 12644610 | 11440362 | 10236113.2 | 9031865 | 7827616 | 6623367 | 5419119
1/29/2017 2:00 | 16257356 | 15053108 | 13848859 | 12644610 | 11440362 | 10236113.2 | 9031865 | 7827616 | 6623367 | 5419119
1/29/2017 3:00 | 16257356 | 15053108 | 13848859 | 12644610 | 11440362 | 10236113.2 | 9031865 | 7827616 | 6623367 | 5419119
1/29/2017 4:00 | 16257356 | 15053108 | 13848859 | 12644610 | 11440362 | 10236113.2 | 9031865 | 7827616 | 6623367 | 5419119
1/29/2017 5:00 | 16257356 | 15053108 | 13848859 | 12644610 | 11440362 | 10236113.2 | 9031865 | 7827616 | 6623367 | 5419119
1/29/2017 6:00 | 16257356 | 15053108 | 13848859 | 12644610 | 11440362 | 10236113.2 | 9031865 | 7827616 | 6623367 | 5419119
1/29/2017 7:00 | 16257356 | 15053108 | 13848859 | 12644610 | 11440362 | 10236113.2 | 9031865 | 7827616 | 6623367 | 5419119
1/29/2017 8:00 | 15881413 | 14705012 | 13528611 | 12352210 | 11175809 | 9999408.2 | 8823007 | 7646606 | 6470205 | 5293804
1/29/2017 9:00 | 15881413 | 14705012 | 13528611 | 12352210 | 11175809 | 9999408.2 | 8823007 | 7646606 | 6470205 | 5293804
1/29/2017 10:00 | 18043567 | 16707006 | 15370446 | 14033885 | 12697325 | 11360764.2 | 10024204 | 8687643 | 7351083 | 6014522
1/29/2017 11:00 | 18697228 | 17312249 | 15927269 | 14542289 | 13157309 | 11772329 | 10387349 | 9002369 | 7617389 | 6232409
1/29/2017 12:00 | 18328720 | 16971037 | 15613354 | 14255671 | 12897988 | 11540305 | 10182622 | 8824939 | 7467256 | 6109573
1/29/2017 13:00 | 18434275 | 17068774 | 15703272 | 14337770 | 12972268 | 11606766 | 10241264 | 8875762 | 7510260 | 6144758
1/29/2017 14:00 | 19109128 | 17693637 | 16278146 | 14862655 | 13447164 | 12031673 | 10616182 | 9200691 | 7785200 | 6369709
1/29/2017 15:00 | 18928204 | 17526115 | 16124026 | 14721936 | 13319847 | 11917758 | 10515669 | 9113580 | 7711490 | 6309401
1/29/2017 16:00 | 18362328 | 17002156 | 15641983 | 14281811 | 12921638 | 11561466 | 10201294 | 8841121 | 7480949 | 6120776
1/29/2017 17:00 | 18362328 | 17002156 | 15641983 | 14281811 | 12921638 | 11561466 | 10201294 | 8841121 | 7480949 | 6120776
1/29/2017 18:00 | 18362328 | 17002156 | 15641983 | 14281811 | 12921638 | 11561466 | 10201294 | 8841121 | 7480949 | 6120776
1/29/2017 19:00 | 18362328 | 17002156 | 15641983 | 14281811 | 12921638 | 11561466 | 10201294 | 8841121 | 7480949 | 6120776
1/29/2017 20:00 | 18362328 | 17002156 | 15641983 | 14281811 | 12921638 | 11561466 | 10201294 | 8841121 | 7480949 | 6120776
1/29/2017 21:00 | 18362328 | 17002156 | 15641983 | 14281811 | 12921638 | 11561466 | 10201294 | 8841121 | 7480949 | 6120776
1/29/2017 22:00 | 17924347 | 16596618 | 15268888 | 13941159 | 12613429 | 11285700 | 9957971 | 8630241 | 7302512 | 5974782
1/29/2017 23:00 | 17924347 | 16596618 | 15268888 | 13941159 | 12613429 | 11285700 | 9957971 | 8630241 | 7302512 | 5974782
1/30/2017 0:00 | 16257356 | 15053108 | 13848859 | 12644610 | 11440362 | 10236113.2 | 9031865 | 7827616 | 6623367 | 5419119
1/30/2017 1:00 | 16257356 | 15053108 | 13848859 | 12644610 | 11440362 | 10236113.2 | 9031865 | 7827616 | 6623367 | 5419119
1/30/2017 2:00 | 16257356 | 15053108 | 13848859 | 12644610 | 11440362 | 10236113.2 | 9031865 | 7827616 | 6623367 | 5419119
1/30/2017 3:00 | 15881413 | 14705012 | 13528611 | 12352210 | 11175809 | 9999408.2 | 8823007 | 7646606 | 6470205 | 5293804
1/30/2017 4:00 | 16841889 | 15594341 | 14346794 | 13099247 | 11851700 | 10604152.2 | 9356605 | 8109058 | 6861510 | 5613963
1/30/2017 5:00 | 16257356 | 15053108 | 13848859 | 12644610 | 11440362 | 10236113.2 | 9031865 | 7827616 | 6623367 | 5419119
1/30/2017 6:00 | 16257356 | 15053108 | 13848859 | 12644610 | 11440362 | 10236113.2 | 9031865 | 7827616 | 6623367 | 5419119
1/30/2017 7:00 | 16257356 | 15053108 | 13848859 | 12644610 | 11440362 | 10236113.2 | 9031865 | 7827616 | 6623367 | 5419119
1/30/2017 8:00 | 15881413 | 14705012 | 13528611 | 12352210 | 11175809 | 9999408.2 | 8823007 | 7646606 | 6470205 | 5293804
1/30/2017 9:00 | 18043567 | 16707006 | 15370446 | 14033885 | 12697325 | 11360764.2 | 10024204 | 8687643 | 7351083 | 6014522
1/30/2017 10:00 | 18043567 | 16707006 | 15370446 | 14033885 | 12697325 | 11360764.2 | 10024204 | 8687643 | 7351083 | 6014522
1/30/2017 11:00 | 18697228 | 17312249 | 15927269 | 14542289 | 13157309 | 11772329 | 10387349 | 9002369 | 7617389 | 6232409
1/30/2017 12:00 | 18328720 | 16971037 | 15613354 | 14255671 | 12897988 | 11540305 | 10182622 | 8824939 | 7467256 | 6109573
1/30/2017 13:00 | 18434275 | 17068774 | 15703272 | 14337770 | 12972268 | 11606766 | 10241264 | 8875762 | 7510260 | 6144758
1/30/2017 14:00 | 18873881 | 17475816 | 16077751 | 14679686 | 13281620 | 11883555 | 10485490 | 9087424 | 7689359 | 6291294
1/30/2017 15:00 | 18928204 | 17526115 | 16124026 | 14721936 | 13319847 | 11917758 | 10515669 | 9113580 | 7711490 | 6309401
1/30/2017 16:00 | 20697841 | 19164668 | 17631494 | 16098321 | 14565147 | 13031974 | 11498801 | 9965627 | 8432454 | 6899280
1/30/2017 17:00 | 18362328 | 17002156 | 15641983 | 14281811 | 12921638 | 11561466 | 10201294 | 8841121 | 7480949 | 6120776
1/30/2017 18:00 | 18362328 | 17002156 | 15641983 | 14281811 | 12921638 | 11561466 | 10201294 | 8841121 | 7480949 | 6120776
1/30/2017 19:00 | 17924347 | 16596618 | 15268888 | 13941159 | 12613429 | 11285700 | 9957971 | 8630241 | 7302512 | 5974782
1/30/2017 20:00 | 17924347 | 16596618 | 15268888 | 13941159 | 12613429 | 11285700 | 9957971 | 8630241 | 7302512 | 5974782
1/30/2017 21:00 | 18362328 | 17002156 | 15641983 | 14281811 | 12921638 | 11561466 | 10201294 | 8841121 | 7480949 | 6120776
1/30/2017 22:00 | 18362328 | 17002156 | 15641983 | 14281811 | 12921638 | 11561466 | 10201294 | 8841121 | 7480949 | 6120776
1/30/2017 23:00 | 17924347 | 16596618 | 15268888 | 13941159 | 12613429 | 11285700 | 9957971 | 8630241 | 7302512 | 5974782
1/31/2017 0:00 | 16257356 | 15053108 | 13848859 | 12644610 | 11440362 | 10236113.2 | 9031865 | 7827616 | 6623367 | 5419119
1/31/2017 1:00 | 16257356 | 15053108 | 13848859 | 12644610 | 11440362 | 10236113.2 | 9031865 | 7827616 | 6623367 | 5419119
1/31/2017 2:00 | 16257356 | 15053108 | 13848859 | 12644610 | 11440362 | 10236113.2 | 9031865 | 7827616 | 6623367 | 5419119
1/31/2017 3:00 | 16257356 | 15053108 | 13848859 | 12644610 | 11440362 | 10236113.2 | 9031865 | 7827616 | 6623367 | 5419119
1/31/2017 4:00 | 15682575 | 14520903 | 13359231 | 12197559 | 11035886 | 9874214.2 | 8712542 | 7550870 | 6389197 | 5227525
1/31/2017 5:00 | 15682575 | 14520903 | 13359231 | 12197559 | 11035886 | 9874214.2 | 8712542 | 7550870 | 6389197 | 5227525
1/31/2017 6:00 | 15682575 | 14520903 | 13359231 | 12197559 | 11035886 | 9874214.2 | 8712542 | 7550870 | 6389197 | 5227525
1/31/2017 7:00 | 15682575 | 14520903 | 13359231 | 12197559 | 11035886 | 9874214.2 | 8712542 | 7550870 | 6389197 | 5227525
1/31/2017 8:00 | 16257356 | 15053108 | 13848859 | 12644610 | 11440362 | 10236113.2 | 9031865 | 7827616 | 6623367 | 5419119
1/31/2017 9:00 | 15881413 | 14705012 | 13528611 | 12352210 | 11175809 | 9999408.2 | 8823007 | 7646606 | 6470205 | 5293804
1/31/2017 10:00 | 15881413 | 14705012 | 13528611 | 12352210 | 11175809 | 9999408.2 | 8823007 | 7646606 | 6470205 | 5293804
1/31/2017 11:00 | 17967410 | 16636491 | 15305572 | 13974653 | 12643733 | 11312814 | 9981895 | 8650975 | 7320056 | 5989137
1/31/2017 12:00 | 17239530 | 15962528 | 14685526 | 13408523 | 12131521 | 10854519 | 9577517 | 8300515 | 7023512 | 5746510
1/31/2017 13:00 | 18113501 | 16771760 | 15430019 | 14088279 | 12746538 | 11404797 | 10063056 | 8721315 | 7379575 | 6037834
1/31/2017 14:00 | 18336910 | 16978621 | 15620331 | 14262041 | 12903752 | 11545462 | 10187172 | 8828883 | 7470593 | 6112303
1/31/2017 15:00 | 16373083 | 15160262 | 13947441 | 12734620 | 11521799 | 10308978 | 9096157 | 7883336 | 6670515 | 5457694
1/31/2017 16:00 | 18362328 | 17002156 | 15641983 | 14281811 | 12921638 | 11561466 | 10201294 | 8841121 | 7480949 | 6120776
1/31/2017 17:00 | 17924347 | 16596618 | 15268888 | 13941159 | 12613429 | 11285700 | 9957971 | 8630241 | 7302512 | 5974782
1/31/2017 18:00 | 17924347 | 16596618 | 15268888 | 13941159 | 12613429 | 11285700 | 9957971 | 8630241 | 7302512 | 5974782
1/31/2017 19:00 | 17924347 | 16596618 | 15268888 | 13941159 | 12613429 | 11285700 | 9957971 | 8630241 | 7302512 | 5974782
1/31/2017 20:00 | 17924347 | 16596618 | 15268888 | 13941159 | 12613429 | 11285700 | 9957971 | 8630241 | 7302512 | 5974782
1/31/2017 21:00 | 17924347 | 16596618 | 15268888 | 13941159 | 12613429 | 11285700 | 9957971 | 8630241 | 7302512 | 5974782
1/31/2017 22:00 | 17924347 | 16596618 | 15268888 | 13941159 | 12613429 | 11285700 | 9957971 | 8630241 | 7302512 | 5974782
1/31/2017 23:00 | 17203015 | 15928718 | 14654420 | 13380123 | 12105825 | 10831528 | 9557231 | 8282933 | 7008636 | 5734338
2017-01-02 | 15562503 | 14409725 | 13256947 | 12104169 | 10951391 | 9798612.77 | 8645835 | 7493057 | 6340279 | 5187501
2017-01-02 01:00 | 15371778 | 14233128 | 13094477 | 11955827 | 10817177 | 9678526.77 | 8539877 | 7401226 | 6262576 | 5123926
2017-01-02 02:00 | 15562503 | 14409725 | 13256947 | 12104169 | 10951391 | 9798612.77 | 8645835 | 7493057 | 6340279 | 5187501
2017-01-02 03:00 | 15371778 | 14233128 | 13094477 | 11955827 | 10817177 | 9678526.77 | 8539877 | 7401226 | 6262576 | 5123926
2017-01-02 04:00 | 15371778 | 14233128 | 13094477 | 11955827 | 10817177 | 9678526.77 | 8539877 | 7401226 | 6262576 | 5123926
2017-01-02 05:00 | 15562503 | 14409725 | 13256947 | 12104169 | 10951391 | 9798612.77 | 8645835 | 7493057 | 6340279 | 5187501
2017-01-02 06:00 | 15371778 | 14233128 | 13094477 | 11955827 | 10817177 | 9678526.77 | 8539877 | 7401226 | 6262576 | 5123926
2017-01-02 07:00 | 15371778 | 14233128 | 13094477 | 11955827 | 10817177 | 9678526.77 | 8539877 | 7401226 | 6262576 | 5123926
2017-01-02 08:00 | 15562503 | 14409725 | 13256947 | 12104169 | 10951391 | 9798612.77 | 8645835 | 7493057 | 6340279 | 5187501
2017-01-02 09:00 | 15562503 | 14409725 | 13256947 | 12104169 | 10951391 | 9798612.77 | 8645835 | 7493057 | 6340279 | 5187501
2017-01-02 10:00 | 17950192 | 16620548 | 15290904 | 13961260 | 12631617 | 11301972.77 | 9972329 | 8642685 | 7313041 | 5983397
2017-01-02 11:00 | 18211987 | 16862951 | 15513915 | 14164879 | 12815843 | 11466806.57 | 10117771 | 8768734 | 7419698 | 6070662
2017-01-02 12:00 | 18211987 | 16862951 | 15513915 | 14164879 | 12815843 | 11466806.57 | 10117771 | 8768734 | 7419698 | 6070662
2017-01-02 13:00 | 18211987 | 16862951 | 15513915 | 14164879 | 12815843 | 11466806.57 | 10117771 | 8768734 | 7419698 | 6070662
2017-01-02 14:00 | 18150991 | 16806474 | 15461956 | 14117438 | 12772920 | 11428402 | 10083884 | 8739366 | 7394848 | 6050330
2017-01-02 15:00 | 16730054 | 15490791 | 14251528 | 13012265 | 11773001 | 10533738 | 9294475 | 8055211 | 6815948 | 5576685
2017-01-02 16:00 | 16956062 | 15700057 | 14444053 | 13188048 | 11932044 | 10676039 | 9420034 | 8164030 | 6908025 | 5652021
2017-01-02 17:00 | 17381987 | 16094432 | 14806878 | 13519323 | 12231769 | 10944214 | 9656659 | 8369105 | 7081550 | 5793996
2017-01-02 18:00 | 17381987 | 16094432 | 14806878 | 13519323 | 12231769 | 10944214 | 9656659 | 8369105 | 7081550 | 5793996
2017-01-02 19:00 | 17528538 | 16230128 | 14931718 | 13633307 | 12334897 | 11036487 | 9738077 | 8439667 | 7141256 | 5842846
2017-01-02 20:00 | 17381987 | 16094432 | 14806878 | 13519323 | 12231769 | 10944214 | 9656659 | 8369105 | 7081550 | 5793996
2017-01-02 21:00 | 17381987 | 16094432 | 14806878 | 13519323 | 12231769 | 10944214 | 9656659 | 8369105 | 7081550 | 5793996
2017-01-02 22:00 | 17381987 | 16094432 | 14806878 | 13519323 | 12231769 | 10944214 | 9656659 | 8369105 | 7081550 | 5793996
2017-01-02 23:00 | 17528538 | 16230128 | 14931718 | 13633307 | 12334897 | 11036487 | 9738077 | 8439667 | 7141256 | 5842846
2017-02-02 | 15927873 | 14748031 | 13568188 | 12388346 | 11208503 | 10028660.77 | 8848818 | 7668976 | 6489133 | 5309291
2017-02-02 01:00 | 16512406 | 15289264 | 14066123 | 12842982 | 11619841 | 10396699.77 | 9173559 | 7950417 | 6727276 | 5504135
2017-02-02 02:00 | 15927873 | 14748031 | 13568188 | 12388346 | 11208503 | 10028660.77 | 8848818 | 7668976 | 6489133 | 5309291
2017-02-02 03:00 | 15927873 | 14748031 | 13568188 | 12388346 | 11208503 | 10028660.77 | 8848818 | 7668976 | 6489133 | 5309291
2017-02-02 04:00 | 15551930 | 14399935 | 13247940 | 12095945 | 10943951 | 9791955.77 | 8639961 | 7487966 | 6335971 | 5183977
2017-02-02 05:00 | 15551930 | 14399935 | 13247940 | 12095945 | 10943951 | 9791955.77 | 8639961 | 7487966 | 6335971 | 5183977
2017-02-02 06:00 | 15551930 | 14399935 | 13247940 | 12095945 | 10943951 | 9791955.77 | 8639961 | 7487966 | 6335971 | 5183977
2017-02-02 07:00 | 15927873 | 14748031 | 13568188 | 12388346 | 11208503 | 10028660.77 | 8848818 | 7668976 | 6489133 | 5309291
2017-02-02 08:00 | 15551930 | 14399935 | 13247940 | 12095945 | 10943951 | 9791955.77 | 8639961 | 7487966 | 6335971 | 5183977
2017-02-02 09:00 | 15551930 | 14399935 | 13247940 | 12095945 | 10943951 | 9791955.77 | 8639961 | 7487966 | 6335971 | 5183977
2017-02-02 10:00 | 16864334 | 15615124 | 14365914 | 13116704 | 11867495 | 10618284.57 | 9369075 | 8119865 | 6870655 | 5621445
2017-02-02 11:00 | 17278556 | 15998663 | 14718770 | 13438877 | 12158984 | 10879090.57 | 9599198 | 8319305 | 7039412 | 5759519
2017-02-02 12:00 | 17269418 | 15990202 | 14710986 | 13431770 | 12152554 | 10873337.57 | 9594121 | 8314905 | 7035689 | 5756473
2017-02-02 13:00 | 17784018 | 16466683 | 15149349 | 13832014 | 12514679 | 11197344.57 | 9880010 | 8562675 | 7245341 | 5928006
2017-02-02 14:00 | 18336910 | 16978621 | 15620331 | 14262041 | 12903752 | 11545462 | 10187172 | 8828883 | 7470593 | 6112303
2017-02-02 15:00 | 16373083 | 15160262 | 13947441 | 12734620 | 11521799 | 10308978 | 9096157 | 7883336 | 6670515 | 5457694
2017-02-02 16:00 | 16442220 | 15224278 | 14006336 | 12788393 | 11570451 | 10352509 | 9134567 | 7916625 | 6698682 | 5480740
2017-02-02 17:00 | 16442220 | 15224278 | 14006336 | 12788393 | 11570451 | 10352509 | 9134567 | 7916625 | 6698682 | 5480740
2017-02-02 18:00 | 16004239 | 14818740 | 13633241 | 12447741 | 11262242 | 10076743 | 8891244 | 7705745 | 6520245 | 5334746
2017-02-02 19:00 | 16004239 | 14818740 | 13633241 | 12447741 | 11262242 | 10076743 | 8891244 | 7705745 | 6520245 | 5334746
2017-02-02 20:00 | 16588771 | 15359974 | 14131176 | 12902378 | 11673580 | 10444782 | 9215984 | 7987186 | 6758388 | 5529590
2017-02-02 21:00 | 16442220 | 15224278 | 14006336 | 12788393 | 11570451 | 10352509 | 9134567 | 7916625 | 6698682 | 5480740
2017-02-02 22:00 | 16004239 | 14818740 | 13633241 | 12447741 | 11262242 | 10076743 | 8891244 | 7705745 | 6520245 | 5334746
2017-02-02 23:00 | 16588771 | 15359974 | 14131176 | 12902378 | 11673580 | 10444782 | 9215984 | 7987186 | 6758388 | 5529590
2017-03-02 | 15927873 | 14748031 | 13568188 | 12388346 | 11208503 | 10028660.77 | 8848818 | 7668976 | 6489133 | 5309291
2017-03-02 01:00 | 15551930 | 14399935 | 13247940 | 12095945 | 10943951 | 9791955.77 | 8639961 | 7487966 | 6335971 | 5183977
2017-03-02 02:00 | 15927873 | 14748031 | 13568188 | 12388346 | 11208503 | 10028660.77 | 8848818 | 7668976 | 6489133 | 5309291
2017-03-02 03:00 | 16864334 | 15615124 | 14365914 | 13116704 | 11867495 | 10618284.57 | 9369075 | 8119865 | 6870655 | 5621445
2017-03-02 04:00 | 15551930 | 14399935 | 13247940 | 12095945 | 10943951 | 9791955.77 | 8639961 | 7487966 | 6335971 | 5183977
2017-03-02 05:00 | 15551930 | 14399935 | 13247940 | 12095945 | 10943951 | 9791955.77 | 8639961 | 7487966 | 6335971 | 5183977
2017-03-02 06:00 | 15551930 | 14399935 | 13247940 | 12095945 | 10943951 | 9791955.77 | 8639961 | 7487966 | 6335971 | 5183977
2017-03-02 07:00 | 15551930 | 14399935 | 13247940 | 12095945 | 10943951 | 9791955.77 | 8639961 | 7487966 | 6335971 | 5183977
2017-03-02 08:00 | 15698481 | 14535631 | 13372780 | 12209930 | 11047079 | 9884228.77 | 8721378 | 7558528 | 6395677 | 5232827
2017-03-02 09:00 | 15551930 | 14399935 | 13247940 | 12095945 | 10943951 | 9791955.77 | 8639961 | 7487966 | 6335971 | 5183977
2017-03-02 10:00 | 16512406 | 15289264 | 14066123 | 12842982 | 11619841 | 10396699.77 | 9173559 | 7950417 | 6727276 | 5504135
2017-03-02 11:00 | 17309291 | 16027121 | 14744952 | 13462782 | 12180612 | 10898442.57 | 9616273 | 8334103 | 7051933 | 5769764
2017-03-02 12:00 | 17877900 | 16553611 | 15229322 | 13905033 | 12580744 | 11256455.57 | 9932167 | 8607878 | 7283589 | 5959300
2017-03-02 13:00 | 17877900 | 16553611 | 15229322 | 13905033 | 12580744 | 11256455.57 | 9932167 | 8607878 | 7283589 | 5959300
2017-03-02 14:00 | 17817421 | 16497612 | 15177803 | 13857994 | 12538185 | 11218376 | 9898567 | 8578758 | 7258949 | 5939140
2017-03-02 15:00 | 17597612 | 16294085 | 14990558 | 13687032 | 12383505 | 11079978 | 9776451 | 8472924 | 7169398 | 5865871
2017-03-02 16:00 | 16004239 | 14818740 | 13633241 | 12447741 | 11262242 | 10076743 | 8891244 | 7705745 | 6520245 | 5334746
2017-03-02 17:00 | 16004239 | 14818740 | 13633241 | 12447741 | 11262242 | 10076743 | 8891244 | 7705745 | 6520245 | 5334746
2017-03-02 18:00 | 16004239 | 14818740 | 13633241 | 12447741 | 11262242 | 10076743 | 8891244 | 7705745 | 6520245 | 5334746
2017-03-02 19:00 | 15282907 | 14150840 | 13018773 | 11886705 | 10754638 | 9622571 | 8490504 | 7358437 | 6226369 | 5094302
2017-03-02 20:00 | 15282907 | 14150840 | 13018773 | 11886705 | 10754638 | 9622571 | 8490504 | 7358437 | 6226369 | 5094302
2017-03-02 21:00 | 15282907 | 14150840 | 13018773 | 11886705 | 10754638 | 9622571 | 8490504 | 7358437 | 6226369 | 5094302
2017-03-02 22:00 | 15282907 | 14150840 | 13018773 | 11886705 | 10754638 | 9622571 | 8490504 | 7358437 | 6226369 | 5094302
2017-03-02 23:00 | 15282907 | 14150840 | 13018773 | 11886705 | 10754638 | 9622571 | 8490504 | 7358437 | 6226369 | 5094302
2017-04-02 | 16257356 | 15053108 | 13848859 | 12644610 | 11440362 | 10236113.2 | 9031865 | 7827616 | 6623367 | 5419119
2017-04-02 01:00 | 16257356 | 15053108 | 13848859 | 12644610 | 11440362 | 10236113.2 | 9031865 | 7827616 | 6623367 | 5419119
2017-04-02 02:00 | 16257356 | 15053108 | 13848859 | 12644610 | 11440362 | 10236113.2 | 9031865 | 7827616 | 6623367 | 5419119
2017-04-02 03:00 | 16257356 | 15053108 | 13848859 | 12644610 | 11440362 | 10236113.2 | 9031865 | 7827616 | 6623367 | 5419119
2017-04-02 04:00 | 16257356 | 15053108 | 13848859 | 12644610 | 11440362 | 10236113.2 | 9031865 | 7827616 | 6623367 | 5419119
2017-04-02 05:00 | 16257356 | 15053108 | 13848859 | 12644610 | 11440362 | 10236113.2 | 9031865 | 7827616 | 6623367 | 5419119
2017-04-02 06:00 | 16257356 | 15053108 | 13848859 | 12644610 | 11440362 | 10236113.2 | 9031865 | 7827616 | 6623367 | 5419119
2017-04-02 07:00 | 16257356 | 15053108 | 13848859 | 12644610 | 11440362 | 10236113.2 | 9031865 | 7827616 | 6623367 | 5419119
2017-04-02 08:00 | 16257356 | 15053108 | 13848859 | 12644610 | 11440362 | 10236113.2 | 9031865 | 7827616 | 6623367 | 5419119
2017-04-02 09:00 | 16257356 | 15053108 | 13848859 | 12644610 | 11440362 | 10236113.2 | 9031865 | 7827616 | 6623367 | 5419119
2017-04-02 10:00 | 16257356 | 15053108 | 13848859 | 12644610 | 11440362 | 10236113.2 | 9031865 | 7827616 | 6623367 | 5419119
2017-04-02 11:00 | 17622851 | 16317454 | 15012058 | 13706662 | 12401265 | 11095869 | 9790473 | 8485076 | 7179680 | 5874284
2017-04-02 12:00 | 17270266 | 15990987 | 14711708 | 13432429 | 12153150 | 10873871 | 9594592 | 8315313 | 7036034 | 5756755
2017-04-02 13:00 | 18113501 | 16771760 | 15430019 | 14088279 | 12746538 | 11404797 | 10063056 | 8721315 | 7379575 | 6037834
2017-04-02 14:00 | 18336910 | 16978621 | 15620331 | 14262041 | 12903752 | 11545462 | 10187172 | 8828883 | 7470593 | 6112303
2017-04-02 15:00 | 16373083 | 15160262 | 13947441 | 12734620 | 11521799 | 10308978 | 9096157 | 7883336 | 6670515 | 5457694
2017-04-02 16:00 | 16442220 | 15224278 | 14006336 | 12788393 | 11570451 | 10352509 | 9134567 | 7916625 | 6698682 | 5480740
2017-04-02 17:00 | 16004239 | 14818740 | 13633241 | 12447741 | 11262242 | 10076743 | 8891244 | 7705745 | 6520245 | 5334746
2017-04-02 18:00 | 16004239 | 14818740 | 13633241 | 12447741 | 11262242 | 10076743 | 8891244 | 7705745 | 6520245 | 5334746
2017-04-02 19:00 | 16004239 | 14818740 | 13633241 | 12447741 | 11262242 | 10076743 | 8891244 | 7705745 | 6520245 | 5334746
2017-04-02 20:00 | 16004239 | 14818740 | 13633241 | 12447741 | 11262242 | 10076743 | 8891244 | 7705745 | 6520245 | 5334746
2017-04-02 21:00 | 16004239 | 14818740 | 13633241 | 12447741 | 11262242 | 10076743 | 8891244 | 7705745 | 6520245 | 5334746
2017-04-02 22:00 | 16004239 | 14818740 | 13633241 | 12447741 | 11262242 | 10076743 | 8891244 | 7705745 | 6520245 | 5334746
2017-04-02 23:00 | 16442220 | 15224278 | 14006336 | 12788393 | 11570451 | 10352509 | 9134567 | 7916625 | 6698682 | 5480740
2017-05-02 | 15881413 | 14705012 | 13528611 | 12352210 | 11175809 | 9999408.2 | 8823007 | 7646606 | 6470205 | 5293804
2017-05-02 01:00 | 16257356 | 15053108 | 13848859 | 12644610 | 11440362 | 10236113.2 | 9031865 | 7827616 | 6623367 | 5419119
2017-05-02 02:00 | 16257356 | 15053108 | 13848859 | 12644610 | 11440362 | 10236113.2 | 9031865 | 7827616 | 6623367 | 5419119
2017-05-02 03:00 | 15881413 | 14705012 | 13528611 | 12352210 | 11175809 | 9999408.2 | 8823007 | 7646606 | 6470205 | 5293804
2017-05-02 04:00 | 15881413 | 14705012 | 13528611 | 12352210 | 11175809 | 9999408.2 | 8823007 | 7646606 | 6470205 | 5293804
2017-05-02 05:00 | 15881413 | 14705012 | 13528611 | 12352210 | 11175809 | 9999408.2 | 8823007 | 7646606 | 6470205 | 5293804
2017-05-02 06:00 | 18043567 | 16707006 | 15370446 | 14033885 | 12697325 | 11360764.2 | 10024204 | 8687643 | 7351083 | 6014522
2017-05-02 07:00 | 15881413 | 14705012 | 13528611 | 12352210 | 11175809 | 9999408.2 | 8823007 | 7646606 | 6470205 | 5293804
2017-05-02 08:00 | 17193818 | 15920201 | 14646585 | 13372969 | 12099353 | 10825737 | 9552121 | 8278505 | 7004889 | 5731273
2017-05-02 09:00 | 17193818 | 15920201 | 14646585 | 13372969 | 12099353 | 10825737 | 9552121 | 8278505 | 7004889 | 5731273
2017-05-02 10:00 | 17193818 | 15920201 | 14646585 | 13372969 | 12099353 | 10825737 | 9552121 | 8278505 | 7004889 | 5731273
2017-05-02 11:00 | 17608039 | 16303740 | 14999441 | 13695141 | 12390842 | 11086543 | 9782244 | 8477945 | 7173645 | 5869346
2017-05-02 12:00 | 17181879 | 15909147 | 14636415 | 13363684 | 12090952 | 10818220 | 9545488 | 8272756 | 7000025 | 5727293
2017-05-02 13:00 | 18434275 | 17068774 | 15703272 | 14337770 | 12972268 | 11606766 | 10241264 | 8875762 | 7510260 | 6144758
2017-05-02 14:00 | 18873881 | 17475816 | 16077751 | 14679686 | 13281620 | 11883555 | 10485490 | 9087424 | 7689359 | 6291294
2017-05-02 15:00 | 16819372 | 15573493 | 14327613 | 13081734 | 11835854 | 10589975 | 9344096 | 8098216 | 6852337 | 5606457
2017-05-02 16:00 | 18777733 | 17386790 | 15995847 | 14604903 | 13213960 | 11823017 | 10432074 | 9041131 | 7650187 | 6259244
2017-05-02 17:00 | 18777733 | 17386790 | 15995847 | 14604903 | 13213960 | 11823017 | 10432074 | 9041131 | 7650187 | 6259244
2017-05-02 18:00 | 16442220 | 15224278 | 14006336 | 12788393 | 11570451 | 10352509 | 9134567 | 7916625 | 6698682 | 5480740
2017-05-02 19:00 | 16004239 | 14818740 | 13633241 | 12447741 | 11262242 | 10076743 | 8891244 | 7705745 | 6520245 | 5334746
2017-05-02 20:00 | 16004239 | 14818740 | 13633241 | 12447741 | 11262242 | 10076743 | 8891244 | 7705745 | 6520245 | 5334746
2017-05-02 21:00 | 15282907 | 14150840 | 13018773 | 11886705 | 10754638 | 9622571 | 8490504 | 7358437 | 6226369 | 5094302
2017-05-02 22:00 | 15282907 | 14150840 | 13018773 | 11886705 | 10754638 | 9622571 | 8490504 | 7358437 | 6226369 | 5094302
2017-05-02 23:00 | 15282907 | 14150840 | 13018773 | 11886705 | 10754638 | 9622571 | 8490504 | 7358437 | 6226369 | 5094302
2017-06-02 | 15682575 | 14520903 | 13359231 | 12197559 | 11035886 | 9874214.2 | 8712542 | 7550870 | 6389197 | 5227525
2017-06-02 01:00 | 15682575 | 14520903 | 13359231 | 12197559 | 11035886 | 9874214.2 | 8712542 | 7550870 | 6389197 | 5227525
2017-06-02 02:00 | 15682575 | 14520903 | 13359231 | 12197559 | 11035886 | 9874214.2 | 8712542 | 7550870 | 6389197 | 5227525
2017-06-02 03:00 | 15682575 | 14520903 | 13359231 | 12197559 | 11035886 | 9874214.2 | 8712542 | 7550870 | 6389197 | 5227525
2017-06-02 04:00 | 15682575 | 14520903 | 13359231 | 12197559 | 11035886 | 9874214.2 | 8712542 | 7550870 | 6389197 | 5227525
2017-06-02 05:00 | 16257356 | 15053108 | 13848859 | 12644610 | 11440362 | 10236113.2 | 9031865 | 7827616 | 6623367 | 5419119
2017-06-02 06:00 | 16257356 | 15053108 | 13848859 | 12644610 | 11440362 | 10236113.2 | 9031865 | 7827616 | 6623367 | 5419119
2017-06-02 07:00 | 16257356 | 15053108 | 13848859 | 12644610 | 11440362 | 10236113.2 | 9031865 | 7827616 | 6623367 | 5419119
2017-06-02 08:00 | 16257356 | 15053108 | 13848859 | 12644610 | 11440362 | 10236113.2 | 9031865 | 7827616 | 6623367 | 5419119
2017-06-02 09:00 | 16257356 | 15053108 | 13848859 | 12644610 | 11440362 | 10236113.2 | 9031865 | 7827616 | 6623367 | 5419119
2017-06-02 10:00 | 16257356 | 15053108 | 13848859 | 12644610 | 11440362 | 10236113.2 | 9031865 | 7827616 | 6623367 | 5419119
2017-06-02 11:00 | 17622851 | 16317454 | 15012058 | 13706662 | 12401265 | 11095869 | 9790473 | 8485076 | 7179680 | 5874284
2017-06-02 12:00 | 17622851 | 16317454 | 15012058 | 13706662 | 12401265 | 11095869 | 9790473 | 8485076 | 7179680 | 5874284
2017-06-02 13:00 | 17622851 | 16317454 | 15012058 | 13706662 | 12401265 | 11095869 | 9790473 | 8485076 | 7179680 | 5874284
2017-06-02 14:00 | 17232888 | 15956378 | 14679868 | 13403357 | 12126847 | 10850337 | 9573827 | 8297317 | 7020806 | 5744296
2017-06-02 15:00 | 17013080 | 15752851 | 14492623 | 13232395 | 11972167 | 10711939 | 9451711 | 8191483 | 6931255 | 5671027
2017-06-02 16:00 | 17924347 | 16596618 | 15268888 | 13941159 | 12613429 | 11285700 | 9957971 | 8630241 | 7302512 | 5974782
2017-06-02 17:00 | 17924347 | 16596618 | 15268888 | 13941159 | 12613429 | 11285700 | 9957971 | 8630241 | 7302512 | 5974782
2017-06-02 18:00 | 17203015 | 15928718 | 14654420 | 13380123 | 12105825 | 10831528 | 9557231 | 8282933 | 7008636 | 5734338
2017-06-02 19:00 | 17203015 | 15928718 | 14654420 | 13380123 | 12105825 | 10831528 | 9557231 | 8282933 | 7008636 | 5734338
2017-06-02 20:00 | 17203015 | 15928718 | 14654420 | 13380123 | 12105825 | 10831528 | 9557231 | 8282933 | 7008636 | 5734338
2017-06-02 21:00 | 17203015 | 15928718 | 14654420 | 13380123 | 12105825 | 10831528 | 9557231 | 8282933 | 7008636 | 5734338
2017-06-02 22:00 | 17203015 | 15928718 | 14654420 | 13380123 | 12105825 | 10831528 | 9557231 | 8282933 | 7008636 | 5734338
2017-06-02 23:00 | 17924347 | 16596618 | 15268888 | 13941159 | 12613429 | 11285700 | 9957971 | 8630241 | 7302512 | 5974782
2017-07-02 | 15682575 | 14520903 | 13359231 | 12197559 | 11035886 | 9874214.2 | 8712542 | 7550870 | 6389197 | 5227525
2017-07-02 01:00 | 15682575 | 14520903 | 13359231 | 12197559 | 11035886 | 9874214.2 | 8712542 | 7550870 | 6389197 | 5227525
2017-07-02 02:00 | 15682575 | 14520903 | 13359231 | 12197559 | 11035886 | 9874214.2 | 8712542 | 7550870 | 6389197 | 5227525
2017-07-02 03:00 | 16257356 | 15053108 | 13848859 | 12644610 | 11440362 | 10236113.2 | 9031865 | 7827616 | 6623367 | 5419119
2017-07-02 04:00 | 16257356 | 15053108 | 13848859 | 12644610 | 11440362 | 10236113.2 | 9031865 | 7827616 | 6623367 | 5419119
2017-07-02 05:00 | 15682575 | 14520903 | 13359231 | 12197559 | 11035886 | 9874214.2 | 8712542 | 7550870 | 6389197 | 5227525
2017-07-02 06:00 | 15682575 | 14520903 | 13359231 | 12197559 | 11035886 | 9874214.2 | 8712542 | 7550870 | 6389197 | 5227525
2017-07-02 07:00 | 15682575 | 14520903 | 13359231 | 12197559 | 11035886 | 9874214.2 | 8712542 | 7550870 | 6389197 | 5227525
2017-07-02 08:00 | 16226305 | 15024356 | 13822408 | 12620459 | 11418511 | 10216562.2 | 9014614 | 7812665 | 6610717 | 5408768
2017-07-02 09:00 | 15682575 | 14520903 | 13359231 | 12197559 | 11035886 | 9874214.2 | 8712542 | 7550870 | 6389197 | 5227525
2017-07-02 10:00 | 16226305 | 15024356 | 13822408 | 12620459 | 11418511 | 10216562.2 | 9014614 | 7812665 | 6610717 | 5408768
2017-07-02 11:00 | 17048070 | 15785250 | 14522430 | 13259610 | 11996790 | 10733970 | 9471150 | 8208330 | 6945510 | 5682690
2017-07-02 12:00 | 17048070 | 15785250 | 14522430 | 13259610 | 11996790 | 10733970 | 9471150 | 8208330 | 6945510 | 5682690
2017-07-02 13:00 | 17048070 | 15785250 | 14522430 | 13259610 | 11996790 | 10733970 | 9471150 | 8208330 | 6945510 | 5682690
2017-07-02 14:00 | 16658107 | 15424174 | 14190240 | 12956306 | 11722372 | 10488438 | 9254504 | 8020570 | 6786636 | 5552702
2017-07-02 15:00 | 16438299 | 15220647 | 14002995 | 12785344 | 11567692 | 10350040 | 9132388 | 7914736 | 6697085 | 5479433
2017-07-02 16:00 | 17203015 | 15928718 | 14654420 | 13380123 | 12105825 | 10831528 | 9557231 | 8282933 | 7008636 | 5734338
2017-07-02 17:00 | 17203015 | 15928718 | 14654420 | 13380123 | 12105825 | 10831528 | 9557231 | 8282933 | 7008636 | 5734338
2017-07-02 18:00 | 17203015 | 15928718 | 14654420 | 13380123 | 12105825 | 10831528 | 9557231 | 8282933 | 7008636 | 5734338
2017-07-02 19:00 | 17203015 | 15928718 | 14654420 | 13380123 | 12105825 | 10831528 | 9557231 | 8282933 | 7008636 | 5734338
2017-07-02 20:00 | 17203015 | 15928718 | 14654420 | 13380123 | 12105825 | 10831528 | 9557231 | 8282933 | 7008636 | 5734338
2017-07-02 21:00 | 17203015 | 15928718 | 14654420 | 13380123 | 12105825 | 10831528 | 9557231 | 8282933 | 7008636 | 5734338
2017-07-02 22:00 | 17203015 | 15928718 | 14654420 | 13380123 | 12105825 | 10831528 | 9557231 | 8282933 | 7008636 | 5734338
2017-07-02 23:00 | 17203015 | 15928718 | 14654420 | 13380123 | 12105825 | 10831528 | 9557231 | 8282933 | 7008636 | 5734338
2017-08-02 | 15682575 | 14520903 | 13359231 | 12197559 | 11035886 | 9874214.2 | 8712542 | 7550870 | 6389197 | 5227525
2017-08-02 01:00 | 15682575 | 14520903 | 13359231 | 12197559 | 11035886 | 9874214.2 | 8712542 | 7550870 | 6389197 | 5227525
2017-08-02 02:00 | 15682575 | 14520903 | 13359231 | 12197559 | 11035886 | 9874214.2 | 8712542 | 7550870 | 6389197 | 5227525
2017-08-02 03:00 | 15682575 | 14520903 | 13359231 | 12197559 | 11035886 | 9874214.2 | 8712542 | 7550870 | 6389197 | 5227525
2017-08-02 04:00 | 15682575 | 14520903 | 13359231 | 12197559 | 11035886 | 9874214.2 | 8712542 | 7550870 | 6389197 | 5227525
2017-08-02 05:00 | 15682575 | 14520903 | 13359231 | 12197559 | 11035886 | 9874214.2 | 8712542 | 7550870 | 6389197 | 5227525
2017-08-02 06:00 | 16257356 | 15053108 | 13848859 | 12644610 | 11440362 | 10236113.2 | 9031865 | 7827616 | 6623367 | 5419119
2017-08-02 07:00 | 15682575 | 14520903 | 13359231 | 12197559 | 11035886 | 9874214.2 | 8712542 | 7550870 | 6389197 | 5227525
2017-08-02 08:00 | 15682575 | 14520903 | 13359231 | 12197559 | 11035886 | 9874214.2 | 8712542 | 7550870 | 6389197 | 5227525
2017-08-02 09:00 | 16257356 | 15053108 | 13848859 | 12644610 | 11440362 | 10236113.2 | 9031865 | 7827616 | 6623367 | 5419119
2017-08-02 10:00 | 16257356 | 15053108 | 13848859 | 12644610 | 11440362 | 10236113.2 | 9031865 | 7827616 | 6623367 | 5419119
2017-08-02 11:00 | 17622851 | 16317454 | 15012058 | 13706662 | 12401265 | 11095869 | 9790473 | 8485076 | 7179680 | 5874284
2017-08-02 12:00 | 17622851 | 16317454 | 15012058 | 13706662 | 12401265 | 11095869 | 9790473 | 8485076 | 7179680 | 5874284
2017-08-02 13:00 | 17622851 | 16317454 | 15012058 | 13706662 | 12401265 | 11095869 | 9790473 | 8485076 | 7179680 | 5874284
2017-08-02 14:00 | 17232888 | 15956378 | 14679868 | 13403357 | 12126847 | 10850337 | 9573827 | 8297317 | 7020806 | 5744296
2017-08-02 15:00 | 17013080 | 15752851 | 14492623 | 13232395 | 11972167 | 10711939 | 9451711 | 8191483 | 6931255 | 5671027
2017-08-02 16:00 | 17924347 | 16596618 | 15268888 | 13941159 | 12613429 | 11285700 | 9957971 | 8630241 | 7302512 | 5974782
2017-08-02 17:00 | 17924347 | 16596618 | 15268888 | 13941159 | 12613429 | 11285700 | 9957971 | 8630241 | 7302512 | 5974782
2017-08-02 18:00 | 17924347 | 16596618 | 15268888 | 13941159 | 12613429 | 11285700 | 9957971 | 8630241 | 7302512 | 5974782
2017-08-02 19:00 | 17924347 | 16596618 | 15268888 | 13941159 | 12613429 | 11285700 | 9957971 | 8630241 | 7302512 | 5974782
2017-08-02 20:00 | 17924347 | 16596618 | 15268888 | 13941159 | 12613429 | 11285700 | 9957971 | 8630241 | 7302512 | 5974782
2017-08-02 21:00 | 17924347 | 16596618 | 15268888 | 13941159 | 12613429 | 11285700 | 9957971 | 8630241 | 7302512 | 5974782
2017-08-02 22:00 | 17924347 | 16596618 | 15268888 | 13941159 | 12613429 | 11285700 | 9957971 | 8630241 | 7302512 | 5974782
2017-08-02 23:00 | 17924347 | 16596618 | 15268888 | 13941159 | 12613429 | 11285700 | 9957971 | 8630241 | 7302512 | 5974782
2017-09-02 | 16257356 | 15053108 | 13848859 | 12644610 | 11440362 | 10236113.2 | 9031865 | 7827616 | 6623367 | 5419119
2017-09-02 01:00 | 16257356 | 15053108 | 13848859 | 12644610 | 11440362 | 10236113.2 | 9031865 | 7827616 | 6623367 | 5419119
2017-09-02 02:00 | 16257356 | 15053108 | 13848859 | 12644610 | 11440362 | 10236113.2 | 9031865 | 7827616 | 6623367 | 5419119
2017-09-02 03:00 | 16257356 | 15053108 | 13848859 | 12644610 | 11440362 | 10236113.2 | 9031865 | 7827616 | 6623367 | 5419119
2017-09-02 04:00 | 16257356 | 15053108 | 13848859 | 12644610 | 11440362 | 10236113.2 | 9031865 | 7827616 | 6623367 | 5419119
2017-09-02 05:00 | 16257356 | 15053108 | 13848859 | 12644610 | 11440362 | 10236113.2 | 9031865 | 7827616 | 6623367 | 5419119
2017-09-02 06:00 | 16257356 | 15053108 | 13848859 | 12644610 | 11440362 | 10236113.2 | 9031865 | 7827616 | 6623367 | 5419119
2017-09-02 07:00 | 16257356 | 15053108 | 13848859 | 12644610 | 11440362 | 10236113.2 | 9031865 | 7827616 | 6623367 | 5419119
2017-09-02 08:00 | 16257356 | 15053108 | 13848859 | 12644610 | 11440362 | 10236113.2 | 9031865 | 7827616 | 6623367 | 5419119
2017-09-02 09:00 | 16257356 | 15053108 | 13848859 | 12644610 | 11440362 | 10236113.2 | 9031865 | 7827616 | 6623367 | 5419119
2017-09-02 10:00 | 16257356 | 15053108 | 13848859 | 12644610 | 11440362 | 10236113.2 | 9031865 | 7827616 | 6623367 | 5419119
2017-09-02 11:00 | 17967410 | 16636491 | 15305572 | 13974653 | 12643733 | 11312814 | 9981895 | 8650975 | 7320056 | 5989137
2017-09-02 12:00 | 17598902 | 16295279 | 14991657 | 13688035 | 12384412 | 11080790 | 9777168 | 8473545 | 7169923 | 5866301
2017-09-02 13:00 | 18113501 | 16771760 | 15430019 | 14088279 | 12746538 | 11404797 | 10063056 | 8721315 | 7379575 | 6037834
2017-09-02 14:00 | 17817421 | 16497612 | 15177803 | 13857994 | 12538185 | 11218376 | 9898567 | 8578758 | 7258949 | 5939140
2017-09-02 15:00 | 17013080 | 15752851 | 14492623 | 13232395 | 11972167 | 10711939 | 9451711 | 8191483 | 6931255 | 5671027
2017-09-02 16:00 | 17924347 | 16596618 | 15268888 | 13941159 | 12613429 | 11285700 | 9957971 | 8630241 | 7302512 | 5974782
2017-09-02 17:00 | 17924347 | 16596618 | 15268888 | 13941159 | 12613429 | 11285700 | 9957971 | 8630241 | 7302512 | 5974782
2017-09-02 18:00 | 17924347 | 16596618 | 15268888 | 13941159 | 12613429 | 11285700 | 9957971 | 8630241 | 7302512 | 5974782
2017-09-02 19:00 | 17924347 | 16596618 | 15268888 | 13941159 | 12613429 | 11285700 | 9957971 | 8630241 | 7302512 | 5974782
2017-09-02 20:00 | 17924347 | 16596618 | 15268888 | 13941159 | 12613429 | 11285700 | 9957971 | 8630241 | 7302512 | 5974782
2017-09-02 21:00 | 17924347 | 16596618 | 15268888 | 13941159 | 12613429 | 11285700 | 9957971 | 8630241 | 7302512 | 5974782
2017-09-02 22:00 | 17924347 | 16596618 | 15268888 | 13941159 | 12613429 | 11285700 | 9957971 | 8630241 | 7302512 | 5974782
2017-09-02 23:00 | 17924347 | 16596618 | 15268888 | 13941159 | 12613429 | 11285700 | 9957971 | 8630241 | 7302512 | 5974782
2017-10-02 | 16257356 | 15053108 | 13848859 | 12644610 | 11440362 | 10236113.2 | 9031865 | 7827616 | 6623367 | 5419119
2017-10-02 01:00 | 16841889 | 15594341 | 14346794 | 13099247 | 11851700 | 10604152.2 | 9356605 | 8109058 | 6861510 | 5613963
2017-10-02 02:00 | 15881413 | 14705012 | 13528611 | 12352210 | 11175809 | 9999408.2 | 8823007 | 7646606 | 6470205 | 5293804
2017-10-02 03:00 | 15881413 | 14705012 | 13528611 | 12352210 | 11175809 | 9999408.2 | 8823007 | 7646606 | 6470205 | 5293804
2017-10-02 04:00 | 15881413 | 14705012 | 13528611 | 12352210 | 11175809 | 9999408.2 | 8823007 | 7646606 | 6470205 | 5293804
2017-10-02 05:00 | 15881413 | 14705012 | 13528611 | 12352210 | 11175809 | 9999408.2 | 8823007 | 7646606 | 6470205 | 5293804
2017-10-02 06:00 | 15881413 | 14705012 | 13528611 | 12352210 | 11175809 | 9999408.2 | 8823007 | 7646606 | 6470205 | 5293804
2017-10-02 07:00 | 16841889 | 15594341 | 14346794 | 13099247 | 11851700 | 10604152.2 | 9356605 | 8109058 | 6861510 | 5613963
2017-10-02 08:00 | 15881413 | 14705012 | 13528611 | 12352210 | 11175809 | 9999408.2 | 8823007 | 7646606 | 6470205 | 5293804
2017-10-02 09:00 | 15881413 | 14705012 | 13528611 | 12352210 | 11175809 | 9999408.2 | 8823007 | 7646606 | 6470205 | 5293804
2017-10-02 10:00 | 15881413 | 14705012 | 13528611 | 12352210 | 11175809 | 9999408.2 | 8823007 | 7646606 | 6470205 | 5293804
2017-10-02 11:00 | 17967410 | 16636491 | 15305572 | 13974653 | 12643733 | 11312814 | 9981895 | 8650975 | 7320056 | 5989137
2017-10-02 12:00 | 17622851 | 16317454 | 15012058 | 13706662 | 12401265 | 11095869 | 9790473 | 8485076 | 7179680 | 5874284
2017-10-02 13:00 | 17622851 | 16317454 | 15012058 | 13706662 | 12401265 | 11095869 | 9790473 | 8485076 | 7179680 | 5874284
2017-10-02 14:00 | 17232888 | 15956378 | 14679868 | 13403357 | 12126847 | 10850337 | 9573827 | 8297317 | 7020806 | 5744296
2017-10-02 15:00 | 17013080 | 15752851 | 14492623 | 13232395 | 11972167 | 10711939 | 9451711 | 8191483 | 6931255 | 5671027
2017-10-02 16:00 | 17924347 | 16596618 | 15268888 | 13941159 | 12613429 | 11285700 | 9957971 | 8630241 | 7302512 | 5974782
2017-10-02 17:00 | 17924347 | 16596618 | 15268888 | 13941159 | 12613429 | 11285700 | 9957971 | 8630241 | 7302512 | 5974782
2017-10-02 18:00 | 17924347 | 16596618 | 15268888 | 13941159 | 12613429 | 11285700 | 9957971 | 8630241 | 7302512 | 5974782
2017-10-02 19:00 | 17924347 | 16596618 | 15268888 | 13941159 | 12613429 | 11285700 | 9957971 | 8630241 | 7302512 | 5974782
2017-10-02 20:00 | 17924347 | 16596618 | 15268888 | 13941159 | 12613429 | 11285700 | 9957971 | 8630241 | 7302512 | 5974782
2017-10-02 21:00 | 17924347 | 16596618 | 15268888 | 13941159 | 12613429 | 11285700 | 9957971 | 8630241 | 7302512 | 5974782
2017-10-02 22:00 | 17924347 | 16596618 | 15268888 | 13941159 | 12613429 | 11285700 | 9957971 | 8630241 | 7302512 | 5974782
2017-10-02 23:00 | 17924347 | 16596618 | 15268888 | 13941159 | 12613429 | 11285700 | 9957971 | 8630241 | 7302512 | 5974782
2017-11-02 | 16257356 | 15053108 | 13848859 | 12644610 | 11440362 | 10236113.2 | 9031865 | 7827616 | 6623367 | 5419119
2017-11-02 01:00 | 16257356 | 15053108 | 13848859 | 12644610 | 11440362 | 10236113.2 | 9031865 | 7827616 | 6623367 | 5419119
2017-11-02 02:00 | 16257356 | 15053108 | 13848859 | 12644610 | 11440362 | 10236113.2 | 9031865 | 7827616 | 6623367 | 5419119
2017-11-02 03:00 | 16841889 | 15594341 | 14346794 | 13099247 | 11851700 | 10604152.2 | 9356605 | 8109058 | 6861510 | 5613963
2017-11-02 04:00 | 15881413 | 14705012 | 13528611 | 12352210 | 11175809 | 9999408.2 | 8823007 | 7646606 | 6470205 | 5293804
2017-11-02 05:00 | 15881413 | 14705012 | 13528611 | 12352210 | 11175809 | 9999408.2 | 8823007 | 7646606 | 6470205 | 5293804
2017-11-02 06:00 | 15881413 | 14705012 | 13528611 | 12352210 | 11175809 | 9999408.2 | 8823007 | 7646606 | 6470205 | 5293804
2017-11-02 07:00 | 16257356 | 15053108 | 13848859 | 12644610 | 11440362 | 10236113.2 | 9031865 | 7827616 | 6623367 | 5419119
2017-11-02 08:00 | 15881413 | 14705012 | 13528611 | 12352210 | 11175809 | 9999408.2 | 8823007 | 7646606 | 6470205 | 5293804
2017-11-02 09:00 | 15881413 | 14705012 | 13528611 | 12352210 | 11175809 | 9999408.2 | 8823007 | 7646606 | 6470205 | 5293804
2017-11-02 10:00 | 19355971 | 17922196 | 16488420 | 15054644 | 13620869 | 12187093 | 10753317 | 9319542 | 7885766 | 6451990
2017-11-02 11:00 | 18697228 | 17312249 | 15927269 | 14542289 | 13157309 | 11772329 | 10387349 | 9002369 | 7617389 | 6232409
2017-11-02 12:00 | 18328720 | 16971037 | 15613354 | 14255671 | 12897988 | 11540305 | 10182622 | 8824939 | 7467256 | 6109573
2017-11-02 13:00 | 18434275 | 17068774 | 15703272 | 14337770 | 12972268 | 11606766 | 10241264 | 8875762 | 7510260 | 6144758
2017-11-02 14:00 | 18915484 | 17514337 | 16113190 | 14712043 | 13310896 | 11909749 | 10508602 | 9107455 | 7706308 | 6305161
2017-11-02 15:00 | 18928204 | 17526115 | 16124026 | 14721936 | 13319847 | 11917758 | 10515669 | 9113580 | 7711490 | 6309401
2017-11-02 16:00 | 20697841 | 19164668 | 17631494 | 16098321 | 14565147 | 13031974 | 11498801 | 9965627 | 8432454 | 6899280
2017-11-02 17:00 | 20697841 | 19164668 | 17631494 | 16098321 | 14565147 | 13031974 | 11498801 | 9965627 | 8432454 | 6899280
2017-11-02 18:00 | 20697841 | 19164668 | 17631494 | 16098321 | 14565147 | 13031974 | 11498801 | 9965627 | 8432454 | 6899280
2017-11-02 19:00 | 18362328 | 17002156 | 15641983 | 14281811 | 12921638 | 11561466 | 10201294 | 8841121 | 7480949 | 6120776
2017-11-02 20:00 | 18362328 | 17002156 | 15641983 | 14281811 | 12921638 | 11561466 | 10201294 | 8841121 | 7480949 | 6120776
2017-11-02 21:00 | 18362328 | 17002156 | 15641983 | 14281811 | 12921638 | 11561466 | 10201294 | 8841121 | 7480949 | 6120776
2017-11-02 22:00 | 18362328 | 17002156 | 15641983 | 14281811 | 12921638 | 11561466 | 10201294 | 8841121 | 7480949 | 6120776
2017-11-02 23:00 | 18362328 | 17002156 | 15641983 | 14281811 | 12921638 | 11561466 | 10201294 | 8841121 | 7480949 | 6120776
2017-12-02 | 15881413 | 14705012 | 13528611 | 12352210 | 11175809 | 9999408.2 | 8823007 | 7646606 | 6470205 | 5293804
2017-12-02 01:00 | 15881413 | 14705012 | 13528611 | 12352210 | 11175809 | 9999408.2 | 8823007 | 7646606 | 6470205 | 5293804
2017-12-02 02:00 | 15881413 | 14705012 | 13528611 | 12352210 | 11175809 | 9999408.2 | 8823007 | 7646606 | 6470205 | 5293804
2017-12-02 03:00 | 15881413 | 14705012 | 13528611 | 12352210 | 11175809 | 9999408.2 | 8823007 | 7646606 | 6470205 | 5293804
2017-12-02 04:00 | 15881413 | 14705012 | 13528611 | 12352210 | 11175809 | 9999408.2 | 8823007 | 7646606 | 6470205 | 5293804
2017-12-02 05:00 | 15881413 | 14705012 | 13528611 | 12352210 | 11175809 | 9999408.2 | 8823007 | 7646606 | 6470205 | 5293804
2017-12-02 06:00 | 15881413 | 14705012 | 13528611 | 12352210 | 11175809 | 9999408.2 | 8823007 | 7646606 | 6470205 | 5293804
2017-12-02 07:00 | 15881413 | 14705012 | 13528611 | 12352210 | 11175809 | 9999408.2 | 8823007 | 7646606 | 6470205 | 5293804
2017-12-02 08:00 | 15881413 | 14705012 | 13528611 | 12352210 | 11175809 | 9999408.2 | 8823007 | 7646606 | 6470205 | 5293804
2017-12-02 09:00 | 15881413 | 14705012 | 13528611 | 12352210 | 11175809 | 9999408.2 | 8823007 | 7646606 | 6470205 | 5293804
2017-12-02 10:00 | 15881413 | 14705012 | 13528611 | 12352210 | 11175809 | 9999408.2 | 8823007 | 7646606 | 6470205 | 5293804
2017-12-02 11:00 | 17967410 | 16636491 | 15305572 | 13974653 | 12643733 | 11312814 | 9981895 | 8650975 | 7320056 | 5989137
2017-12-02 12:00 | 17598902 | 16295279 | 14991657 | 13688035 | 12384412 | 11080790 | 9777168 | 8473545 | 7169923 | 5866301
2017-12-02 13:00 | 18113501 | 16771760 | 15430019 | 14088279 | 12746538 | 11404797 | 10063056 | 8721315 | 7379575 | 6037834
2017-12-02 14:00 | 18336910 | 16978621 | 15620331 | 14262041 | 12903752 | 11545462 | 10187172 | 8828883 | 7470593 | 6112303
2017-12-02 15:00 | 16373083 | 15160262 | 13947441 | 12734620 | 11521799 | 10308978 | 9096157 | 7883336 | 6670515 | 5457694
2017-12-02 16:00 | 18362328 | 17002156 | 15641983 | 14281811 | 12921638 | 11561466 | 10201294 | 8841121 | 7480949 | 6120776
2017-12-02 17:00 | 17924347 | 16596618 | 15268888 | 13941159 | 12613429 | 11285700 | 9957971 | 8630241 | 7302512 | 5974782
2017-12-02 18:00 | 17924347 | 16596618 | 15268888 | 13941159 | 12613429 | 11285700 | 9957971 | 8630241 | 7302512 | 5974782
2017-12-02 19:00 | 17924347 | 16596618 | 15268888 | 13941159 | 12613429 | 11285700 | 9957971 | 8630241 | 7302512 | 5974782
2017-12-02 20:00 | 17924347 | 16596618 | 15268888 | 13941159 | 12613429 | 11285700 | 9957971 | 8630241 | 7302512 | 5974782
2017-12-02 21:00 | 17924347 | 16596618 | 15268888 | 13941159 | 12613429 | 11285700 | 9957971 | 8630241 | 7302512 | 5974782
2017-12-02 22:00 | 17924347 | 16596618 | 15268888 | 13941159 | 12613429 | 11285700 | 9957971 | 8630241 | 7302512 | 5974782
2017-12-02 23:00 | 17924347 | 16596618 | 15268888 | 13941159 | 12613429 | 11285700 | 9957971 | 8630241 | 7302512 | 5974782
2/13/2017 0:00 | 16257356 | 15053108 | 13848859 | 12644610 | 11440362 | 10236113.2 | 9031865 | 7827616 | 6623367 | 5419119
2/13/2017 1:00 | 16257356 | 15053108 | 13848859 | 12644610 | 11440362 | 10236113.2 | 9031865 | 7827616 | 6623367 | 5419119
2/13/2017 2:00 | 16257356 | 15053108 | 13848859 | 12644610 | 11440362 | 10236113.2 | 9031865 | 7827616 | 6623367 | 5419119
2/13/2017 3:00 | 15881413 | 14705012 | 13528611 | 12352210 | 11175809 | 9999408.2 | 8823007 | 7646606 | 6470205 | 5293804
2/13/2017 4:00 | 16257356 | 15053108 | 13848859 | 12644610 | 11440362 | 10236113.2 | 9031865 | 7827616 | 6623367 | 5419119
2/13/2017 5:00 | 15881413 | 14705012 | 13528611 | 12352210 | 11175809 | 9999408.2 | 8823007 | 7646606 | 6470205 | 5293804
2/13/2017 6:00 | 15881413 | 14705012 | 13528611 | 12352210 | 11175809 | 9999408.2 | 8823007 | 7646606 | 6470205 | 5293804
2/13/2017 7:00 | 15881413 | 14705012 | 13528611 | 12352210 | 11175809 | 9999408.2 | 8823007 | 7646606 | 6470205 | 5293804
2/13/2017 8:00 | 19355971 | 17922196 | 16488420 | 15054644 | 13620869 | 12187093 | 10753317 | 9319542 | 7885766 | 6451990
2/13/2017 9:00 | 19355971 | 17922196 | 16488420 | 15054644 | 13620869 | 12187093 | 10753317 | 9319542 | 7885766 | 6451990
2/13/2017 10:00 | 19355971 | 17922196 | 16488420 | 15054644 | 13620869 | 12187093 | 10753317 | 9319542 | 7885766 | 6451990
2/13/2017 11:00 | 18697228 | 17312249 | 15927269 | 14542289 | 13157309 | 11772329 | 10387349 | 9002369 | 7617389 | 6232409
2/13/2017 12:00 | 18328720 | 16971037 | 15613354 | 14255671 | 12897988 | 11540305 | 10182622 | 8824939 | 7467256 | 6109573
2/13/2017 13:00 | 18113501 | 16771760 | 15430019 | 14088279 | 12746538 | 11404797 | 10063056 | 8721315 | 7379575 | 6037834
2/13/2017 14:00 | 16739443 | 15499484 | 14259525 | 13019566 | 11779608 | 10539649 | 9299690 | 8059732 | 6819773 | 5579814
2/13/2017 15:00 | 17013080 | 15752851 | 14492623 | 13232395 | 11972167 | 10711939 | 9451711 | 8191483 | 6931255 | 5671027
2/13/2017 16:00 | 17924347 | 16596618 | 15268888 | 13941159 | 12613429 | 11285700 | 9957971 | 8630241 | 7302512 | 5974782
2/13/2017 17:00 | 17924347 | 16596618 | 15268888 | 13941159 | 12613429 | 11285700 | 9957971 | 8630241 | 7302512 | 5974782
2/13/2017 18:00 | 17924347 | 16596618 | 15268888 | 13941159 | 12613429 | 11285700 | 9957971 | 8630241 | 7302512 | 5974782
2/13/2017 19:00 | 17667288 | 16358600 | 15049912 | 13741224 | 12432536 | 11123848 | 9815160 | 8506472 | 7197784 | 5889096
2/13/2017 20:00 | 17203015 | 15928718 | 14654420 | 13380123 | 12105825 | 10831528 | 9557231 | 8282933 | 7008636 | 5734338
2/13/2017 21:00 | 17203015 | 15928718 | 14654420 | 13380123 | 12105825 | 10831528 | 9557231 | 8282933 | 7008636 | 5734338
2/13/2017 22:00 | 17203015 | 15928718 | 14654420 | 13380123 | 12105825 | 10831528 | 9557231 | 8282933 | 7008636 | 5734338
2/13/2017 23:00 | 17203015 | 15928718 | 14654420 | 13380123 | 12105825 | 10831528 | 9557231 | 8282933 | 7008636 | 5734338
2/14/2017 0:00 | 15682575 | 14520903 | 13359231 | 12197559 | 11035886 | 9874214.2 | 8712542 | 7550870 | 6389197 | 5227525
2/14/2017 1:00 | 15682575 | 14520903 | 13359231 | 12197559 | 11035886 | 9874214.2 | 8712542 | 7550870 | 6389197 | 5227525
2/14/2017 2:00 | 15682575 | 14520903 | 13359231 | 12197559 | 11035886 | 9874214.2 | 8712542 | 7550870 | 6389197 | 5227525
2/14/2017 3:00 | 15682575 | 14520903 | 13359231 | 12197559 | 11035886 | 9874214.2 | 8712542 | 7550870 | 6389197 | 5227525
2/14/2017 4:00 | 15682575 | 14520903 | 13359231 | 12197559 | 11035886 | 9874214.2 | 8712542 | 7550870 | 6389197 | 5227525
2/14/2017 5:00 | 15682575 | 14520903 | 13359231 | 12197559 | 11035886 | 9874214.2 | 8712542 | 7550870 | 6389197 | 5227525
2/14/2017 6:00 | 15682575 | 14520903 | 13359231 | 12197559 | 11035886 | 9874214.2 | 8712542 | 7550870 | 6389197 | 5227525
2/14/2017 7:00 | 15682575 | 14520903 | 13359231 | 12197559 | 11035886 | 9874214.2 | 8712542 | 7550870 | 6389197 | 5227525
2/14/2017 8:00 | 15682575 | 14520903 | 13359231 | 12197559 | 11035886 | 9874214.2 | 8712542 | 7550870 | 6389197 | 5227525
2/14/2017 9:00 | 15682575 | 14520903 | 13359231 | 12197559 | 11035886 | 9874214.2 | 8712542 | 7550870 | 6389197 | 5227525
2/14/2017 10:00 | 15682575 | 14520903 | 13359231 | 12197559 | 11035886 | 9874214.2 | 8712542 | 7550870 | 6389197 | 5227525
2/14/2017 11:00 | 17622851 | 16317454 | 15012058 | 13706662 | 12401265 | 11095869 | 9790473 | 8485076 | 7179680 | 5874284
2/14/2017 12:00 | 17622851 | 16317454 | 15012058 | 13706662 | 12401265 | 11095869 | 9790473 | 8485076 | 7179680 | 5874284
2/14/2017 13:00 | 17622851 | 16317454 | 15012058 | 13706662 | 12401265 | 11095869 | 9790473 | 8485076 | 7179680 | 5874284
2/14/2017 14:00 | 17232888 | 15956378 | 14679868 | 13403357 | 12126847 | 10850337 | 9573827 | 8297317 | 7020806 | 5744296
2/14/2017 15:00 | 17013080 | 15752851 | 14492623 | 13232395 | 11972167 | 10711939 | 9451711 | 8191483 | 6931255 | 5671027
2/14/2017 16:00 | 17203015 | 15928718 | 14654420 | 13380123 | 12105825 | 10831528 | 9557231 | 8282933 | 7008636 | 5734338
2/14/2017 17:00 | 17203015 | 15928718 | 14654420 | 13380123 | 12105825 | 10831528 | 9557231 | 8282933 | 7008636 | 5734338
2/14/2017 18:00 | 17203015 | 15928718 | 14654420 | 13380123 | 12105825 | 10831528 | 9557231 | 8282933 | 7008636 | 5734338
2/14/2017 19:00 | 17203015 | 15928718 | 14654420 | 13380123 | 12105825 | 10831528 | 9557231 | 8282933 | 7008636 | 5734338
2/14/2017 20:00 | 17203015 | 15928718 | 14654420 | 13380123 | 12105825 | 10831528 | 9557231 | 8282933 | 7008636 | 5734338
2/14/2017 21:00 | 17203015 | 15928718 | 14654420 | 13380123 | 12105825 | 10831528 | 9557231 | 8282933 | 7008636 | 5734338
2/14/2017 22:00 | 17203015 | 15928718 | 14654420 | 13380123 | 12105825 | 10831528 | 9557231 | 8282933 | 7008636 | 5734338
2/14/2017 23:00 | 17924347 | 16596618 | 15268888 | 13941159 | 12613429 | 11285700 | 9957971 | 8630241 | 7302512 | 5974782
2/15/2017 0:00 | 16257356 | 15053108 | 13848859 | 12644610 | 11440362 | 10236113.2 | 9031865 | 7827616 | 6623367 | 5419119
2/15/2017 1:00 | 16841889 | 15594341 | 14346794 | 13099247 | 11851700 | 10604152.2 | 9356605 | 8109058 | 6861510 | 5613963
2/15/2017 2:00 | 15881413 | 14705012 | 13528611 | 12352210 | 11175809 | 9999408.2 | 8823007 | 7646606 | 6470205 | 5293804
2/15/2017 3:00 | 16257356 | 15053108 | 13848859 | 12644610 | 11440362 | 10236113.2 | 9031865 | 7827616 | 6623367 | 5419119
2/15/2017 4:00 | 15881413 | 14705012 | 13528611 | 12352210 | 11175809 | 9999408.2 | 8823007 | 7646606 | 6470205 | 5293804
2/15/2017 5:00 | 16841889 | 15594341 | 14346794 | 13099247 | 11851700 | 10604152.2 | 9356605 | 8109058 | 6861510 | 5613963
2/15/2017 6:00 | 16841889 | 15594341 | 14346794 | 13099247 | 11851700 | 10604152.2 | 9356605 | 8109058 | 6861510 | 5613963
2/15/2017 7:00 | 16841889 | 15594341 | 14346794 | 13099247 | 11851700 | 10604152.2 | 9356605 | 8109058 | 6861510 | 5613963
2/15/2017 8:00 | 15881413 | 14705012 | 13528611 | 12352210 | 11175809 | 9999408.2 | 8823007 | 7646606 | 6470205 | 5293804
2/15/2017 9:00 | 15881413 | 14705012 | 13528611 | 12352210 | 11175809 | 9999408.2 | 8823007 | 7646606 | 6470205 | 5293804
2/15/2017 10:00 | 18043567 | 16707006 | 15370446 | 14033885 | 12697325 | 11360764.2 | 10024204 | 8687643 | 7351083 | 6014522
2/15/2017 11:00 | 19473644 | 18031151 | 16588659 | 15146167 | 13703675 | 12261183 | 10818691 | 9376199 | 7933707 | 6491215
2/15/2017 12:00 | 19105135 | 17689940 | 16274745 | 14859549 | 13444354 | 12029159 | 10613964 | 9198769 | 7783573 | 6368378
2/15/2017 13:00 | 16655569 | 15421824 | 14188078 | 12954332 | 11720586 | 10486840 | 9253094 | 8019348 | 6785602 | 5551856
2/15/2017 14:00 | 18336910 | 16978621 | 15620331 | 14262041 | 12903752 | 11545462 | 10187172 | 8828883 | 7470593 | 6112303
2/15/2017 15:00 | 16373083 | 15160262 | 13947441 | 12734620 | 11521799 | 10308978 | 9096157 | 7883336 | 6670515 | 5457694
2/15/2017 16:00 | 18362328 | 17002156 | 15641983 | 14281811 | 12921638 | 11561466 | 10201294 | 8841121 | 7480949 | 6120776
2/15/2017 17:00 | 18362328 | 17002156 | 15641983 | 14281811 | 12921638 | 11561466 | 10201294 | 8841121 | 7480949 | 6120776
2/15/2017 18:00 | 18362328 | 17002156 | 15641983 | 14281811 | 12921638 | 11561466 | 10201294 | 8841121 | 7480949 | 6120776
2/15/2017 19:00 | 17924347 | 16596618 | 15268888 | 13941159 | 12613429 | 11285700 | 9957971 | 8630241 | 7302512 | 5974782
2/15/2017 20:00 | 17924347 | 16596618 | 15268888 | 13941159 | 12613429 | 11285700 | 9957971 | 8630241 | 7302512 | 5974782
2/15/2017 21:00 | 17924347 | 16596618 | 15268888 | 13941159 | 12613429 | 11285700 | 9957971 | 8630241 | 7302512 | 5974782
2/15/2017 22:00 | 17924347 | 16596618 | 15268888 | 13941159 | 12613429 | 11285700 | 9957971 | 8630241 | 7302512 | 5974782
2/15/2017 23:00 | 17924347 | 16596618 | 15268888 | 13941159 | 12613429 | 11285700 | 9957971 | 8630241 | 7302512 | 5974782
2/16/2017 0:00 | 16257356 | 15053108 | 13848859 | 12644610 | 11440362 | 10236113.2 | 9031865 | 7827616 | 6623367 | 5419119
2/16/2017 1:00 | 15682575 | 14520903 | 13359231 | 12197559 | 11035886 | 9874214.2 | 8712542 | 7550870 | 6389197 | 5227525
2/16/2017 2:00 | 15682575 | 14520903 | 13359231 | 12197559 | 11035886 | 9874214.2 | 8712542 | 7550870 | 6389197 | 5227525
2/16/2017 3:00 | 15682575 | 14520903 | 13359231 | 12197559 | 11035886 | 9874214.2 | 8712542 | 7550870 | 6389197 | 5227525
2/16/2017 4:00 | 15682575 | 14520903 | 13359231 | 12197559 | 11035886 | 9874214.2 | 8712542 | 7550870 | 6389197 | 5227525
2/16/2017 5:00 | 15682575 | 14520903 | 13359231 | 12197559 | 11035886 | 9874214.2 | 8712542 | 7550870 | 6389197 | 5227525
2/16/2017 6:00 | 15682575 | 14520903 | 13359231 | 12197559 | 11035886 | 9874214.2 | 8712542 | 7550870 | 6389197 | 5227525
2/16/2017 7:00 | 15682575 | 14520903 | 13359231 | 12197559 | 11035886 | 9874214.2 | 8712542 | 7550870 | 6389197 | 5227525
2/16/2017 8:00 | 16257356 | 15053108 | 13848859 | 12644610 | 11440362 | 10236113.2 | 9031865 | 7827616 | 6623367 | 5419119
2/16/2017 9:00 | 16257356 | 15053108 | 13848859 | 12644610 | 11440362 | 10236113.2 | 9031865 | 7827616 | 6623367 | 5419119
2/16/2017 10:00 | 16257356 | 15053108 | 13848859 | 12644610 | 11440362 | 10236113.2 | 9031865 | 7827616 | 6623367 | 5419119
2/16/2017 11:00 | 17622851 | 16317454 | 15012058 | 13706662 | 12401265 | 11095869 | 9790473 | 8485076 | 7179680 | 5874284
2/16/2017 12:00 | 17622851 | 16317454 | 15012058 | 13706662 | 12401265 | 11095869 | 9790473 | 8485076 | 7179680 | 5874284
2/16/2017 13:00 | 17622851 | 16317454 | 15012058 | 13706662 | 12401265 | 11095869 | 9790473 | 8485076 | 7179680 | 5874284
2/16/2017 14:00 | 17232888 | 15956378 | 14679868 | 13403357 | 12126847 | 10850337 | 9573827 | 8297317 | 7020806 | 5744296
2/16/2017 15:00 | 16438299 | 15220647 | 14002995 | 12785344 | 11567692 | 10350040 | 9132388 | 7914736 | 6697085 | 5479433
2/16/2017 16:00 | 17203015 | 15928718 | 14654420 | 13380123 | 12105825 | 10831528 | 9557231 | 8282933 | 7008636 | 5734338
2/16/2017 17:00 | 17203015 | 15928718 | 14654420 | 13380123 | 12105825 | 10831528 | 9557231 | 8282933 | 7008636 | 5734338
2/16/2017 18:00 | 17203015 | 15928718 | 14654420 | 13380123 | 12105825 | 10831528 | 9557231 | 8282933 | 7008636 | 5734338
2/16/2017 19:00 | 17203015 | 15928718 | 14654420 | 13380123 | 12105825 | 10831528 | 9557231 | 8282933 | 7008636 | 5734338
2/16/2017 20:00 | 17203015 | 15928718 | 14654420 | 13380123 | 12105825 | 10831528 | 9557231 | 8282933 | 7008636 | 5734338
2/16/2017 21:00 | 17203015 | 15928718 | 14654420 | 13380123 | 12105825 | 10831528 | 9557231 | 8282933 | 7008636 | 5734338
2/16/2017 22:00 | 17203015 | 15928718 | 14654420 | 13380123 | 12105825 | 10831528 | 9557231 | 8282933 | 7008636 | 5734338
2/16/2017 23:00 | 17203015 | 15928718 | 14654420 | 13380123 | 12105825 | 10831528 | 9557231 | 8282933 | 7008636 | 5734338
2/17/2017 0:00 | 15682575 | 14520903 | 13359231 | 12197559 | 11035886 | 9874214.2 | 8712542 | 7550870 | 6389197 | 5227525
2/17/2017 1:00 | 15682575 | 14520903 | 13359231 | 12197559 | 11035886 | 9874214.2 | 8712542 | 7550870 | 6389197 | 5227525
2/17/2017 2:00 | 15682575 | 14520903 | 13359231 | 12197559 | 11035886 | 9874214.2 | 8712542 | 7550870 | 6389197 | 5227525
2/17/2017 3:00 | 16226305 | 15024356 | 13822408 | 12620459 | 11418511 | 10216562.2 | 9014614 | 7812665 | 6610717 | 5408768
2/17/2017 4:00 | 15682575 | 14520903 | 13359231 | 12197559 | 11035886 | 9874214.2 | 8712542 | 7550870 | 6389197 | 5227525
2/17/2017 5:00 | 15682575 | 14520903 | 13359231 | 12197559 | 11035886 | 9874214.2 | 8712542 | 7550870 | 6389197 | 5227525
2/17/2017 6:00 | 15682575 | 14520903 | 13359231 | 12197559 | 11035886 | 9874214.2 | 8712542 | 7550870 | 6389197 | 5227525
2/17/2017 7:00 | 15682575 | 14520903 | 13359231 | 12197559 | 11035886 | 9874214.2 | 8712542 | 7550870 | 6389197 | 5227525
2/17/2017 8:00 | 15682575 | 14520903 | 13359231 | 12197559 | 11035886 | 9874214.2 | 8712542 | 7550870 | 6389197 | 5227525
2/17/2017 9:00 | 15682575 | 14520903 | 13359231 | 12197559 | 11035886 | 9874214.2 | 8712542 | 7550870 | 6389197 | 5227525
2/17/2017 10:00 | 16257356 | 15053108 | 13848859 | 12644610 | 11440362 | 10236113.2 | 9031865 | 7827616 | 6623367 | 5419119
2/17/2017 11:00 | 17967410 | 16636491 | 15305572 | 13974653 | 12643733 | 11312814 | 9981895 | 8650975 | 7320056 | 5989137
2/17/2017 12:00 | 18328720 | 16971037 | 15613354 | 14255671 | 12897988 | 11540305 | 10182622 | 8824939 | 7467256 | 6109573
2/17/2017 13:00 | 18434275 | 17068774 | 15703272 | 14337770 | 12972268 | 11606766 | 10241264 | 8875762 | 7510260 | 6144758
2/17/2017 14:00 | 18873881 | 17475816 | 16077751 | 14679686 | 13281620 | 11883555 | 10485490 | 9087424 | 7689359 | 6291294
2/17/2017 15:00 | 16766050 | 15524121 | 14282191 | 13040261 | 11798332 | 10556402 | 9314472 | 8072543 | 6830613 | 5588683
2/17/2017 16:00 | 18362328 | 17002156 | 15641983 | 14281811 | 12921638 | 11561466 | 10201294 | 8841121 | 7480949 | 6120776
2/17/2017 17:00 | 17924347 | 16596618 | 15268888 | 13941159 | 12613429 | 11285700 | 9957971 | 8630241 | 7302512 | 5974782
2/17/2017 18:00 | 17203015 | 15928718 | 14654420 | 13380123 | 12105825 | 10831528 | 9557231 | 8282933 | 7008636 | 5734338
2/17/2017 19:00 | 17203015 | 15928718 | 14654420 | 13380123 | 12105825 | 10831528 | 9557231 | 8282933 | 7008636 | 5734338
2/17/2017 20:00 | 17203015 | 15928718 | 14654420 | 13380123 | 12105825 | 10831528 | 9557231 | 8282933 | 7008636 | 5734338
2/17/2017 21:00 | 17667288 | 16358600 | 15049912 | 13741224 | 12432536 | 11123848 | 9815160 | 8506472 | 7197784 | 5889096
2/17/2017 22:00 | 17203015 | 15928718 | 14654420 | 13380123 | 12105825 | 10831528 | 9557231 | 8282933 | 7008636 | 5734338
2/17/2017 23:00 | 17203015 | 15928718 | 14654420 | 13380123 | 12105825 | 10831528 | 9557231 | 8282933 | 7008636 | 5734338
2/18/2017 0:00 | 15682575 | 14520903 | 13359231 | 12197559 | 11035886 | 9874214.2 | 8712542 | 7550870 | 6389197 | 5227525
2/18/2017 1:00 | 16257356 | 15053108 | 13848859 | 12644610 | 11440362 | 10236113.2 | 9031865 | 7827616 | 6623367 | 5419119
2/18/2017 2:00 | 16257356 | 15053108 | 13848859 | 12644610 | 11440362 | 10236113.2 | 9031865 | 7827616 | 6623367 | 5419119
2/18/2017 3:00 | 15881413 | 14705012 | 13528611 | 12352210 | 11175809 | 9999408.2 | 8823007 | 7646606 | 6470205 | 5293804
2/18/2017 4:00 | 16257356 | 15053108 | 13848859 | 12644610 | 11440362 | 10236113.2 | 9031865 | 7827616 | 6623367 | 5419119
2/18/2017 5:00 | 15881413 | 14705012 | 13528611 | 12352210 | 11175809 | 9999408.2 | 8823007 | 7646606 | 6470205 | 5293804
2/18/2017 6:00 | 15881413 | 14705012 | 13528611 | 12352210 | 11175809 | 9999408.2 | 8823007 | 7646606 | 6470205 | 5293804
2/18/2017 7:00 | 16257356 | 15053108 | 13848859 | 12644610 | 11440362 | 10236113.2 | 9031865 | 7827616 | 6623367 | 5419119
2/18/2017 8:00 | 15881413 | 14705012 | 13528611 | 12352210 | 11175809 | 9999408.2 | 8823007 | 7646606 | 6470205 | 5293804
2/18/2017 9:00 | 16257356 | 15053108 | 13848859 | 12644610 | 11440362 | 10236113.2 | 9031865 | 7827616 | 6623367 | 5419119
2/18/2017 10:00 | 17193818 | 15920201 | 14646585 | 13372969 | 12099353 | 10825737 | 9552121 | 8278505 | 7004889 | 5731273
2/18/2017 11:00 | 18697228 | 17312249 | 15927269 | 14542289 | 13157309 | 11772329 | 10387349 | 9002369 | 7617389 | 6232409
2/18/2017 12:00 | 18328720 | 16971037 | 15613354 | 14255671 | 12897988 | 11540305 | 10182622 | 8824939 | 7467256 | 6109573
2/18/2017 13:00 | 18434275 | 17068774 | 15703272 | 14337770 | 12972268 | 11606766 | 10241264 | 8875762 | 7510260 | 6144758
2/18/2017 14:00 | 18915484 | 17514337 | 16113190 | 14712043 | 13310896 | 11909749 | 10508602 | 9107455 | 7706308 | 6305161
2/18/2017 15:00 | 18928204 | 17526115 | 16124026 | 14721936 | 13319847 | 11917758 | 10515669 | 9113580 | 7711490 | 6309401
2/18/2017 16:00 | 20697841 | 19164668 | 17631494 | 16098321 | 14565147 | 13031974 | 11498801 | 9965627 | 8432454 | 6899280
2/18/2017 17:00 | 18362328 | 17002156 | 15641983 | 14281811 | 12921638 | 11561466 | 10201294 | 8841121 | 7480949 | 6120776
2/18/2017 18:00 | 18362328 | 17002156 | 15641983 | 14281811 | 12921638 | 11561466 | 10201294 | 8841121 | 7480949 | 6120776
2/18/2017 19:00 | 18508880 | 17137851 | 15766823 | 14395795 | 13024767 | 11653739 | 10282711 | 8911683 | 7540655 | 6169627
2/18/2017 20:00 | 18508880 | 17137851 | 15766823 | 14395795 | 13024767 | 11653739 | 10282711 | 8911683 | 7540655 | 6169627
2/18/2017 21:00 | 18508880 | 17137851 | 15766823 | 14395795 | 13024767 | 11653739 | 10282711 | 8911683 | 7540655 | 6169627
2/18/2017 22:00 | 17924347 | 16596618 | 15268888 | 13941159 | 12613429 | 11285700 | 9957971 | 8630241 | 7302512 | 5974782
2/18/2017 23:00 | 17924347 | 16596618 | 15268888 | 13941159 | 12613429 | 11285700 | 9957971 | 8630241 | 7302512 | 5974782
2/19/2017 0:00 | 15881413 | 14705012 | 13528611 | 12352210 | 11175809 | 9999408.2 | 8823007 | 7646606 | 6470205 | 5293804
2/19/2017 1:00 | 16027964 | 14840708 | 13653451 | 12466194 | 11278938 | 10091681.2 | 8904425 | 7717168 | 6529911 | 5342655
2/19/2017 2:00 | 15881413 | 14705012 | 13528611 | 12352210 | 11175809 | 9999408.2 | 8823007 | 7646606 | 6470205 | 5293804
2/19/2017 3:00 | 15881413 | 14705012 | 13528611 | 12352210 | 11175809 | 9999408.2 | 8823007 | 7646606 | 6470205 | 5293804
2/19/2017 4:00 | 15881413 | 14705012 | 13528611 | 12352210 | 11175809 | 9999408.2 | 8823007 | 7646606 | 6470205 | 5293804
2/19/2017 5:00 | 15881413 | 14705012 | 13528611 | 12352210 | 11175809 | 9999408.2 | 8823007 | 7646606 | 6470205 | 5293804
2/19/2017 6:00 | 15881413 | 14705012 | 13528611 | 12352210 | 11175809 | 9999408.2 | 8823007 | 7646606 | 6470205 | 5293804
2/19/2017 7:00 | 16257356 | 15053108 | 13848859 | 12644610 | 11440362 | 10236113.2 | 9031865 | 7827616 | 6623367 | 5419119
2/19/2017 8:00 | 17193818 | 15920201 | 14646585 | 13372969 | 12099353 | 10825737 | 9552121 | 8278505 | 7004889 | 5731273
2/19/2017 9:00 | 19355971 | 17922196 | 16488420 | 15054644 | 13620869 | 12187093 | 10753317 | 9319542 | 7885766 | 6451990
2/19/2017 10:00 | 19355971 | 17922196 | 16488420 | 15054644 | 13620869 | 12187093 | 10753317 | 9319542 | 7885766 | 6451990
2/19/2017 11:00 | 18697228 | 17312249 | 15927269 | 14542289 | 13157309 | 11772329 | 10387349 | 9002369 | 7617389 | 6232409
2/19/2017 12:00 | 17239530 | 15962528 | 14685526 | 13408523 | 12131521 | 10854519 | 9577517 | 8300515 | 7023512 | 5746510
2/19/2017 13:00 | 18113501 | 16771760 | 15430019 | 14088279 | 12746538 | 11404797 | 10063056 | 8721315 | 7379575 | 6037834
2/19/2017 14:00 | 18336910 | 16978621 | 15620331 | 14262041 | 12903752 | 11545462 | 10187172 | 8828883 | 7470593 | 6112303
2/19/2017 15:00 | 16373083 | 15160262 | 13947441 | 12734620 | 11521799 | 10308978 | 9096157 | 7883336 | 6670515 | 5457694
2/19/2017 16:00 | 18362328 | 17002156 | 15641983 | 14281811 | 12921638 | 11561466 | 10201294 | 8841121 | 7480949 | 6120776
2/19/2017 17:00 | 17924347 | 16596618 | 15268888 | 13941159 | 12613429 | 11285700 | 9957971 | 8630241 | 7302512 | 5974782
2/19/2017 18:00 | 17924347 | 16596618 | 15268888 | 13941159 | 12613429 | 11285700 | 9957971 | 8630241 | 7302512 | 5974782
2/19/2017 19:00 | 17924347 | 16596618 | 15268888 | 13941159 | 12613429 | 11285700 | 9957971 | 8630241 | 7302512 | 5974782
2/19/2017 20:00 | 17924347 | 16596618 | 15268888 | 13941159 | 12613429 | 11285700 | 9957971 | 8630241 | 7302512 | 5974782
2/19/2017 21:00 | 17924347 | 16596618 | 15268888 | 13941159 | 12613429 | 11285700 | 9957971 | 8630241 | 7302512 | 5974782
2/19/2017 22:00 | 17924347 | 16596618 | 15268888 | 13941159 | 12613429 | 11285700 | 9957971 | 8630241 | 7302512 | 5974782
2/19/2017 23:00 | 17203015 | 15928718 | 14654420 | 13380123 | 12105825 | 10831528 | 9557231 | 8282933 | 7008636 | 5734338
2/20/2017 0:00 | 15682575 | 14520903 | 13359231 | 12197559 | 11035886 | 9874214.2 | 8712542 | 7550870 | 6389197 | 5227525
2/20/2017 1:00 | 16257356 | 15053108 | 13848859 | 12644610 | 11440362 | 10236113.2 | 9031865 | 7827616 | 6623367 | 5419119
2/20/2017 2:00 | 15881413 | 14705012 | 13528611 | 12352210 | 11175809 | 9999408.2 | 8823007 | 7646606 | 6470205 | 5293804
2/20/2017 3:00 | 16257356 | 15053108 | 13848859 | 12644610 | 11440362 | 10236113.2 | 9031865 | 7827616 | 6623367 | 5419119
2/20/2017 4:00 | 15881413 | 14705012 | 13528611 | 12352210 | 11175809 | 9999408.2 | 8823007 | 7646606 | 6470205 | 5293804
2/20/2017 5:00 | 15881413 | 14705012 | 13528611 | 12352210 | 11175809 | 9999408.2 | 8823007 | 7646606 | 6470205 | 5293804
2/20/2017 6:00 | 15881413 | 14705012 | 13528611 | 12352210 | 11175809 | 9999408.2 | 8823007 | 7646606 | 6470205 | 5293804
2/20/2017 7:00 | 16257356 | 15053108 | 13848859 | 12644610 | 11440362 | 10236113.2 | 9031865 | 7827616 | 6623367 | 5419119
2/20/2017 8:00 | 16841889 | 15594341 | 14346794 | 13099247 | 11851700 | 10604152.2 | 9356605 | 8109058 | 6861510 | 5613963
2/20/2017 9:00 | 19355971 | 17922196 | 16488420 | 15054644 | 13620869 | 12187093 | 10753317 | 9319542 | 7885766 | 6451990
2/20/2017 10:00 | 19355971 | 17922196 | 16488420 | 15054644 | 13620869 | 12187093 | 10753317 | 9319542 | 7885766 | 6451990
2/20/2017 11:00 | 17253839 | 15975776 | 14697714 | 13419652 | 12141590 | 10863528 | 9585466 | 8307404 | 7029342 | 5751280
2/20/2017 12:00 | 17598902 | 16295279 | 14991657 | 13688035 | 12384412 | 11080790 | 9777168 | 8473545 | 7169923 | 5866301
2/20/2017 13:00 | 18113501 | 16771760 | 15430019 | 14088279 | 12746538 | 11404797 | 10063056 | 8721315 | 7379575 | 6037834
2/20/2017 14:00 | 18336910 | 16978621 | 15620331 | 14262041 | 12903752 | 11545462 | 10187172 | 8828883 | 7470593 | 6112303
2/20/2017 15:00 | 17013080 | 15752851 | 14492623 | 13232395 | 11972167 | 10711939 | 9451711 | 8191483 | 6931255 | 5671027
2/20/2017 16:00 | 17203015 | 15928718 | 14654420 | 13380123 | 12105825 | 10831528 | 9557231 | 8282933 | 7008636 | 5734338
2/20/2017 17:00 | 17667288 | 16358600 | 15049912 | 13741224 | 12432536 | 11123848 | 9815160 | 8506472 | 7197784 | 5889096
2/20/2017 18:00 | 17203015 | 15928718 | 14654420 | 13380123 | 12105825 | 10831528 | 9557231 | 8282933 | 7008636 | 5734338
2/20/2017 19:00 | 17667288 | 16358600 | 15049912 | 13741224 | 12432536 | 11123848 | 9815160 | 8506472 | 7197784 | 5889096
2/20/2017 20:00 | 17667288 | 16358600 | 15049912 | 13741224 | 12432536 | 11123848 | 9815160 | 8506472 | 7197784 | 5889096
2/20/2017 21:00 | 17667288 | 16358600 | 15049912 | 13741224 | 12432536 | 11123848 | 9815160 | 8506472 | 7197784 | 5889096
2/20/2017 22:00 | 17203015 | 15928718 | 14654420 | 13380123 | 12105825 | 10831528 | 9557231 | 8282933 | 7008636 | 5734338
2/20/2017 23:00 | 17203015 | 15928718 | 14654420 | 13380123 | 12105825 | 10831528 | 9557231 | 8282933 | 7008636 | 5734338
2/21/2017 0:00 | 16226305 | 15024356 | 13822408 | 12620459 | 11418511 | 10216562.2 | 9014614 | 7812665 | 6610717 | 5408768
2/21/2017 1:00 | 16226305 | 15024356 | 13822408 | 12620459 | 11418511 | 10216562.2 | 9014614 | 7812665 | 6610717 | 5408768
2/21/2017 2:00 | 16226305 | 15024356 | 13822408 | 12620459 | 11418511 | 10216562.2 | 9014614 | 7812665 | 6610717 | 5408768
2/21/2017 3:00 | 16226305 | 15024356 | 13822408 | 12620459 | 11418511 | 10216562.2 | 9014614 | 7812665 | 6610717 | 5408768
2/21/2017 4:00 | 16226305 | 15024356 | 13822408 | 12620459 | 11418511 | 10216562.2 | 9014614 | 7812665 | 6610717 | 5408768
2/21/2017 5:00 | 16226305 | 15024356 | 13822408 | 12620459 | 11418511 | 10216562.2 | 9014614 | 7812665 | 6610717 | 5408768
2/21/2017 6:00 | 16226305 | 15024356 | 13822408 | 12620459 | 11418511 | 10216562.2 | 9014614 | 7812665 | 6610717 | 5408768
2/21/2017 7:00 | 15682575 | 14520903 | 13359231 | 12197559 | 11035886 | 9874214.2 | 8712542 | 7550870 | 6389197 | 5227525
2/21/2017 8:00 | 16226305 | 15024356 | 13822408 | 12620459 | 11418511 | 10216562.2 | 9014614 | 7812665 | 6610717 | 5408768
2/21/2017 9:00 | 16226305 | 15024356 | 13822408 | 12620459 | 11418511 | 10216562.2 | 9014614 | 7812665 | 6610717 | 5408768
2/21/2017 10:00 | 15682575 | 14520903 | 13359231 | 12197559 | 11035886 | 9874214.2 | 8712542 | 7550870 | 6389197 | 5227525
2/21/2017 11:00 | 17048070 | 15785250 | 14522430 | 13259610 | 11996790 | 10733970 | 9471150 | 8208330 | 6945510 | 5682690
2/21/2017 12:00 | 17622851 | 16317454 | 15012058 | 13706662 | 12401265 | 11095869 | 9790473 | 8485076 | 7179680 | 5874284
2/21/2017 13:00 | 17622851 | 16317454 | 15012058 | 13706662 | 12401265 | 11095869 | 9790473 | 8485076 | 7179680 | 5874284
2/21/2017 14:00 | 18336910 | 16978621 | 15620331 | 14262041 | 12903752 | 11545462 | 10187172 | 8828883 | 7470593 | 6112303
2/21/2017 15:00 | 16373083 | 15160262 | 13947441 | 12734620 | 11521799 | 10308978 | 9096157 | 7883336 | 6670515 | 5457694
2/21/2017 16:00 | 18362328 | 17002156 | 15641983 | 14281811 | 12921638 | 11561466 | 10201294 | 8841121 | 7480949 | 6120776
2/21/2017 17:00 | 18362328 | 17002156 | 15641983 | 14281811 | 12921638 | 11561466 | 10201294 | 8841121 | 7480949 | 6120776
2/21/2017 18:00 | 18362328 | 17002156 | 15641983 | 14281811 | 12921638 | 11561466 | 10201294 | 8841121 | 7480949 | 6120776
2/21/2017 19:00 | 17924347 | 16596618 | 15268888 | 13941159 | 12613429 | 11285700 | 9957971 | 8630241 | 7302512 | 5974782
2/21/2017 20:00 | 17924347 | 16596618 | 15268888 | 13941159 | 12613429 | 11285700 | 9957971 | 8630241 | 7302512 | 5974782
2/21/2017 21:00 | 17924347 | 16596618 | 15268888 | 13941159 | 12613429 | 11285700 | 9957971 | 8630241 | 7302512 | 5974782
2/21/2017 22:00 | 17924347 | 16596618 | 15268888 | 13941159 | 12613429 | 11285700 | 9957971 | 8630241 | 7302512 | 5974782
2/21/2017 23:00 | 18362328 | 17002156 | 15641983 | 14281811 | 12921638 | 11561466 | 10201294 | 8841121 | 7480949 | 6120776
2/22/2017 0:00 | 16257356 | 15053108 | 13848859 | 12644610 | 11440362 | 10236113.2 | 9031865 | 7827616 | 6623367 | 5419119
2/22/2017 1:00 | 15881413 | 14705012 | 13528611 | 12352210 | 11175809 | 9999408.2 | 8823007 | 7646606 | 6470205 | 5293804
2/22/2017 2:00 | 16257356 | 15053108 | 13848859 | 12644610 | 11440362 | 10236113.2 | 9031865 | 7827616 | 6623367 | 5419119
2/22/2017 3:00 | 16257356 | 15053108 | 13848859 | 12644610 | 11440362 | 10236113.2 | 9031865 | 7827616 | 6623367 | 5419119
2/22/2017 4:00 | 15881413 | 14705012 | 13528611 | 12352210 | 11175809 | 9999408.2 | 8823007 | 7646606 | 6470205 | 5293804
2/22/2017 5:00 | 16257356 | 15053108 | 13848859 | 12644610 | 11440362 | 10236113.2 | 9031865 | 7827616 | 6623367 | 5419119
2/22/2017 6:00 | 16257356 | 15053108 | 13848859 | 12644610 | 11440362 | 10236113.2 | 9031865 | 7827616 | 6623367 | 5419119
2/22/2017 7:00 | 16027964 | 14840708 | 13653451 | 12466194 | 11278938 | 10091681.2 | 8904425 | 7717168 | 6529911 | 5342655
2/22/2017 8:00 | 17193818 | 15920201 | 14646585 | 13372969 | 12099353 | 10825737 | 9552121 | 8278505 | 7004889 | 5731273
2/22/2017 9:00 | 19355971 | 17922196 | 16488420 | 15054644 | 13620869 | 12187093 | 10753317 | 9319542 | 7885766 | 6451990
2/22/2017 10:00 | 19355971 | 17922196 | 16488420 | 15054644 | 13620869 | 12187093 | 10753317 | 9319542 | 7885766 | 6451990
2/22/2017 11:00 | 18697228 | 17312249 | 15927269 | 14542289 | 13157309 | 11772329 | 10387349 | 9002369 | 7617389 | 6232409
2/22/2017 12:00 | 18328720 | 16971037 | 15613354 | 14255671 | 12897988 | 11540305 | 10182622 | 8824939 | 7467256 | 6109573
2/22/2017 13:00 | 18434275 | 17068774 | 15703272 | 14337770 | 12972268 | 11606766 | 10241264 | 8875762 | 7510260 | 6144758
2/22/2017 14:00 | 18873881 | 17475816 | 16077751 | 14679686 | 13281620 | 11883555 | 10485490 | 9087424 | 7689359 | 6291294
2/22/2017 15:00 | 18928204 | 17526115 | 16124026 | 14721936 | 13319847 | 11917758 | 10515669 | 9113580 | 7711490 | 6309401
2/22/2017 16:00 | 18362328 | 17002156 | 15641983 | 14281811 | 12921638 | 11561466 | 10201294 | 8841121 | 7480949 | 6120776
2/22/2017 17:00 | 18362328 | 17002156 | 15641983 | 14281811 | 12921638 | 11561466 | 10201294 | 8841121 | 7480949 | 6120776
2/22/2017 18:00 | 18362328 | 17002156 | 15641983 | 14281811 | 12921638 | 11561466 | 10201294 | 8841121 | 7480949 | 6120776
2/22/2017 19:00 | 18362328 | 17002156 | 15641983 | 14281811 | 12921638 | 11561466 | 10201294 | 8841121 | 7480949 | 6120776
2/22/2017 20:00 | 18362328 | 17002156 | 15641983 | 14281811 | 12921638 | 11561466 | 10201294 | 8841121 | 7480949 | 6120776
2/22/2017 21:00 | 17924347 | 16596618 | 15268888 | 13941159 | 12613429 | 11285700 | 9957971 | 8630241 | 7302512 | 5974782
2/22/2017 22:00 | 17924347 | 16596618 | 15268888 | 13941159 | 12613429 | 11285700 | 9957971 | 8630241 | 7302512 | 5974782
2/22/2017 23:00 | 17924347 | 16596618 | 15268888 | 13941159 | 12613429 | 11285700 | 9957971 | 8630241 | 7302512 | 5974782
2/23/2017 0:00 | 16257356 | 15053108 | 13848859 | 12644610 | 11440362 | 10236113.2 | 9031865 | 7827616 | 6623367 | 5419119
2/23/2017 1:00 | 16257356 | 15053108 | 13848859 | 12644610 | 11440362 | 10236113.2 | 9031865 | 7827616 | 6623367 | 5419119
2/23/2017 2:00 | 15682575 | 14520903 | 13359231 | 12197559 | 11035886 | 9874214.2 | 8712542 | 7550870 | 6389197 | 5227525
2/23/2017 3:00 | 15682575 | 14520903 | 13359231 | 12197559 | 11035886 | 9874214.2 | 8712542 | 7550870 | 6389197 | 5227525
2/23/2017 4:00 | 16257356 | 15053108 | 13848859 | 12644610 | 11440362 | 10236113.2 | 9031865 | 7827616 | 6623367 | 5419119
2/23/2017 5:00 | 16257356 | 15053108 | 13848859 | 12644610 | 11440362 | 10236113.2 | 9031865 | 7827616 | 6623367 | 5419119
2/23/2017 6:00 | 15682575 | 14520903 | 13359231 | 12197559 | 11035886 | 9874214.2 | 8712542 | 7550870 | 6389197 | 5227525
2/23/2017 7:00 | 15682575 | 14520903 | 13359231 | 12197559 | 11035886 | 9874214.2 | 8712542 | 7550870 | 6389197 | 5227525
2/23/2017 8:00 | 16257356 | 15053108 | 13848859 | 12644610 | 11440362 | 10236113.2 | 9031865 | 7827616 | 6623367 | 5419119
2/23/2017 9:00 | 16257356 | 15053108 | 13848859 | 12644610 | 11440362 | 10236113.2 | 9031865 | 7827616 | 6623367 | 5419119
2/23/2017 10:00 | 16257356 | 15053108 | 13848859 | 12644610 | 11440362 | 10236113.2 | 9031865 | 7827616 | 6623367 | 5419119
2/23/2017 11:00 | 17622851 | 16317454 | 15012058 | 13706662 | 12401265 | 11095869 | 9790473 | 8485076 | 7179680 | 5874284
2/23/2017 12:00 | 17622851 | 16317454 | 15012058 | 13706662 | 12401265 | 11095869 | 9790473 | 8485076 | 7179680 | 5874284
2/23/2017 13:00 | 17622851 | 16317454 | 15012058 | 13706662 | 12401265 | 11095869 | 9790473 | 8485076 | 7179680 | 5874284
2/23/2017 14:00 | 17232888 | 15956378 | 14679868 | 13403357 | 12126847 | 10850337 | 9573827 | 8297317 | 7020806 | 5744296
2/23/2017 15:00 | 17013080 | 15752851 | 14492623 | 13232395 | 11972167 | 10711939 | 9451711 | 8191483 | 6931255 | 5671027
2/23/2017 16:00 | 17924347 | 16596618 | 15268888 | 13941159 | 12613429 | 11285700 | 9957971 | 8630241 | 7302512 | 5974782
2/23/2017 17:00 | 17924347 | 16596618 | 15268888 | 13941159 | 12613429 | 11285700 | 9957971 | 8630241 | 7302512 | 5974782
2/23/2017 18:00 | 17203015 | 15928718 | 14654420 | 13380123 | 12105825 | 10831528 | 9557231 | 8282933 | 7008636 | 5734338
2/23/2017 19:00 | 17203015 | 15928718 | 14654420 | 13380123 | 12105825 | 10831528 | 9557231 | 8282933 | 7008636 | 5734338
2/23/2017 20:00 | 17203015 | 15928718 | 14654420 | 13380123 | 12105825 | 10831528 | 9557231 | 8282933 | 7008636 | 5734338
2/23/2017 21:00 | 17203015 | 15928718 | 14654420 | 13380123 | 12105825 | 10831528 | 9557231 | 8282933 | 7008636 | 5734338
2/23/2017 22:00 | 17203015 | 15928718 | 14654420 | 13380123 | 12105825 | 10831528 | 9557231 | 8282933 | 7008636 | 5734338
2/23/2017 23:00 | 17203015 | 15928718 | 14654420 | 13380123 | 12105825 | 10831528 | 9557231 | 8282933 | 7008636 | 5734338
2/24/2017 0:00 | 15682575 | 14520903 | 13359231 | 12197559 | 11035886 | 9874214.2 | 8712542 | 7550870 | 6389197 | 5227525
2/24/2017 1:00 | 15682575 | 14520903 | 13359231 | 12197559 | 11035886 | 9874214.2 | 8712542 | 7550870 | 6389197 | 5227525
2/24/2017 2:00 | 15682575 | 14520903 | 13359231 | 12197559 | 11035886 | 9874214.2 | 8712542 | 7550870 | 6389197 | 5227525
2/24/2017 3:00 | 16226305 | 15024356 | 13822408 | 12620459 | 11418511 | 10216562.2 | 9014614 | 7812665 | 6610717 | 5408768
2/24/2017 4:00 | 16226305 | 15024356 | 13822408 | 12620459 | 11418511 | 10216562.2 | 9014614 | 7812665 | 6610717 | 5408768
2/24/2017 5:00 | 15682575 | 14520903 | 13359231 | 12197559 | 11035886 | 9874214.2 | 8712542 | 7550870 | 6389197 | 5227525
2/24/2017 6:00 | 15682575 | 14520903 | 13359231 | 12197559 | 11035886 | 9874214.2 | 8712542 | 7550870 | 6389197 | 5227525
2/24/2017 7:00 | 16226305 | 15024356 | 13822408 | 12620459 | 11418511 | 10216562.2 | 9014614 | 7812665 | 6610717 | 5408768
2/24/2017 8:00 | 16226305 | 15024356 | 13822408 | 12620459 | 11418511 | 10216562.2 | 9014614 | 7812665 | 6610717 | 5408768
2/24/2017 9:00 | 15682575 | 14520903 | 13359231 | 12197559 | 11035886 | 9874214.2 | 8712542 | 7550870 | 6389197 | 5227525
2/24/2017 10:00 | 16257356 | 15053108 | 13848859 | 12644610 | 11440362 | 10236113.2 | 9031865 | 7827616 | 6623367 | 5419119
2/24/2017 11:00 | 17622851 | 16317454 | 15012058 | 13706662 | 12401265 | 11095869 | 9790473 | 8485076 | 7179680 | 5874284
2/24/2017 12:00 | 17622851 | 16317454 | 15012058 | 13706662 | 12401265 | 11095869 | 9790473 | 8485076 | 7179680 | 5874284
2/24/2017 13:00 | 17622851 | 16317454 | 15012058 | 13706662 | 12401265 | 11095869 | 9790473 | 8485076 | 7179680 | 5874284
2/24/2017 14:00 | 17232888 | 15956378 | 14679868 | 13403357 | 12126847 | 10850337 | 9573827 | 8297317 | 7020806 | 5744296
2/24/2017 15:00 | 17013080 | 15752851 | 14492623 | 13232395 | 11972167 | 10711939 | 9451711 | 8191483 | 6931255 | 5671027
2/24/2017 16:00 | 17924347 | 16596618 | 15268888 | 13941159 | 12613429 | 11285700 | 9957971 | 8630241 | 7302512 | 5974782
2/24/2017 17:00 | 17924347 | 16596618 | 15268888 | 13941159 | 12613429 | 11285700 | 9957971 | 8630241 | 7302512 | 5974782
2/24/2017 18:00 | 17203015 | 15928718 | 14654420 | 13380123 | 12105825 | 10831528 | 9557231 | 8282933 | 7008636 | 5734338
2/24/2017 19:00 | 17203015 | 15928718 | 14654420 | 13380123 | 12105825 | 10831528 | 9557231 | 8282933 | 7008636 | 5734338
2/24/2017 20:00 | 17203015 | 15928718 | 14654420 | 13380123 | 12105825 | 10831528 | 9557231 | 8282933 | 7008636 | 5734338
2/24/2017 21:00 | 17924347 | 16596618 | 15268888 | 13941159 | 12613429 | 11285700 | 9957971 | 8630241 | 7302512 | 5974782
2/24/2017 22:00 | 17924347 | 16596618 | 15268888 | 13941159 | 12613429 | 11285700 | 9957971 | 8630241 | 7302512 | 5974782
2/24/2017 23:00 | 17203015 | 15928718 | 14654420 | 13380123 | 12105825 | 10831528 | 9557231 | 8282933 | 7008636 | 5734338
2/25/2017 0:00 | 16257356 | 15053108 | 13848859 | 12644610 | 11440362 | 10236113.2 | 9031865 | 7827616 | 6623367 | 5419119
2/25/2017 1:00 | 15881413 | 14705012 | 13528611 | 12352210 | 11175809 | 9999408.2 | 8823007 | 7646606 | 6470205 | 5293804
2/25/2017 2:00 | 16257356 | 15053108 | 13848859 | 12644610 | 11440362 | 10236113.2 | 9031865 | 7827616 | 6623367 | 5419119
2/25/2017 3:00 | 15881413 | 14705012 | 13528611 | 12352210 | 11175809 | 9999408.2 | 8823007 | 7646606 | 6470205 | 5293804
2/25/2017 4:00 | 16257356 | 15053108 | 13848859 | 12644610 | 11440362 | 10236113.2 | 9031865 | 7827616 | 6623367 | 5419119
2/25/2017 5:00 | 15881413 | 14705012 | 13528611 | 12352210 | 11175809 | 9999408.2 | 8823007 | 7646606 | 6470205 | 5293804
2/25/2017 6:00 | 15881413 | 14705012 | 13528611 | 12352210 | 11175809 | 9999408.2 | 8823007 | 7646606 | 6470205 | 5293804
2/25/2017 7:00 | 16257356 | 15053108 | 13848859 | 12644610 | 11440362 | 10236113.2 | 9031865 | 7827616 | 6623367 | 5419119
2/25/2017 8:00 | 15881413 | 14705012 | 13528611 | 12352210 | 11175809 | 9999408.2 | 8823007 | 7646606 | 6470205 | 5293804
2/25/2017 9:00 | 18043567 | 16707006 | 15370446 | 14033885 | 12697325 | 11360764.2 | 10024204 | 8687643 | 7351083 | 6014522
2/25/2017 10:00 | 19355971 | 17922196 | 16488420 | 15054644 | 13620869 | 12187093 | 10753317 | 9319542 | 7885766 | 6451990
2/25/2017 11:00 | 18697228 | 17312249 | 15927269 | 14542289 | 13157309 | 11772329 | 10387349 | 9002369 | 7617389 | 6232409
2/25/2017 12:00 | 18328720 | 16971037 | 15613354 | 14255671 | 12897988 | 11540305 | 10182622 | 8824939 | 7467256 | 6109573
2/25/2017 13:00 | 18434275 | 17068774 | 15703272 | 14337770 | 12972268 | 11606766 | 10241264 | 8875762 | 7510260 | 6144758
2/25/2017 14:00 | 18915484 | 17514337 | 16113190 | 14712043 | 13310896 | 11909749 | 10508602 | 9107455 | 7706308 | 6305161
2/25/2017 15:00 | 19268382 | 17841094 | 16413807 | 14986519 | 13559232 | 12131944 | 10704656 | 9277369 | 7850081 | 6422794
2/25/2017 16:00 | 20697841 | 19164668 | 17631494 | 16098321 | 14565147 | 13031974 | 11498801 | 9965627 | 8432454 | 6899280
2/25/2017 17:00 | 20697841 | 19164668 | 17631494 | 16098321 | 14565147 | 13031974 | 11498801 | 9965627 | 8432454 | 6899280
2/25/2017 18:00 | 20697841 | 19164668 | 17631494 | 16098321 | 14565147 | 13031974 | 11498801 | 9965627 | 8432454 | 6899280
2/25/2017 19:00 | 18362328 | 17002156 | 15641983 | 14281811 | 12921638 | 11561466 | 10201294 | 8841121 | 7480949 | 6120776
2/25/2017 20:00 | 18362328 | 17002156 | 15641983 | 14281811 | 12921638 | 11561466 | 10201294 | 8841121 | 7480949 | 6120776
2/25/2017 21:00 | 18362328 | 17002156 | 15641983 | 14281811 | 12921638 | 11561466 | 10201294 | 8841121 | 7480949 | 6120776
2/25/2017 22:00 | 18362328 | 17002156 | 15641983 | 14281811 | 12921638 | 11561466 | 10201294 | 8841121 | 7480949 | 6120776
2/25/2017 23:00 | 18362328 | 17002156 | 15641983 | 14281811 | 12921638 | 11561466 | 10201294 | 8841121 | 7480949 | 6120776
2/26/2017 0:00 | 16257356 | 15053108 | 13848859 | 12644610 | 11440362 | 10236113.2 | 9031865 | 7827616 | 6623367 | 5419119
2/26/2017 1:00 | 15881413 | 14705012 | 13528611 | 12352210 | 11175809 | 9999408.2 | 8823007 | 7646606 | 6470205 | 5293804
2/26/2017 2:00 | 16257356 | 15053108 | 13848859 | 12644610 | 11440362 | 10236113.2 | 9031865 | 7827616 | 6623367 | 5419119
2/26/2017 3:00 | 16257356 | 15053108 | 13848859 | 12644610 | 11440362 | 10236113.2 | 9031865 | 7827616 | 6623367 | 5419119
2/26/2017 4:00 | 16257356 | 15053108 | 13848859 | 12644610 | 11440362 | 10236113.2 | 9031865 | 7827616 | 6623367 | 5419119
2/26/2017 5:00 | 16257356 | 15053108 | 13848859 | 12644610 | 11440362 | 10236113.2 | 9031865 | 7827616 | 6623367 | 5419119
2/26/2017 6:00 | 16257356 | 15053108 | 13848859 | 12644610 | 11440362 | 10236113.2 | 9031865 | 7827616 | 6623367 | 5419119
2/26/2017 7:00 | 15881413 | 14705012 | 13528611 | 12352210 | 11175809 | 9999408.2 | 8823007 | 7646606 | 6470205 | 5293804
2/26/2017 8:00 | 15881413 | 14705012 | 13528611 | 12352210 | 11175809 | 9999408.2 | 8823007 | 7646606 | 6470205 | 5293804
2/26/2017 9:00 | 15881413 | 14705012 | 13528611 | 12352210 | 11175809 | 9999408.2 | 8823007 | 7646606 | 6470205 | 5293804
2/26/2017 10:00 | 15881413 | 14705012 | 13528611 | 12352210 | 11175809 | 9999408.2 | 8823007 | 7646606 | 6470205 | 5293804
2/26/2017 11:00 | 17608039 | 16303740 | 14999441 | 13695141 | 12390842 | 11086543 | 9782244 | 8477945 | 7173645 | 5869346
2/26/2017 12:00 | 17239530 | 15962528 | 14685526 | 13408523 | 12131521 | 10854519 | 9577517 | 8300515 | 7023512 | 5746510
2/26/2017 13:00 | 19210691 | 17787676 | 16364662 | 14941648 | 13518634 | 12095620 | 10672606 | 9249592 | 7826578 | 6403564
2/26/2017 14:00 | 17670339 | 16361425 | 15052511 | 13743597 | 12434683 | 11125769 | 9816855 | 8507941 | 7199027 | 5890113
2/26/2017 15:00 | 16766050 | 15524121 | 14282191 | 13040261 | 11798332 | 10556402 | 9314472 | 8072543 | 6830613 | 5588683
2/26/2017 16:00 | 18508880 | 17137851 | 15766823 | 14395795 | 13024767 | 11653739 | 10282711 | 8911683 | 7540655 | 6169627
2/26/2017 17:00 | 17924347 | 16596618 | 15268888 | 13941159 | 12613429 | 11285700 | 9957971 | 8630241 | 7302512 | 5974782
2/26/2017 18:00 | 17203015 | 15928718 | 14654420 | 13380123 | 12105825 | 10831528 | 9557231 | 8282933 | 7008636 | 5734338
2/26/2017 19:00 | 17203015 | 15928718 | 14654420 | 13380123 | 12105825 | 10831528 | 9557231 | 8282933 | 7008636 | 5734338
2/26/2017 20:00 | 17203015 | 15928718 | 14654420 | 13380123 | 12105825 | 10831528 | 9557231 | 8282933 | 7008636 | 5734338
2/26/2017 21:00 | 17203015 | 15928718 | 14654420 | 13380123 | 12105825 | 10831528 | 9557231 | 8282933 | 7008636 | 5734338
2/26/2017 22:00 | 17203015 | 15928718 | 14654420 | 13380123 | 12105825 | 10831528 | 9557231 | 8282933 | 7008636 | 5734338
2/26/2017 23:00 | 17203015 | 15928718 | 14654420 | 13380123 | 12105825 | 10831528 | 9557231 | 8282933 | 7008636 | 5734338
2/27/2017 0:00 | 16226305 | 15024356 | 13822408 | 12620459 | 11418511 | 10216562.2 | 9014614 | 7812665 | 6610717 | 5408768
2/27/2017 1:00 | 16226305 | 15024356 | 13822408 | 12620459 | 11418511 | 10216562.2 | 9014614 | 7812665 | 6610717 | 5408768
2/27/2017 2:00 | 15682575 | 14520903 | 13359231 | 12197559 | 11035886 | 9874214.2 | 8712542 | 7550870 | 6389197 | 5227525
2/27/2017 3:00 | 15682575 | 14520903 | 13359231 | 12197559 | 11035886 | 9874214.2 | 8712542 | 7550870 | 6389197 | 5227525
2/27/2017 4:00 | 15682575 | 14520903 | 13359231 | 12197559 | 11035886 | 9874214.2 | 8712542 | 7550870 | 6389197 | 5227525
2/27/2017 5:00 | 15682575 | 14520903 | 13359231 | 12197559 | 11035886 | 9874214.2 | 8712542 | 7550870 | 6389197 | 5227525
2/27/2017 6:00 | 15682575 | 14520903 | 13359231 | 12197559 | 11035886 | 9874214.2 | 8712542 | 7550870 | 6389197 | 5227525
2/27/2017 7:00 | 15682575 | 14520903 | 13359231 | 12197559 | 11035886 | 9874214.2 | 8712542 | 7550870 | 6389197 | 5227525
2/27/2017 8:00 | 15682575 | 14520903 | 13359231 | 12197559 | 11035886 | 9874214.2 | 8712542 | 7550870 | 6389197 | 5227525
2/27/2017 9:00 | 15682575 | 14520903 | 13359231 | 12197559 | 11035886 | 9874214.2 | 8712542 | 7550870 | 6389197 | 5227525
2/27/2017 10:00 | 16257356 | 15053108 | 13848859 | 12644610 | 11440362 | 10236113.2 | 9031865 | 7827616 | 6623367 | 5419119
2/27/2017 11:00 | 17622851 | 16317454 | 15012058 | 13706662 | 12401265 | 11095869 | 9790473 | 8485076 | 7179680 | 5874284
2/27/2017 12:00 | 17622851 | 16317454 | 15012058 | 13706662 | 12401265 | 11095869 | 9790473 | 8485076 | 7179680 | 5874284
2/27/2017 13:00 | 17622851 | 16317454 | 15012058 | 13706662 | 12401265 | 11095869 | 9790473 | 8485076 | 7179680 | 5874284
2/27/2017 14:00 | 17232888 | 15956378 | 14679868 | 13403357 | 12126847 | 10850337 | 9573827 | 8297317 | 7020806 | 5744296
2/27/2017 15:00 | 17013080 | 15752851 | 14492623 | 13232395 | 11972167 | 10711939 | 9451711 | 8191483 | 6931255 | 5671027
2/27/2017 16:00 | 17924347 | 16596618 | 15268888 | 13941159 | 12613429 | 11285700 | 9957971 | 8630241 | 7302512 | 5974782
2/27/2017 17:00 | 17924347 | 16596618 | 15268888 | 13941159 | 12613429 | 11285700 | 9957971 | 8630241 | 7302512 | 5974782
2/27/2017 18:00 | 17203015 | 15928718 | 14654420 | 13380123 | 12105825 | 10831528 | 9557231 | 8282933 | 7008636 | 5734338
2/27/2017 19:00 | 17203015 | 15928718 | 14654420 | 13380123 | 12105825 | 10831528 | 9557231 | 8282933 | 7008636 | 5734338
2/27/2017 20:00 | 17924347 | 16596618 | 15268888 | 13941159 | 12613429 | 11285700 | 9957971 | 8630241 | 7302512 | 5974782
2/27/2017 21:00 | 17924347 | 16596618 | 15268888 | 13941159 | 12613429 | 11285700 | 9957971 | 8630241 | 7302512 | 5974782
2/27/2017 22:00 | 17924347 | 16596618 | 15268888 | 13941159 | 12613429 | 11285700 | 9957971 | 8630241 | 7302512 | 5974782
2/27/2017 23:00 | 17924347 | 16596618 | 15268888 | 13941159 | 12613429 | 11285700 | 9957971 | 8630241 | 7302512 | 5974782
2/28/2017 0:00 | 15682575 | 14520903 | 13359231 | 12197559 | 11035886 | 9874214.2 | 8712542 | 7550870 | 6389197 | 5227525
2/28/2017 1:00 | 16257356 | 15053108 | 13848859 | 12644610 | 11440362 | 10236113.2 | 9031865 | 7827616 | 6623367 | 5419119
2/28/2017 2:00 | 15682575 | 14520903 | 13359231 | 12197559 | 11035886 | 9874214.2 | 8712542 | 7550870 | 6389197 | 5227525
2/28/2017 3:00 | 15682575 | 14520903 | 13359231 | 12197559 | 11035886 | 9874214.2 | 8712542 | 7550870 | 6389197 | 5227525
2/28/2017 4:00 | 16257356 | 15053108 | 13848859 | 12644610 | 11440362 | 10236113.2 | 9031865 | 7827616 | 6623367 | 5419119
2/28/2017 5:00 | 15682575 | 14520903 | 13359231 | 12197559 | 11035886 | 9874214.2 | 8712542 | 7550870 | 6389197 | 5227525
2/28/2017 6:00 | 15682575 | 14520903 | 13359231 | 12197559 | 11035886 | 9874214.2 | 8712542 | 7550870 | 6389197 | 5227525
2/28/2017 7:00 | 16257356 | 15053108 | 13848859 | 12644610 | 11440362 | 10236113.2 | 9031865 | 7827616 | 6623367 | 5419119
2/28/2017 8:00 | 16257356 | 15053108 | 13848859 | 12644610 | 11440362 | 10236113.2 | 9031865 | 7827616 | 6623367 | 5419119
2/28/2017 9:00 | 16257356 | 15053108 | 13848859 | 12644610 | 11440362 | 10236113.2 | 9031865 | 7827616 | 6623367 | 5419119
2/28/2017 10:00 | 16257356 | 15053108 | 13848859 | 12644610 | 11440362 | 10236113.2 | 9031865 | 7827616 | 6623367 | 5419119
2/28/2017 11:00 | 17622851 | 16317454 | 15012058 | 13706662 | 12401265 | 11095869 | 9790473 | 8485076 | 7179680 | 5874284
2/28/2017 12:00 | 17622851 | 16317454 | 15012058 | 13706662 | 12401265 | 11095869 | 9790473 | 8485076 | 7179680 | 5874284
2/28/2017 13:00 | 17129405 | 15860560 | 14591715 | 13322871 | 12054026 | 10785181 | 9516336 | 8247491 | 6978647 | 5709802
2/28/2017 14:00 | 17232888 | 15956378 | 14679868 | 13403357 | 12126847 | 10850337 | 9573827 | 8297317 | 7020806 | 5744296
2/28/2017 15:00 | 17013080 | 15752851 | 14492623 | 13232395 | 11972167 | 10711939 | 9451711 | 8191483 | 6931255 | 5671027
2/28/2017 16:00 | 17924347 | 16596618 | 15268888 | 13941159 | 12613429 | 11285700 | 9957971 | 8630241 | 7302512 | 5974782
2/28/2017 17:00 | 17924347 | 16596618 | 15268888 | 13941159 | 12613429 | 11285700 | 9957971 | 8630241 | 7302512 | 5974782
2/28/2017 18:00 | 17924347 | 16596618 | 15268888 | 13941159 | 12613429 | 11285700 | 9957971 | 8630241 | 7302512 | 5974782
2/28/2017 19:00 | 17924347 | 16596618 | 15268888 | 13941159 | 12613429 | 11285700 | 9957971 | 8630241 | 7302512 | 5974782
2/28/2017 20:00 | 17924347 | 16596618 | 15268888 | 13941159 | 12613429 | 11285700 | 9957971 | 8630241 | 7302512 | 5974782
2/28/2017 21:00 | 17924347 | 16596618 | 15268888 | 13941159 | 12613429 | 11285700 | 9957971 | 8630241 | 7302512 | 5974782
2/28/2017 22:00 | 17667288 | 16358600 | 15049912 | 13741224 | 12432536 | 11123848 | 9815160 | 8506472 | 7197784 | 5889096
2/28/2017 23:00 | 17203015 | 15928718 | 14654420 | 13380123 | 12105825 | 10831528 | 9557231 | 8282933 | 7008636 | 5734338
2017-01-03 | 17950192 | 16620548 | 15290904 | 13961260 | 12631617 | 11301972.77 | 9972329 | 8642685 | 7313041 | 5983397
2017-01-03 01:00 | 17950192 | 16620548 | 15290904 | 13961260 | 12631617 | 11301972.77 | 9972329 | 8642685 | 7313041 | 5983397
2017-01-03 02:00 | 17950192 | 16620548 | 15290904 | 13961260 | 12631617 | 11301972.77 | 9972329 | 8642685 | 7313041 | 5983397
2017-01-03 03:00 | 17950192 | 16620548 | 15290904 | 13961260 | 12631617 | 11301972.77 | 9972329 | 8642685 | 7313041 | 5983397
2017-01-03 04:00 | 17950192 | 16620548 | 15290904 | 13961260 | 12631617 | 11301972.77 | 9972329 | 8642685 | 7313041 | 5983397
2017-01-03 05:00 | 17950192 | 16620548 | 15290904 | 13961260 | 12631617 | 11301972.77 | 9972329 | 8642685 | 7313041 | 5983397
2017-01-03 06:00 | 15562503 | 14409725 | 13256947 | 12104169 | 10951391 | 9798612.77 | 8645835 | 7493057 | 6340279 | 5187501
2017-01-03 07:00 | 17950192 | 16620548 | 15290904 | 13961260 | 12631617 | 11301972.77 | 9972329 | 8642685 | 7313041 | 5983397
2017-01-03 08:00 | 17950192 | 16620548 | 15290904 | 13961260 | 12631617 | 11301972.77 | 9972329 | 8642685 | 7313041 | 5983397
2017-01-03 09:00 | 17950192 | 16620548 | 15290904 | 13961260 | 12631617 | 11301972.77 | 9972329 | 8642685 | 7313041 | 5983397
2017-01-03 10:00 | 17950192 | 16620548 | 15290904 | 13961260 | 12631617 | 11301972.77 | 9972329 | 8642685 | 7313041 | 5983397
2017-01-03 11:00 | 18211987 | 16862951 | 15513915 | 14164879 | 12815843 | 11466806.57 | 10117771 | 8768734 | 7419698 | 6070662
2017-01-03 12:00 | 18211987 | 16862951 | 15513915 | 14164879 | 12815843 | 11466806.57 | 10117771 | 8768734 | 7419698 | 6070662
2017-01-03 13:00 | 18211987 | 16862951 | 15513915 | 14164879 | 12815843 | 11466806.57 | 10117771 | 8768734 | 7419698 | 6070662
2017-01-03 14:00 | 18981076 | 17575071 | 16169065 | 14763059 | 13357054 | 11951048 | 10545042 | 9139037 | 7733031 | 6327025
2017-01-03 15:00 | 19035399 | 17625369 | 16215340 | 14805310 | 13395281 | 11985251 | 10575221 | 9165192 | 7755162 | 6345133
2017-01-03 16:00 | 19434765 | 17995153 | 16555541 | 15115928 | 13676316 | 12236704 | 10797092 | 9357480 | 7917867 | 6478255
2017-01-03 17:00 | 19434765 | 17995153 | 16555541 | 15115928 | 13676316 | 12236704 | 10797092 | 9357480 | 7917867 | 6478255
2017-01-03 18:00 | 19434765 | 17995153 | 16555541 | 15115928 | 13676316 | 12236704 | 10797092 | 9357480 | 7917867 | 6478255
2017-01-03 19:00 | 16956062 | 15700057 | 14444053 | 13188048 | 11932044 | 10676039 | 9420034 | 8164030 | 6908025 | 5652021
2017-01-03 20:00 | 16956062 | 15700057 | 14444053 | 13188048 | 11932044 | 10676039 | 9420034 | 8164030 | 6908025 | 5652021
2017-01-03 21:00 | 17381987 | 16094432 | 14806878 | 13519323 | 12231769 | 10944214 | 9656659 | 8369105 | 7081550 | 5793996
2017-01-03 22:00 | 17381987 | 16094432 | 14806878 | 13519323 | 12231769 | 10944214 | 9656659 | 8369105 | 7081550 | 5793996
2017-01-03 23:00 | 17381987 | 16094432 | 14806878 | 13519323 | 12231769 | 10944214 | 9656659 | 8369105 | 7081550 | 5793996
2017-02-03 | 15551930 | 14399935 | 13247940 | 12095945 | 10943951 | 9791955.77 | 8639961 | 7487966 | 6335971 | 5183977
2017-02-03 01:00 | 15551930 | 14399935 | 13247940 | 12095945 | 10943951 | 9791955.77 | 8639961 | 7487966 | 6335971 | 5183977
2017-02-03 02:00 | 15927873 | 14748031 | 13568188 | 12388346 | 11208503 | 10028660.77 | 8848818 | 7668976 | 6489133 | 5309291
2017-02-03 03:00 | 15927873 | 14748031 | 13568188 | 12388346 | 11208503 | 10028660.77 | 8848818 | 7668976 | 6489133 | 5309291
2017-02-03 04:00 | 15927873 | 14748031 | 13568188 | 12388346 | 11208503 | 10028660.77 | 8848818 | 7668976 | 6489133 | 5309291
2017-02-03 05:00 | 15353092 | 14215826 | 13078560 | 11941294 | 10804028 | 9666761.77 | 8529496 | 7392230 | 6254963 | 5117697
2017-02-03 06:00 | 15927873 | 14748031 | 13568188 | 12388346 | 11208503 | 10028660.77 | 8848818 | 7668976 | 6489133 | 5309291
2017-02-03 07:00 | 16512406 | 15289264 | 14066123 | 12842982 | 11619841 | 10396699.77 | 9173559 | 7950417 | 6727276 | 5504135
2017-02-03 08:00 | 15551930 | 14399935 | 13247940 | 12095945 | 10943951 | 9791955.77 | 8639961 | 7487966 | 6335971 | 5183977
2017-02-03 09:00 | 15551930 | 14399935 | 13247940 | 12095945 | 10943951 | 9791955.77 | 8639961 | 7487966 | 6335971 | 5183977
2017-02-03 10:00 | 15551930 | 14399935 | 13247940 | 12095945 | 10943951 | 9791955.77 | 8639961 | 7487966 | 6335971 | 5183977
2017-02-03 11:00 | 17637927 | 16331414 | 15024901 | 13718388 | 12411875 | 11105361.57 | 9798848 | 8492335 | 7185822 | 5879309
2017-02-03 12:00 | 17269418 | 15990202 | 14710986 | 13431770 | 12152554 | 10873337.57 | 9594121 | 8314905 | 7035689 | 5756473
2017-02-03 13:00 | 17784018 | 16466683 | 15149349 | 13832014 | 12514679 | 11197344.57 | 9880010 | 8562675 | 7245341 | 5928006
2017-02-03 14:00 | 18336910 | 16978621 | 15620331 | 14262041 | 12903752 | 11545462 | 10187172 | 8828883 | 7470593 | 6112303
2017-02-03 15:00 | 16373083 | 15160262 | 13947441 | 12734620 | 11521799 | 10308978 | 9096157 | 7883336 | 6670515 | 5457694
2017-02-03 16:00 | 16442220 | 15224278 | 14006336 | 12788393 | 11570451 | 10352509 | 9134567 | 7916625 | 6698682 | 5480740
2017-02-03 17:00 | 16442220 | 15224278 | 14006336 | 12788393 | 11570451 | 10352509 | 9134567 | 7916625 | 6698682 | 5480740
2017-02-03 18:00 | 16442220 | 15224278 | 14006336 | 12788393 | 11570451 | 10352509 | 9134567 | 7916625 | 6698682 | 5480740
2017-02-03 19:00 | 16442220 | 15224278 | 14006336 | 12788393 | 11570451 | 10352509 | 9134567 | 7916625 | 6698682 | 5480740
2017-02-03 20:00 | 16442220 | 15224278 | 14006336 | 12788393 | 11570451 | 10352509 | 9134567 | 7916625 | 6698682 | 5480740
2017-02-03 21:00 | 16442220 | 15224278 | 14006336 | 12788393 | 11570451 | 10352509 | 9134567 | 7916625 | 6698682 | 5480740
2017-02-03 22:00 | 16442220 | 15224278 | 14006336 | 12788393 | 11570451 | 10352509 | 9134567 | 7916625 | 6698682 | 5480740
2017-02-03 23:00 | 16442220 | 15224278 | 14006336 | 12788393 | 11570451 | 10352509 | 9134567 | 7916625 | 6698682 | 5480740
2017-03-03 | 15551930 | 14399935 | 13247940 | 12095945 | 10943951 | 9791955.77 | 8639961 | 7487966 | 6335971 | 5183977
2017-03-03 01:00 | 15551930 | 14399935 | 13247940 | 12095945 | 10943951 | 9791955.77 | 8639961 | 7487966 | 6335971 | 5183977
2017-03-03 02:00 | 15551930 | 14399935 | 13247940 | 12095945 | 10943951 | 9791955.77 | 8639961 | 7487966 | 6335971 | 5183977
2017-03-03 03:00 | 15551930 | 14399935 | 13247940 | 12095945 | 10943951 | 9791955.77 | 8639961 | 7487966 | 6335971 | 5183977
2017-03-03 04:00 | 15551930 | 14399935 | 13247940 | 12095945 | 10943951 | 9791955.77 | 8639961 | 7487966 | 6335971 | 5183977
2017-03-03 05:00 | 16512406 | 15289264 | 14066123 | 12842982 | 11619841 | 10396699.77 | 9173559 | 7950417 | 6727276 | 5504135
2017-03-03 06:00 | 15927873 | 14748031 | 13568188 | 12388346 | 11208503 | 10028660.77 | 8848818 | 7668976 | 6489133 | 5309291
2017-03-03 07:00 | 15551930 | 14399935 | 13247940 | 12095945 | 10943951 | 9791955.77 | 8639961 | 7487966 | 6335971 | 5183977
2017-03-03 08:00 | 15551930 | 14399935 | 13247940 | 12095945 | 10943951 | 9791955.77 | 8639961 | 7487966 | 6335971 | 5183977
2017-03-03 09:00 | 17010886 | 15750820 | 14490754 | 13230689 | 11970623 | 10710557.57 | 9450492 | 8190426 | 6930361 | 5670295
2017-03-03 10:00 | 17824810 | 16504454 | 15184097 | 13863741 | 12543385 | 11223028.57 | 9902672 | 8582316 | 7261960 | 5941603
2017-03-03 11:00 | 17877900 | 16553611 | 15229322 | 13905033 | 12580744 | 11256455.57 | 9932167 | 8607878 | 7283589 | 5959300
2017-03-03 12:00 | 16883131 | 15632529 | 14381926 | 13131324 | 11880722 | 10630119.57 | 9379517 | 8128915 | 6878313 | 5627710
2017-03-03 13:00 | 16595719 | 15366407 | 14137094 | 12907782 | 11678469 | 10449156.57 | 9219844 | 7990531 | 6761219 | 5531906
2017-03-03 14:00 | 17759769 | 16444231 | 15128692 | 13813154 | 12497615 | 11182077 | 9866539 | 8551000 | 7235462 | 5919923
2017-03-03 15:00 | 16315431 | 15106881 | 13898330 | 12689780 | 11481229 | 10272679 | 9064129 | 7855578 | 6647028 | 5438477
2017-03-03 16:00 | 16442220 | 15224278 | 14006336 | 12788393 | 11570451 | 10352509 | 9134567 | 7916625 | 6698682 | 5480740
2017-03-03 17:00 | 16588771 | 15359974 | 14131176 | 12902378 | 11673580 | 10444782 | 9215984 | 7987186 | 6758388 | 5529590
2017-03-03 18:00 | 16004239 | 14818740 | 13633241 | 12447741 | 11262242 | 10076743 | 8891244 | 7705745 | 6520245 | 5334746
2017-03-03 19:00 | 16004239 | 14818740 | 13633241 | 12447741 | 11262242 | 10076743 | 8891244 | 7705745 | 6520245 | 5334746
2017-03-03 20:00 | 16004239 | 14818740 | 13633241 | 12447741 | 11262242 | 10076743 | 8891244 | 7705745 | 6520245 | 5334746
2017-03-03 21:00 | 16004239 | 14818740 | 13633241 | 12447741 | 11262242 | 10076743 | 8891244 | 7705745 | 6520245 | 5334746
2017-03-03 22:00 | 16004239 | 14818740 | 13633241 | 12447741 | 11262242 | 10076743 | 8891244 | 7705745 | 6520245 | 5334746
2017-03-03 23:00 | 16442220 | 15224278 | 14006336 | 12788393 | 11570451 | 10352509 | 9134567 | 7916625 | 6698682 | 5480740
2017-04-03 | 16257356 | 15053108 | 13848859 | 12644610 | 11440362 | 10236113.2 | 9031865 | 7827616 | 6623367 | 5419119
2017-04-03 01:00 | 16257356 | 15053108 | 13848859 | 12644610 | 11440362 | 10236113.2 | 9031865 | 7827616 | 6623367 | 5419119
2017-04-03 02:00 | 16257356 | 15053108 | 13848859 | 12644610 | 11440362 | 10236113.2 | 9031865 | 7827616 | 6623367 | 5419119
2017-04-03 03:00 | 16257356 | 15053108 | 13848859 | 12644610 | 11440362 | 10236113.2 | 9031865 | 7827616 | 6623367 | 5419119
2017-04-03 04:00 | 16257356 | 15053108 | 13848859 | 12644610 | 11440362 | 10236113.2 | 9031865 | 7827616 | 6623367 | 5419119
2017-04-03 05:00 | 16257356 | 15053108 | 13848859 | 12644610 | 11440362 | 10236113.2 | 9031865 | 7827616 | 6623367 | 5419119
2017-04-03 06:00 | 15682575 | 14520903 | 13359231 | 12197559 | 11035886 | 9874214.2 | 8712542 | 7550870 | 6389197 | 5227525
2017-04-03 07:00 | 16257356 | 15053108 | 13848859 | 12644610 | 11440362 | 10236113.2 | 9031865 | 7827616 | 6623367 | 5419119
2017-04-03 08:00 | 16257356 | 15053108 | 13848859 | 12644610 | 11440362 | 10236113.2 | 9031865 | 7827616 | 6623367 | 5419119
2017-04-03 09:00 | 16257356 | 15053108 | 13848859 | 12644610 | 11440362 | 10236113.2 | 9031865 | 7827616 | 6623367 | 5419119
2017-04-03 10:00 | 16257356 | 15053108 | 13848859 | 12644610 | 11440362 | 10236113.2 | 9031865 | 7827616 | 6623367 | 5419119
2017-04-03 11:00 | 17622851 | 16317454 | 15012058 | 13706662 | 12401265 | 11095869 | 9790473 | 8485076 | 7179680 | 5874284
2017-04-03 12:00 | 18207383 | 16858688 | 15509993 | 14161298 | 12812603 | 11463908 | 10115213 | 8766518 | 7417823 | 6069128
2017-04-03 13:00 | 16982854 | 15724865 | 14466876 | 13208886 | 11950897 | 10692908 | 9434919 | 8176930 | 6918940 | 5660951
2017-04-03 14:00 | 18336910 | 16978621 | 15620331 | 14262041 | 12903752 | 11545462 | 10187172 | 8828883 | 7470593 | 6112303
2017-04-03 15:00 | 16373083 | 15160262 | 13947441 | 12734620 | 11521799 | 10308978 | 9096157 | 7883336 | 6670515 | 5457694
2017-04-03 16:00 | 16004239 | 14818740 | 13633241 | 12447741 | 11262242 | 10076743 | 8891244 | 7705745 | 6520245 | 5334746
2017-04-03 17:00 | 16004239 | 14818740 | 13633241 | 12447741 | 11262242 | 10076743 | 8891244 | 7705745 | 6520245 | 5334746
2017-04-03 18:00 | 16004239 | 14818740 | 13633241 | 12447741 | 11262242 | 10076743 | 8891244 | 7705745 | 6520245 | 5334746
2017-04-03 19:00 | 16004239 | 14818740 | 13633241 | 12447741 | 11262242 | 10076743 | 8891244 | 7705745 | 6520245 | 5334746
2017-04-03 20:00 | 16004239 | 14818740 | 13633241 | 12447741 | 11262242 | 10076743 | 8891244 | 7705745 | 6520245 | 5334746
2017-04-03 21:00 | 16442220 | 15224278 | 14006336 | 12788393 | 11570451 | 10352509 | 9134567 | 7916625 | 6698682 | 5480740
2017-04-03 22:00 | 16004239 | 14818740 | 13633241 | 12447741 | 11262242 | 10076743 | 8891244 | 7705745 | 6520245 | 5334746
2017-04-03 23:00 | 15282907 | 14150840 | 13018773 | 11886705 | 10754638 | 9622571 | 8490504 | 7358437 | 6226369 | 5094302
2017-05-03 | 16257356 | 15053108 | 13848859 | 12644610 | 11440362 | 10236113.2 | 9031865 | 7827616 | 6623367 | 5419119
2017-05-03 01:00 | 16257356 | 15053108 | 13848859 | 12644610 | 11440362 | 10236113.2 | 9031865 | 7827616 | 6623367 | 5419119
2017-05-03 02:00 | 16257356 | 15053108 | 13848859 | 12644610 | 11440362 | 10236113.2 | 9031865 | 7827616 | 6623367 | 5419119
2017-05-03 03:00 | 16257356 | 15053108 | 13848859 | 12644610 | 11440362 | 10236113.2 | 9031865 | 7827616 | 6623367 | 5419119
2017-05-03 04:00 | 16257356 | 15053108 | 13848859 | 12644610 | 11440362 | 10236113.2 | 9031865 | 7827616 | 6623367 | 5419119
2017-05-03 05:00 | 16257356 | 15053108 | 13848859 | 12644610 | 11440362 | 10236113.2 | 9031865 | 7827616 | 6623367 | 5419119
2017-05-03 06:00 | 16257356 | 15053108 | 13848859 | 12644610 | 11440362 | 10236113.2 | 9031865 | 7827616 | 6623367 | 5419119
2017-05-03 07:00 | 16257356 | 15053108 | 13848859 | 12644610 | 11440362 | 10236113.2 | 9031865 | 7827616 | 6623367 | 5419119
2017-05-03 08:00 | 16257356 | 15053108 | 13848859 | 12644610 | 11440362 | 10236113.2 | 9031865 | 7827616 | 6623367 | 5419119
2017-05-03 09:00 | 15881413 | 14705012 | 13528611 | 12352210 | 11175809 | 9999408.2 | 8823007 | 7646606 | 6470205 | 5293804
2017-05-03 10:00 | 15881413 | 14705012 | 13528611 | 12352210 | 11175809 | 9999408.2 | 8823007 | 7646606 | 6470205 | 5293804
2017-05-03 11:00 | 17311490 | 16029157 | 14746825 | 13464492 | 12182160 | 10899827 | 9617494 | 8335162 | 7052829 | 5770497
2017-05-03 12:00 | 16942981 | 15687946 | 14432910 | 13177874 | 11922839 | 10667803 | 9412767 | 8157732 | 6902696 | 5647660
2017-05-03 13:00 | 17048537 | 15785682 | 14522828 | 13259973 | 11997119 | 10734264 | 9471409 | 8208555 | 6945700 | 5682846
2017-05-03 14:00 | 17277371 | 15997566 | 14717761 | 13437956 | 12158150 | 10878345 | 9598540 | 8318734 | 7038929 | 5759124
2017-05-03 15:00 | 16373083 | 15160262 | 13947441 | 12734620 | 11521799 | 10308978 | 9096157 | 7883336 | 6670515 | 5457694
2017-05-03 16:00 | 16442220 | 15224278 | 14006336 | 12788393 | 11570451 | 10352509 | 9134567 | 7916625 | 6698682 | 5480740
2017-05-03 17:00 | 16442220 | 15224278 | 14006336 | 12788393 | 11570451 | 10352509 | 9134567 | 7916625 | 6698682 | 5480740
2017-05-03 18:00 | 16442220 | 15224278 | 14006336 | 12788393 | 11570451 | 10352509 | 9134567 | 7916625 | 6698682 | 5480740
2017-05-03 19:00 | 16442220 | 15224278 | 14006336 | 12788393 | 11570451 | 10352509 | 9134567 | 7916625 | 6698682 | 5480740
2017-05-03 20:00 | 16442220 | 15224278 | 14006336 | 12788393 | 11570451 | 10352509 | 9134567 | 7916625 | 6698682 | 5480740
2017-05-03 21:00 | 16004239 | 14818740 | 13633241 | 12447741 | 11262242 | 10076743 | 8891244 | 7705745 | 6520245 | 5334746
2017-05-03 22:00 | 16004239 | 14818740 | 13633241 | 12447741 | 11262242 | 10076743 | 8891244 | 7705745 | 6520245 | 5334746
2017-05-03 23:00 | 16004239 | 14818740 | 13633241 | 12447741 | 11262242 | 10076743 | 8891244 | 7705745 | 6520245 | 5334746
2017-06-03 | 16257356 | 15053108 | 13848859 | 12644610 | 11440362 | 10236113.2 | 9031865 | 7827616 | 6623367 | 5419119
2017-06-03 01:00 | 16257356 | 15053108 | 13848859 | 12644610 | 11440362 | 10236113.2 | 9031865 | 7827616 | 6623367 | 5419119
2017-06-03 02:00 | 16257356 | 15053108 | 13848859 | 12644610 | 11440362 | 10236113.2 | 9031865 | 7827616 | 6623367 | 5419119
2017-06-03 03:00 | 15682575 | 14520903 | 13359231 | 12197559 | 11035886 | 9874214.2 | 8712542 | 7550870 | 6389197 | 5227525
2017-06-03 04:00 | 16257356 | 15053108 | 13848859 | 12644610 | 11440362 | 10236113.2 | 9031865 | 7827616 | 6623367 | 5419119
2017-06-03 05:00 | 16257356 | 15053108 | 13848859 | 12644610 | 11440362 | 10236113.2 | 9031865 | 7827616 | 6623367 | 5419119
2017-06-03 06:00 | 16257356 | 15053108 | 13848859 | 12644610 | 11440362 | 10236113.2 | 9031865 | 7827616 | 6623367 | 5419119
2017-06-03 07:00 | 16257356 | 15053108 | 13848859 | 12644610 | 11440362 | 10236113.2 | 9031865 | 7827616 | 6623367 | 5419119
2017-06-03 08:00 | 16257356 | 15053108 | 13848859 | 12644610 | 11440362 | 10236113.2 | 9031865 | 7827616 | 6623367 | 5419119
2017-06-03 09:00 | 16257356 | 15053108 | 13848859 | 12644610 | 11440362 | 10236113.2 | 9031865 | 7827616 | 6623367 | 5419119
2017-06-03 10:00 | 16257356 | 15053108 | 13848859 | 12644610 | 11440362 | 10236113.2 | 9031865 | 7827616 | 6623367 | 5419119
2017-06-03 11:00 | 17622851 | 16317454 | 15012058 | 13706662 | 12401265 | 11095869 | 9790473 | 8485076 | 7179680 | 5874284
2017-06-03 12:00 | 17598902 | 16295279 | 14991657 | 13688035 | 12384412 | 11080790 | 9777168 | 8473545 | 7169923 | 5866301
2017-06-03 13:00 | 18113501 | 16771760 | 15430019 | 14088279 | 12746538 | 11404797 | 10063056 | 8721315 | 7379575 | 6037834
2017-06-03 14:00 | 18336910 | 16978621 | 15620331 | 14262041 | 12903752 | 11545462 | 10187172 | 8828883 | 7470593 | 6112303
2017-06-03 15:00 | 16373083 | 15160262 | 13947441 | 12734620 | 11521799 | 10308978 | 9096157 | 7883336 | 6670515 | 5457694
2017-06-03 16:00 | 17924347 | 16596618 | 15268888 | 13941159 | 12613429 | 11285700 | 9957971 | 8630241 | 7302512 | 5974782
2017-06-03 17:00 | 17924347 | 16596618 | 15268888 | 13941159 | 12613429 | 11285700 | 9957971 | 8630241 | 7302512 | 5974782
2017-06-03 18:00 | 17203015 | 15928718 | 14654420 | 13380123 | 12105825 | 10831528 | 9557231 | 8282933 | 7008636 | 5734338
2017-06-03 19:00 | 17203015 | 15928718 | 14654420 | 13380123 | 12105825 | 10831528 | 9557231 | 8282933 | 7008636 | 5734338
2017-06-03 20:00 | 17203015 | 15928718 | 14654420 | 13380123 | 12105825 | 10831528 | 9557231 | 8282933 | 7008636 | 5734338
2017-06-03 21:00 | 17203015 | 15928718 | 14654420 | 13380123 | 12105825 | 10831528 | 9557231 | 8282933 | 7008636 | 5734338
2017-06-03 22:00 | 17203015 | 15928718 | 14654420 | 13380123 | 12105825 | 10831528 | 9557231 | 8282933 | 7008636 | 5734338
2017-06-03 23:00 | 17667288 | 16358600 | 15049912 | 13741224 | 12432536 | 11123848 | 9815160 | 8506472 | 7197784 | 5889096
2017-07-03 | 16226305 | 15024356 | 13822408 | 12620459 | 11418511 | 10216562.2 | 9014614 | 7812665 | 6610717 | 5408768
2017-07-03 01:00 | 16226305 | 15024356 | 13822408 | 12620459 | 11418511 | 10216562.2 | 9014614 | 7812665 | 6610717 | 5408768
2017-07-03 02:00 | 16226305 | 15024356 | 13822408 | 12620459 | 11418511 | 10216562.2 | 9014614 | 7812665 | 6610717 | 5408768
2017-07-03 03:00 | 16226305 | 15024356 | 13822408 | 12620459 | 11418511 | 10216562.2 | 9014614 | 7812665 | 6610717 | 5408768
2017-07-03 04:00 | 15682575 | 14520903 | 13359231 | 12197559 | 11035886 | 9874214.2 | 8712542 | 7550870 | 6389197 | 5227525
2017-07-03 05:00 | 15682575 | 14520903 | 13359231 | 12197559 | 11035886 | 9874214.2 | 8712542 | 7550870 | 6389197 | 5227525
2017-07-03 06:00 | 15682575 | 14520903 | 13359231 | 12197559 | 11035886 | 9874214.2 | 8712542 | 7550870 | 6389197 | 5227525
2017-07-03 07:00 | 15682575 | 14520903 | 13359231 | 12197559 | 11035886 | 9874214.2 | 8712542 | 7550870 | 6389197 | 5227525
2017-07-03 08:00 | 15682575 | 14520903 | 13359231 | 12197559 | 11035886 | 9874214.2 | 8712542 | 7550870 | 6389197 | 5227525
2017-07-03 09:00 | 16257356 | 15053108 | 13848859 | 12644610 | 11440362 | 10236113.2 | 9031865 | 7827616 | 6623367 | 5419119
2017-07-03 10:00 | 16257356 | 15053108 | 13848859 | 12644610 | 11440362 | 10236113.2 | 9031865 | 7827616 | 6623367 | 5419119
2017-07-03 11:00 | 17622851 | 16317454 | 15012058 | 13706662 | 12401265 | 11095869 | 9790473 | 8485076 | 7179680 | 5874284
2017-07-03 12:00 | 17048070 | 15785250 | 14522430 | 13259610 | 11996790 | 10733970 | 9471150 | 8208330 | 6945510 | 5682690
2017-07-03 13:00 | 17048070 | 15785250 | 14522430 | 13259610 | 11996790 | 10733970 | 9471150 | 8208330 | 6945510 | 5682690
2017-07-03 14:00 | 17232888 | 15956378 | 14679868 | 13403357 | 12126847 | 10850337 | 9573827 | 8297317 | 7020806 | 5744296
2017-07-03 15:00 | 16438299 | 15220647 | 14002995 | 12785344 | 11567692 | 10350040 | 9132388 | 7914736 | 6697085 | 5479433
2017-07-03 16:00 | 17924347 | 16596618 | 15268888 | 13941159 | 12613429 | 11285700 | 9957971 | 8630241 | 7302512 | 5974782
2017-07-03 17:00 | 17203015 | 15928718 | 14654420 | 13380123 | 12105825 | 10831528 | 9557231 | 8282933 | 7008636 | 5734338
2017-07-03 18:00 | 17203015 | 15928718 | 14654420 | 13380123 | 12105825 | 10831528 | 9557231 | 8282933 | 7008636 | 5734338
2017-07-03 19:00 | 17924347 | 16596618 | 15268888 | 13941159 | 12613429 | 11285700 | 9957971 | 8630241 | 7302512 | 5974782
2017-07-03 20:00 | 17924347 | 16596618 | 15268888 | 13941159 | 12613429 | 11285700 | 9957971 | 8630241 | 7302512 | 5974782
2017-07-03 21:00 | 17924347 | 16596618 | 15268888 | 13941159 | 12613429 | 11285700 | 9957971 | 8630241 | 7302512 | 5974782
2017-07-03 22:00 | 17924347 | 16596618 | 15268888 | 13941159 | 12613429 | 11285700 | 9957971 | 8630241 | 7302512 | 5974782
2017-07-03 23:00 | 17924347 | 16596618 | 15268888 | 13941159 | 12613429 | 11285700 | 9957971 | 8630241 | 7302512 | 5974782
2017-08-03 | 15682575 | 14520903 | 13359231 | 12197559 | 11035886 | 9874214.2 | 8712542 | 7550870 | 6389197 | 5227525
2017-08-03 01:00 | 16257356 | 15053108 | 13848859 | 12644610 | 11440362 | 10236113.2 | 9031865 | 7827616 | 6623367 | 5419119
2017-08-03 02:00 | 16257356 | 15053108 | 13848859 | 12644610 | 11440362 | 10236113.2 | 9031865 | 7827616 | 6623367 | 5419119
2017-08-03 03:00 | 16257356 | 15053108 | 13848859 | 12644610 | 11440362 | 10236113.2 | 9031865 | 7827616 | 6623367 | 5419119
2017-08-03 04:00 | 16257356 | 15053108 | 13848859 | 12644610 | 11440362 | 10236113.2 | 9031865 | 7827616 | 6623367 | 5419119
2017-08-03 05:00 | 16257356 | 15053108 | 13848859 | 12644610 | 11440362 | 10236113.2 | 9031865 | 7827616 | 6623367 | 5419119
2017-08-03 06:00 | 16257356 | 15053108 | 13848859 | 12644610 | 11440362 | 10236113.2 | 9031865 | 7827616 | 6623367 | 5419119
2017-08-03 07:00 | 16257356 | 15053108 | 13848859 | 12644610 | 11440362 | 10236113.2 | 9031865 | 7827616 | 6623367 | 5419119
2017-08-03 08:00 | 15881413 | 14705012 | 13528611 | 12352210 | 11175809 | 9999408.2 | 8823007 | 7646606 | 6470205 | 5293804
2017-08-03 09:00 | 15881413 | 14705012 | 13528611 | 12352210 | 11175809 | 9999408.2 | 8823007 | 7646606 | 6470205 | 5293804
2017-08-03 10:00 | 18043567 | 16707006 | 15370446 | 14033885 | 12697325 | 11360764.2 | 10024204 | 8687643 | 7351083 | 6014522
2017-08-03 11:00 | 18697228 | 17312249 | 15927269 | 14542289 | 13157309 | 11772329 | 10387349 | 9002369 | 7617389 | 6232409
2017-08-03 12:00 | 18328720 | 16971037 | 15613354 | 14255671 | 12897988 | 11540305 | 10182622 | 8824939 | 7467256 | 6109573
2017-08-03 13:00 | 18434275 | 17068774 | 15703272 | 14337770 | 12972268 | 11606766 | 10241264 | 8875762 | 7510260 | 6144758
2017-08-03 14:00 | 18873881 | 17475816 | 16077751 | 14679686 | 13281620 | 11883555 | 10485490 | 9087424 | 7689359 | 6291294
2017-08-03 15:00 | 16766050 | 15524121 | 14282191 | 13040261 | 11798332 | 10556402 | 9314472 | 8072543 | 6830613 | 5588683
2017-08-03 16:00 | 18362328 | 17002156 | 15641983 | 14281811 | 12921638 | 11561466 | 10201294 | 8841121 | 7480949 | 6120776
2017-08-03 17:00 | 18362328 | 17002156 | 15641983 | 14281811 | 12921638 | 11561466 | 10201294 | 8841121 | 7480949 | 6120776
2017-08-03 18:00 | 18362328 | 17002156 | 15641983 | 14281811 | 12921638 | 11561466 | 10201294 | 8841121 | 7480949 | 6120776
2017-08-03 19:00 | 18362328 | 17002156 | 15641983 | 14281811 | 12921638 | 11561466 | 10201294 | 8841121 | 7480949 | 6120776
2017-08-03 20:00 | 17924347 | 16596618 | 15268888 | 13941159 | 12613429 | 11285700 | 9957971 | 8630241 | 7302512 | 5974782
2017-08-03 21:00 | 17924347 | 16596618 | 15268888 | 13941159 | 12613429 | 11285700 | 9957971 | 8630241 | 7302512 | 5974782
2017-08-03 22:00 | 17924347 | 16596618 | 15268888 | 13941159 | 12613429 | 11285700 | 9957971 | 8630241 | 7302512 | 5974782
2017-08-03 23:00 | 17924347 | 16596618 | 15268888 | 13941159 | 12613429 | 11285700 | 9957971 | 8630241 | 7302512 | 5974782
2017-09-03 | 16257356 | 15053108 | 13848859 | 12644610 | 11440362 | 10236113.2 | 9031865 | 7827616 | 6623367 | 5419119
2017-09-03 01:00 | 16257356 | 15053108 | 13848859 | 12644610 | 11440362 | 10236113.2 | 9031865 | 7827616 | 6623367 | 5419119
2017-09-03 02:00 | 15682575 | 14520903 | 13359231 | 12197559 | 11035886 | 9874214.2 | 8712542 | 7550870 | 6389197 | 5227525
2017-09-03 03:00 | 15682575 | 14520903 | 13359231 | 12197559 | 11035886 | 9874214.2 | 8712542 | 7550870 | 6389197 | 5227525
2017-09-03 04:00 | 15682575 | 14520903 | 13359231 | 12197559 | 11035886 | 9874214.2 | 8712542 | 7550870 | 6389197 | 5227525
2017-09-03 05:00 | 15682575 | 14520903 | 13359231 | 12197559 | 11035886 | 9874214.2 | 8712542 | 7550870 | 6389197 | 5227525
2017-09-03 06:00 | 16257356 | 15053108 | 13848859 | 12644610 | 11440362 | 10236113.2 | 9031865 | 7827616 | 6623367 | 5419119
2017-09-03 07:00 | 15682575 | 14520903 | 13359231 | 12197559 | 11035886 | 9874214.2 | 8712542 | 7550870 | 6389197 | 5227525
2017-09-03 08:00 | 16257356 | 15053108 | 13848859 | 12644610 | 11440362 | 10236113.2 | 9031865 | 7827616 | 6623367 | 5419119
2017-09-03 09:00 | 16257356 | 15053108 | 13848859 | 12644610 | 11440362 | 10236113.2 | 9031865 | 7827616 | 6623367 | 5419119
2017-09-03 10:00 | 16257356 | 15053108 | 13848859 | 12644610 | 11440362 | 10236113.2 | 9031865 | 7827616 | 6623367 | 5419119
2017-09-03 11:00 | 17622851 | 16317454 | 15012058 | 13706662 | 12401265 | 11095869 | 9790473 | 8485076 | 7179680 | 5874284
2017-09-03 12:00 | 17622851 | 16317454 | 15012058 | 13706662 | 12401265 | 11095869 | 9790473 | 8485076 | 7179680 | 5874284
2017-09-03 13:00 | 17622851 | 16317454 | 15012058 | 13706662 | 12401265 | 11095869 | 9790473 | 8485076 | 7179680 | 5874284
2017-09-03 14:00 | 17232888 | 15956378 | 14679868 | 13403357 | 12126847 | 10850337 | 9573827 | 8297317 | 7020806 | 5744296
2017-09-03 15:00 | 17013080 | 15752851 | 14492623 | 13232395 | 11972167 | 10711939 | 9451711 | 8191483 | 6931255 | 5671027
2017-09-03 16:00 | 17924347 | 16596618 | 15268888 | 13941159 | 12613429 | 11285700 | 9957971 | 8630241 | 7302512 | 5974782
2017-09-03 17:00 | 17924347 | 16596618 | 15268888 | 13941159 | 12613429 | 11285700 | 9957971 | 8630241 | 7302512 | 5974782
2017-09-03 18:00 | 17924347 | 16596618 | 15268888 | 13941159 | 12613429 | 11285700 | 9957971 | 8630241 | 7302512 | 5974782
2017-09-03 19:00 | 17924347 | 16596618 | 15268888 | 13941159 | 12613429 | 11285700 | 9957971 | 8630241 | 7302512 | 5974782
2017-09-03 20:00 | 17924347 | 16596618 | 15268888 | 13941159 | 12613429 | 11285700 | 9957971 | 8630241 | 7302512 | 5974782
2017-09-03 21:00 | 17924347 | 16596618 | 15268888 | 13941159 | 12613429 | 11285700 | 9957971 | 8630241 | 7302512 | 5974782
2017-09-03 22:00 | 17924347 | 16596618 | 15268888 | 13941159 | 12613429 | 11285700 | 9957971 | 8630241 | 7302512 | 5974782
2017-09-03 23:00 | 17924347 | 16596618 | 15268888 | 13941159 | 12613429 | 11285700 | 9957971 | 8630241 | 7302512 | 5974782
2017-10-03 | 15682575 | 14520903 | 13359231 | 12197559 | 11035886 | 9874214.2 | 8712542 | 7550870 | 6389197 | 5227525
2017-10-03 01:00 | 16257356 | 15053108 | 13848859 | 12644610 | 11440362 | 10236113.2 | 9031865 | 7827616 | 6623367 | 5419119
2017-10-03 02:00 | 16257356 | 15053108 | 13848859 | 12644610 | 11440362 | 10236113.2 | 9031865 | 7827616 | 6623367 | 5419119
2017-10-03 03:00 | 16257356 | 15053108 | 13848859 | 12644610 | 11440362 | 10236113.2 | 9031865 | 7827616 | 6623367 | 5419119
2017-10-03 04:00 | 16257356 | 15053108 | 13848859 | 12644610 | 11440362 | 10236113.2 | 9031865 | 7827616 | 6623367 | 5419119
2017-10-03 05:00 | 15881413 | 14705012 | 13528611 | 12352210 | 11175809 | 9999408.2 | 8823007 | 7646606 | 6470205 | 5293804
2017-10-03 06:00 | 15881413 | 14705012 | 13528611 | 12352210 | 11175809 | 9999408.2 | 8823007 | 7646606 | 6470205 | 5293804
2017-10-03 07:00 | 15881413 | 14705012 | 13528611 | 12352210 | 11175809 | 9999408.2 | 8823007 | 7646606 | 6470205 | 5293804
2017-10-03 08:00 | 15881413 | 14705012 | 13528611 | 12352210 | 11175809 | 9999408.2 | 8823007 | 7646606 | 6470205 | 5293804
2017-10-03 09:00 | 16841889 | 15594341 | 14346794 | 13099247 | 11851700 | 10604152.2 | 9356605 | 8109058 | 6861510 | 5613963
2017-10-03 10:00 | 17193818 | 15920201 | 14646585 | 13372969 | 12099353 | 10825737 | 9552121 | 8278505 | 7004889 | 5731273
2017-10-03 11:00 | 17967410 | 16636491 | 15305572 | 13974653 | 12643733 | 11312814 | 9981895 | 8650975 | 7320056 | 5989137
2017-10-03 12:00 | 17598902 | 16295279 | 14991657 | 13688035 | 12384412 | 11080790 | 9777168 | 8473545 | 7169923 | 5866301
2017-10-03 13:00 | 17129405 | 15860560 | 14591715 | 13322871 | 12054026 | 10785181 | 9516336 | 8247491 | 6978647 | 5709802
2017-10-03 14:00 | 17245831 | 15968362 | 14690893 | 13413424 | 12135955 | 10858486 | 9581017 | 8303548 | 7026079 | 5748610
2017-10-03 15:00 | 17026022 | 15764835 | 14503648 | 13242462 | 11981275 | 10720088 | 9458901 | 8197714 | 6936528 | 5675341
2017-10-03 16:00 | 17924347 | 16596618 | 15268888 | 13941159 | 12613429 | 11285700 | 9957971 | 8630241 | 7302512 | 5974782
2017-10-03 17:00 | 17924347 | 16596618 | 15268888 | 13941159 | 12613429 | 11285700 | 9957971 | 8630241 | 7302512 | 5974782
2017-10-03 18:00 | 17924347 | 16596618 | 15268888 | 13941159 | 12613429 | 11285700 | 9957971 | 8630241 | 7302512 | 5974782
2017-10-03 19:00 | 17924347 | 16596618 | 15268888 | 13941159 | 12613429 | 11285700 | 9957971 | 8630241 | 7302512 | 5974782
2017-10-03 20:00 | 17203015 | 15928718 | 14654420 | 13380123 | 12105825 | 10831528 | 9557231 | 8282933 | 7008636 | 5734338
2017-10-03 21:00 | 17924347 | 16596618 | 15268888 | 13941159 | 12613429 | 11285700 | 9957971 | 8630241 | 7302512 | 5974782
2017-10-03 22:00 | 17203015 | 15928718 | 14654420 | 13380123 | 12105825 | 10831528 | 9557231 | 8282933 | 7008636 | 5734338
2017-10-03 23:00 | 17203015 | 15928718 | 14654420 | 13380123 | 12105825 | 10831528 | 9557231 | 8282933 | 7008636 | 5734338
2017-11-03 | 15682575 | 14520903 | 13359231 | 12197559 | 11035886 | 9874214.2 | 8712542 | 7550870 | 6389197 | 5227525
2017-11-03 01:00 | 15682575 | 14520903 | 13359231 | 12197559 | 11035886 | 9874214.2 | 8712542 | 7550870 | 6389197 | 5227525
2017-11-03 02:00 | 16257356 | 15053108 | 13848859 | 12644610 | 11440362 | 10236113.2 | 9031865 | 7827616 | 6623367 | 5419119
2017-11-03 03:00 | 16257356 | 15053108 | 13848859 | 12644610 | 11440362 | 10236113.2 | 9031865 | 7827616 | 6623367 | 5419119
2017-11-03 04:00 | 16257356 | 15053108 | 13848859 | 12644610 | 11440362 | 10236113.2 | 9031865 | 7827616 | 6623367 | 5419119
2017-11-03 05:00 | 16257356 | 15053108 | 13848859 | 12644610 | 11440362 | 10236113.2 | 9031865 | 7827616 | 6623367 | 5419119
2017-11-03 06:00 | 16257356 | 15053108 | 13848859 | 12644610 | 11440362 | 10236113.2 | 9031865 | 7827616 | 6623367 | 5419119
2017-11-03 07:00 | 15682575 | 14520903 | 13359231 | 12197559 | 11035886 | 9874214.2 | 8712542 | 7550870 | 6389197 | 5227525
2017-11-03 08:00 | 16257356 | 15053108 | 13848859 | 12644610 | 11440362 | 10236113.2 | 9031865 | 7827616 | 6623367 | 5419119
2017-11-03 09:00 | 16257356 | 15053108 | 13848859 | 12644610 | 11440362 | 10236113.2 | 9031865 | 7827616 | 6623367 | 5419119
2017-11-03 10:00 | 16257356 | 15053108 | 13848859 | 12644610 | 11440362 | 10236113.2 | 9031865 | 7827616 | 6623367 | 5419119
2017-11-03 11:00 | 17622851 | 16317454 | 15012058 | 13706662 | 12401265 | 11095869 | 9790473 | 8485076 | 7179680 | 5874284
2017-11-03 12:00 | 17048070 | 15785250 | 14522430 | 13259610 | 11996790 | 10733970 | 9471150 | 8208330 | 6945510 | 5682690
2017-11-03 13:00 | 16982854 | 15724865 | 14466876 | 13208886 | 11950897 | 10692908 | 9434919 | 8176930 | 6918940 | 5660951
2017-11-03 14:00 | 16739443 | 15499484 | 14259525 | 13019566 | 11779608 | 10539649 | 9299690 | 8059732 | 6819773 | 5579814
2017-11-03 15:00 | 16373083 | 15160262 | 13947441 | 12734620 | 11521799 | 10308978 | 9096157 | 7883336 | 6670515 | 5457694
2017-11-03 16:00 | 17924347 | 16596618 | 15268888 | 13941159 | 12613429 | 11285700 | 9957971 | 8630241 | 7302512 | 5974782
2017-11-03 17:00 | 17924347 | 16596618 | 15268888 | 13941159 | 12613429 | 11285700 | 9957971 | 8630241 | 7302512 | 5974782
2017-11-03 18:00 | 17924347 | 16596618 | 15268888 | 13941159 | 12613429 | 11285700 | 9957971 | 8630241 | 7302512 | 5974782
2017-11-03 19:00 | 17924347 | 16596618 | 15268888 | 13941159 | 12613429 | 11285700 | 9957971 | 8630241 | 7302512 | 5974782
2017-11-03 20:00 | 17203015 | 15928718 | 14654420 | 13380123 | 12105825 | 10831528 | 9557231 | 8282933 | 7008636 | 5734338
2017-11-03 21:00 | 17203015 | 15928718 | 14654420 | 13380123 | 12105825 | 10831528 | 9557231 | 8282933 | 7008636 | 5734338
2017-11-03 22:00 | 17203015 | 15928718 | 14654420 | 13380123 | 12105825 | 10831528 | 9557231 | 8282933 | 7008636 | 5734338
2017-11-03 23:00 | 17203015 | 15928718 | 14654420 | 13380123 | 12105825 | 10831528 | 9557231 | 8282933 | 7008636 | 5734338
2017-12-03 | 15682575 | 14520903 | 13359231 | 12197559 | 11035886 | 9874214.2 | 8712542 | 7550870 | 6389197 | 5227525
2017-12-03 01:00 | 16257356 | 15053108 | 13848859 | 12644610 | 11440362 | 10236113.2 | 9031865 | 7827616 | 6623367 | 5419119
2017-12-03 02:00 | 16257356 | 15053108 | 13848859 | 12644610 | 11440362 | 10236113.2 | 9031865 | 7827616 | 6623367 | 5419119
2017-12-03 03:00 | 16257356 | 15053108 | 13848859 | 12644610 | 11440362 | 10236113.2 | 9031865 | 7827616 | 6623367 | 5419119
2017-12-03 04:00 | 16257356 | 15053108 | 13848859 | 12644610 | 11440362 | 10236113.2 | 9031865 | 7827616 | 6623367 | 5419119
2017-12-03 05:00 | 16257356 | 15053108 | 13848859 | 12644610 | 11440362 | 10236113.2 | 9031865 | 7827616 | 6623367 | 5419119
2017-12-03 06:00 | 16257356 | 15053108 | 13848859 | 12644610 | 11440362 | 10236113.2 | 9031865 | 7827616 | 6623367 | 5419119
2017-12-03 07:00 | 16257356 | 15053108 | 13848859 | 12644610 | 11440362 | 10236113.2 | 9031865 | 7827616 | 6623367 | 5419119
2017-12-03 08:00 | 17193818 | 15920201 | 14646585 | 13372969 | 12099353 | 10825737 | 9552121 | 8278505 | 7004889 | 5731273
2017-12-03 09:00 | 18154293 | 16809531 | 15464768 | 14120006 | 12775243 | 11430481 | 10085719 | 8740956 | 7396194 | 6051431
2017-12-03 10:00 | 18154293 | 16809531 | 15464768 | 14120006 | 12775243 | 11430481 | 10085719 | 8740956 | 7396194 | 6051431
2017-12-03 11:00 | 18207383 | 16858688 | 15509993 | 14161298 | 12812603 | 11463908 | 10115213 | 8766518 | 7417823 | 6069128
2017-12-03 12:00 | 18149732 | 16805307 | 15460883 | 14116458 | 12772034 | 11427609 | 10083184 | 8738760 | 7394335 | 6049911
2017-12-03 13:00 | 16925203 | 15671484 | 14417765 | 13164046 | 11910328 | 10656609 | 9402890 | 8149172 | 6895453 | 5641734
2017-12-03 14:00 | 16535240 | 15310407 | 14085575 | 12860742 | 11635910 | 10411077 | 9186244 | 7961412 | 6736579 | 5511747
2017-12-03 15:00 | 17539961 | 16240704 | 14941448 | 13642192 | 12342935 | 11043679 | 9744423 | 8445166 | 7145910 | 5846654
2017-12-03 16:00 | 18508880 | 17137851 | 15766823 | 14395795 | 13024767 | 11653739 | 10282711 | 8911683 | 7540655 | 6169627
2017-12-03 17:00 | 18508880 | 17137851 | 15766823 | 14395795 | 13024767 | 11653739 | 10282711 | 8911683 | 7540655 | 6169627
2017-12-03 18:00 | 17924347 | 16596618 | 15268888 | 13941159 | 12613429 | 11285700 | 9957971 | 8630241 | 7302512 | 5974782
2017-12-03 19:00 | 17924347 | 16596618 | 15268888 | 13941159 | 12613429 | 11285700 | 9957971 | 8630241 | 7302512 | 5974782
2017-12-03 20:00 | 17924347 | 16596618 | 15268888 | 13941159 | 12613429 | 11285700 | 9957971 | 8630241 | 7302512 | 5974782
2017-12-03 21:00 | 17203015 | 15928718 | 14654420 | 13380123 | 12105825 | 10831528 | 9557231 | 8282933 | 7008636 | 5734338
2017-12-03 22:00 | 17203015 | 15928718 | 14654420 | 13380123 | 12105825 | 10831528 | 9557231 | 8282933 | 7008636 | 5734338
2017-12-03 23:00 | 17203015 | 15928718 | 14654420 | 13380123 | 12105825 | 10831528 | 9557231 | 8282933 | 7008636 | 5734338
3/13/2017 0:00 | 15682575 | 14520903 | 13359231 | 12197559 | 11035886 | 9874214.2 | 8712542 | 7550870 | 6389197 | 5227525
3/13/2017 1:00 | 15682575 | 14520903 | 13359231 | 12197559 | 11035886 | 9874214.2 | 8712542 | 7550870 | 6389197 | 5227525
3/13/2017 2:00 | 15682575 | 14520903 | 13359231 | 12197559 | 11035886 | 9874214.2 | 8712542 | 7550870 | 6389197 | 5227525
3/13/2017 3:00 | 15682575 | 14520903 | 13359231 | 12197559 | 11035886 | 9874214.2 | 8712542 | 7550870 | 6389197 | 5227525
3/13/2017 4:00 | 15682575 | 14520903 | 13359231 | 12197559 | 11035886 | 9874214.2 | 8712542 | 7550870 | 6389197 | 5227525
3/13/2017 5:00 | 15682575 | 14520903 | 13359231 | 12197559 | 11035886 | 9874214.2 | 8712542 | 7550870 | 6389197 | 5227525
3/13/2017 6:00 | 15682575 | 14520903 | 13359231 | 12197559 | 11035886 | 9874214.2 | 8712542 | 7550870 | 6389197 | 5227525
3/13/2017 7:00 | 16257356 | 15053108 | 13848859 | 12644610 | 11440362 | 10236113.2 | 9031865 | 7827616 | 6623367 | 5419119
3/13/2017 8:00 | 17193818 | 15920201 | 14646585 | 13372969 | 12099353 | 10825737 | 9552121 | 8278505 | 7004889 | 5731273
3/13/2017 9:00 | 17136166 | 15866821 | 14597475 | 13328129 | 12058784 | 10789438 | 9520092 | 8250747 | 6981401 | 5712055
3/13/2017 10:00 | 18064612 | 16726493 | 15388373 | 14050254 | 12712134 | 11374015 | 10035896 | 8697776 | 7359657 | 6021537
3/13/2017 11:00 | 13492507 | 12493062 | 11493617 | 10494172 | 9494727 | 8495282 | 7495837 | 6496392 | 5496947 | 4497502
3/13/2017 12:00 | 19370647 | 17935784 | 16500921 | 15066058 | 13631196 | 12196333 | 10761470 | 9326608 | 7891745 | 6456882
3/13/2017 13:00 | 21409361 | 19823482 | 18237604 | 16651725 | 15065847 | 13479968 | 11894089 | 10308211 | 8722332 | 7136454
3/13/2017 14:00 | 26290488 | 24343044 | 22395601 | 20448157 | 18500714 | 16553270 | 14605826 | 12658383 | 10710939 | 8763496
3/13/2017 15:00 | 31126645 | 28820968 | 26515290 | 24209613 | 21903935 | 19598258 | 17292581 | 14986903 | 12681226 | 10375548
3/13/2017 16:00 | 26941408 | 24945749 | 22950089 | 20954429 | 18958769 | 16963109 | 14967449 | 12971789 | 10976129 | 8980469
3/13/2017 17:00 | 20697841 | 19164668 | 17631494 | 16098321 | 14565147 | 13031974 | 11498801 | 9965627 | 8432454 | 6899280
3/13/2017 18:00 | 20697841 | 19164668 | 17631494 | 16098321 | 14565147 | 13031974 | 11498801 | 9965627 | 8432454 | 6899280
3/13/2017 19:00 | 18362328 | 17002156 | 15641983 | 14281811 | 12921638 | 11561466 | 10201294 | 8841121 | 7480949 | 6120776
3/13/2017 20:00 | 18362328 | 17002156 | 15641983 | 14281811 | 12921638 | 11561466 | 10201294 | 8841121 | 7480949 | 6120776
3/13/2017 21:00 | 18362328 | 17002156 | 15641983 | 14281811 | 12921638 | 11561466 | 10201294 | 8841121 | 7480949 | 6120776
3/13/2017 22:00 | 18362328 | 17002156 | 15641983 | 14281811 | 12921638 | 11561466 | 10201294 | 8841121 | 7480949 | 6120776
3/13/2017 23:00 | 18362328 | 17002156 | 15641983 | 14281811 | 12921638 | 11561466 | 10201294 | 8841121 | 7480949 | 6120776
3/14/2017 0:00 | 15881413 | 14705012 | 13528611 | 12352210 | 11175809 | 9999408.2 | 8823007 | 7646606 | 6470205 | 5293804
3/14/2017 1:00 | 15881413 | 14705012 | 13528611 | 12352210 | 11175809 | 9999408.2 | 8823007 | 7646606 | 6470205 | 5293804
3/14/2017 2:00 | 15881413 | 14705012 | 13528611 | 12352210 | 11175809 | 9999408.2 | 8823007 | 7646606 | 6470205 | 5293804
3/14/2017 3:00 | 16257356 | 15053108 | 13848859 | 12644610 | 11440362 | 10236113.2 | 9031865 | 7827616 | 6623367 | 5419119
3/14/2017 4:00 | 16257356 | 15053108 | 13848859 | 12644610 | 11440362 | 10236113.2 | 9031865 | 7827616 | 6623367 | 5419119
3/14/2017 5:00 | 16257356 | 15053108 | 13848859 | 12644610 | 11440362 | 10236113.2 | 9031865 | 7827616 | 6623367 | 5419119
3/14/2017 6:00 | 16257356 | 15053108 | 13848859 | 12644610 | 11440362 | 10236113.2 | 9031865 | 7827616 | 6623367 | 5419119
3/14/2017 7:00 | 16257356 | 15053108 | 13848859 | 12644610 | 11440362 | 10236113.2 | 9031865 | 7827616 | 6623367 | 5419119
3/14/2017 8:00 | 16257356 | 15053108 | 13848859 | 12644610 | 11440362 | 10236113.2 | 9031865 | 7827616 | 6623367 | 5419119
3/14/2017 9:00 | 17569761 | 16268297 | 14966833 | 13665370 | 12363906 | 11062442 | 9760978 | 8459514 | 7158051 | 5856587
3/14/2017 10:00 | 17569761 | 16268297 | 14966833 | 13665370 | 12363906 | 11062442 | 9760978 | 8459514 | 7158051 | 5856587
3/14/2017 11:00 | 17635793 | 16329438 | 15023083 | 13716728 | 12410373 | 11104018 | 9797663 | 8491308 | 7184953 | 5878598
3/14/2017 12:00 | 17212614 | 15937606 | 14662597 | 13387589 | 12112580 | 10837572 | 9562564 | 8287555 | 7012547 | 5737538
3/14/2017 13:00 | 18055850 | 16718379 | 15380909 | 14043439 | 12705968 | 11368498 | 10031028 | 8693557 | 7356087 | 6018617
3/14/2017 14:00 | 23143657 | 21429312 | 19714967 | 18000622 | 16286277 | 14571932 | 12857587 | 11143242 | 9428897 | 7714552
3/14/2017 15:00 | 17148610 | 15878343 | 14608075 | 13337808 | 12067540 | 10797273 | 9527006 | 8256738 | 6986471 | 5716203
3/14/2017 16:00 | 28335819 | 26236869 | 24137920 | 22038970 | 19940021 | 17841071 | 15742121 | 13643172 | 11544222 | 9445273
3/14/2017 17:00 | 18362328 | 17002156 | 15641983 | 14281811 | 12921638 | 11561466 | 10201294 | 8841121 | 7480949 | 6120776
3/14/2017 18:00 | 18508880 | 17137851 | 15766823 | 14395795 | 13024767 | 11653739 | 10282711 | 8911683 | 7540655 | 6169627
3/14/2017 19:00 | 17937290 | 16608601 | 15279913 | 13951225 | 12622537 | 11293849 | 9965161 | 8636473 | 7307785 | 5979097
3/14/2017 20:00 | 17924347 | 16596618 | 15268888 | 13941159 | 12613429 | 11285700 | 9957971 | 8630241 | 7302512 | 5974782
3/14/2017 21:00 | 17924347 | 16596618 | 15268888 | 13941159 | 12613429 | 11285700 | 9957971 | 8630241 | 7302512 | 5974782
3/14/2017 22:00 | 17924347 | 16596618 | 15268888 | 13941159 | 12613429 | 11285700 | 9957971 | 8630241 | 7302512 | 5974782
3/14/2017 23:00 | 17924347 | 16596618 | 15268888 | 13941159 | 12613429 | 11285700 | 9957971 | 8630241 | 7302512 | 5974782
3/15/2017 0:00 | 16257356 | 15053108 | 13848859 | 12644610 | 11440362 | 10236113.2 | 9031865 | 7827616 | 6623367 | 5419119
3/15/2017 1:00 | 16257356 | 15053108 | 13848859 | 12644610 | 11440362 | 10236113.2 | 9031865 | 7827616 | 6623367 | 5419119
3/15/2017 2:00 | 16257356 | 15053108 | 13848859 | 12644610 | 11440362 | 10236113.2 | 9031865 | 7827616 | 6623367 | 5419119
3/15/2017 3:00 | 16257356 | 15053108 | 13848859 | 12644610 | 11440362 | 10236113.2 | 9031865 | 7827616 | 6623367 | 5419119
3/15/2017 4:00 | 16257356 | 15053108 | 13848859 | 12644610 | 11440362 | 10236113.2 | 9031865 | 7827616 | 6623367 | 5419119
3/15/2017 5:00 | 16257356 | 15053108 | 13848859 | 12644610 | 11440362 | 10236113.2 | 9031865 | 7827616 | 6623367 | 5419119
3/15/2017 6:00 | 16257356 | 15053108 | 13848859 | 12644610 | 11440362 | 10236113.2 | 9031865 | 7827616 | 6623367 | 5419119
3/15/2017 7:00 | 16257356 | 15053108 | 13848859 | 12644610 | 11440362 | 10236113.2 | 9031865 | 7827616 | 6623367 | 5419119
3/15/2017 8:00 | 17582703 | 16280281 | 14977858 | 13675436 | 12373013 | 11070591 | 9768169 | 8465746 | 7163324 | 5860901
3/15/2017 9:00 | 17891309 | 16566026 | 15240744 | 13915462 | 12590180 | 11264898 | 9939616 | 8614334 | 7289052 | 5963770
3/15/2017 10:00 | 17136166 | 15866821 | 14597475 | 13328129 | 12058784 | 10789438 | 9520092 | 8250747 | 6981401 | 5712055
3/15/2017 11:00 | 20365246 | 18856709 | 17348172 | 15839635 | 14331099 | 12822562 | 11314025 | 9805489 | 8296952 | 6788415
3/15/2017 12:00 | 19330728 | 17898822 | 16466916 | 15035011 | 13603105 | 12171199 | 10739293 | 9307387 | 7875482 | 6443576
3/15/2017 13:00 | 20237402 | 18738335 | 17239268 | 15740202 | 14241135 | 12742068 | 11243001 | 9743934 | 8244868 | 6745801
3/15/2017 14:00 | 24805176 | 22967756 | 21130335 | 19292915 | 17455494 | 15618074 | 13780654 | 11943233 | 10105813 | 8268392
3/15/2017 15:00 | 27135670 | 25125621 | 23115571 | 21105521 | 19095472 | 17085422 | 15075372 | 13065323 | 11055273 | 9045223
3/15/2017 16:00 | 18426426 | 17061506 | 15696585 | 14331665 | 12966744 | 11601824 | 10236904 | 8871983 | 7507063 | 6142142
3/15/2017 17:00 | 18508880 | 17137851 | 15766823 | 14395795 | 13024767 | 11653739 | 10282711 | 8911683 | 7540655 | 6169627
3/15/2017 18:00 | 18508880 | 17137851 | 15766823 | 14395795 | 13024767 | 11653739 | 10282711 | 8911683 | 7540655 | 6169627
3/15/2017 19:00 | 17937290 | 16608601 | 15279913 | 13951225 | 12622537 | 11293849 | 9965161 | 8636473 | 7307785 | 5979097
3/15/2017 20:00 | 17924347 | 16596618 | 15268888 | 13941159 | 12613429 | 11285700 | 9957971 | 8630241 | 7302512 | 5974782
3/15/2017 21:00 | 17924347 | 16596618 | 15268888 | 13941159 | 12613429 | 11285700 | 9957971 | 8630241 | 7302512 | 5974782
3/15/2017 22:00 | 17924347 | 16596618 | 15268888 | 13941159 | 12613429 | 11285700 | 9957971 | 8630241 | 7302512 | 5974782
3/15/2017 23:00 | 17924347 | 16596618 | 15268888 | 13941159 | 12613429 | 11285700 | 9957971 | 8630241 | 7302512 | 5974782
3/16/2017 0:00 | 15682575 | 14520903 | 13359231 | 12197559 | 11035886 | 9874214.2 | 8712542 | 7550870 | 6389197 | 5227525
3/16/2017 1:00 | 15682575 | 14520903 | 13359231 | 12197559 | 11035886 | 9874214.2 | 8712542 | 7550870 | 6389197 | 5227525
3/16/2017 2:00 | 15682575 | 14520903 | 13359231 | 12197559 | 11035886 | 9874214.2 | 8712542 | 7550870 | 6389197 | 5227525
3/16/2017 3:00 | 16226305 | 15024356 | 13822408 | 12620459 | 11418511 | 10216562.2 | 9014614 | 7812665 | 6610717 | 5408768
3/16/2017 4:00 | 16226305 | 15024356 | 13822408 | 12620459 | 11418511 | 10216562.2 | 9014614 | 7812665 | 6610717 | 5408768
3/16/2017 5:00 | 16226305 | 15024356 | 13822408 | 12620459 | 11418511 | 10216562.2 | 9014614 | 7812665 | 6610717 | 5408768
3/16/2017 6:00 | 16226305 | 15024356 | 13822408 | 12620459 | 11418511 | 10216562.2 | 9014614 | 7812665 | 6610717 | 5408768
3/16/2017 7:00 | 16226305 | 15024356 | 13822408 | 12620459 | 11418511 | 10216562.2 | 9014614 | 7812665 | 6610717 | 5408768
3/16/2017 8:00 | 15682575 | 14520903 | 13359231 | 12197559 | 11035886 | 9874214.2 | 8712542 | 7550870 | 6389197 | 5227525
3/16/2017 9:00 | 15682575 | 14520903 | 13359231 | 12197559 | 11035886 | 9874214.2 | 8712542 | 7550870 | 6389197 | 5227525
3/16/2017 10:00 | 16257356 | 15053108 | 13848859 | 12644610 | 11440362 | 10236113.2 | 9031865 | 7827616 | 6623367 | 5419119
3/16/2017 11:00 | 17635793 | 16329438 | 15023083 | 13716728 | 12410373 | 11104018 | 9797663 | 8491308 | 7184953 | 5878598
3/16/2017 12:00 | 17944399 | 16615184 | 15285969 | 13956754 | 12627540 | 11298325 | 9969110 | 8639896 | 7310681 | 5981466
3/16/2017 13:00 | 18055850 | 16718379 | 15380909 | 14043439 | 12705968 | 11368498 | 10031028 | 8693557 | 7356087 | 6018617
3/16/2017 14:00 | 18047534 | 16710679 | 15373825 | 14036971 | 12700116 | 11363262 | 10026408 | 8689553 | 7352699 | 6015845
3/16/2017 15:00 | 16138589 | 14943138 | 13747687 | 12552236 | 11356785 | 10161334 | 8965883 | 7770432 | 6574981 | 5379530
3/16/2017 16:00 | 18508880 | 17137851 | 15766823 | 14395795 | 13024767 | 11653739 | 10282711 | 8911683 | 7540655 | 6169627
3/16/2017 17:00 | 17937290 | 16608601 | 15279913 | 13951225 | 12622537 | 11293849 | 9965161 | 8636473 | 7307785 | 5979097
3/16/2017 18:00 | 17924347 | 16596618 | 15268888 | 13941159 | 12613429 | 11285700 | 9957971 | 8630241 | 7302512 | 5974782
3/16/2017 19:00 | 17924347 | 16596618 | 15268888 | 13941159 | 12613429 | 11285700 | 9957971 | 8630241 | 7302512 | 5974782
3/16/2017 20:00 | 17203015 | 15928718 | 14654420 | 13380123 | 12105825 | 10831528 | 9557231 | 8282933 | 7008636 | 5734338
3/16/2017 21:00 | 17203015 | 15928718 | 14654420 | 13380123 | 12105825 | 10831528 | 9557231 | 8282933 | 7008636 | 5734338
3/16/2017 22:00 | 17203015 | 15928718 | 14654420 | 13380123 | 12105825 | 10831528 | 9557231 | 8282933 | 7008636 | 5734338
3/16/2017 23:00 | 17924347 | 16596618 | 15268888 | 13941159 | 12613429 | 11285700 | 9957971 | 8630241 | 7302512 | 5974782
3/17/2017 0:00 | 16257356 | 15053108 | 13848859 | 12644610 | 11440362 | 10236113.2 | 9031865 | 7827616 | 6623367 | 5419119
3/17/2017 1:00 | 15682575 | 14520903 | 13359231 | 12197559 | 11035886 | 9874214.2 | 8712542 | 7550870 | 6389197 | 5227525
3/17/2017 2:00 | 15682575 | 14520903 | 13359231 | 12197559 | 11035886 | 9874214.2 | 8712542 | 7550870 | 6389197 | 5227525
3/17/2017 3:00 | 15682575 | 14520903 | 13359231 | 12197559 | 11035886 | 9874214.2 | 8712542 | 7550870 | 6389197 | 5227525
3/17/2017 4:00 | 15682575 | 14520903 | 13359231 | 12197559 | 11035886 | 9874214.2 | 8712542 | 7550870 | 6389197 | 5227525
3/17/2017 5:00 | 16226305 | 15024356 | 13822408 | 12620459 | 11418511 | 10216562.2 | 9014614 | 7812665 | 6610717 | 5408768
3/17/2017 6:00 | 16226305 | 15024356 | 13822408 | 12620459 | 11418511 | 10216562.2 | 9014614 | 7812665 | 6610717 | 5408768
3/17/2017 7:00 | 15682575 | 14520903 | 13359231 | 12197559 | 11035886 | 9874214.2 | 8712542 | 7550870 | 6389197 | 5227525
3/17/2017 8:00 | 16257356 | 15053108 | 13848859 | 12644610 | 11440362 | 10236113.2 | 9031865 | 7827616 | 6623367 | 5419119
3/17/2017 9:00 | 17582703 | 16280281 | 14977858 | 13675436 | 12373013 | 11070591 | 9768169 | 8465746 | 7163324 | 5860901
3/17/2017 10:00 | 17891309 | 16566026 | 15240744 | 13915462 | 12590180 | 11264898 | 9939616 | 8614334 | 7289052 | 5963770
3/17/2017 11:00 | 18149732 | 16805307 | 15460883 | 14116458 | 12772034 | 11427609 | 10083184 | 8738760 | 7394335 | 6049911
3/17/2017 12:00 | 17541250 | 16241899 | 14942547 | 13643195 | 12343843 | 11044491 | 9745139 | 8445787 | 7146435 | 5847083
3/17/2017 13:00 | 18055850 | 16718379 | 15380909 | 14043439 | 12705968 | 11368498 | 10031028 | 8693557 | 7356087 | 6018617
3/17/2017 14:00 | 18279259 | 16925240 | 15571221 | 14217201 | 12863182 | 11509163 | 10155144 | 8801125 | 7447105 | 6093086
3/17/2017 15:00 | 16315431 | 15106881 | 13898330 | 12689780 | 11481229 | 10272679 | 9064129 | 7855578 | 6647028 | 5438477
3/17/2017 16:00 | 18508880 | 17137851 | 15766823 | 14395795 | 13024767 | 11653739 | 10282711 | 8911683 | 7540655 | 6169627
3/17/2017 17:00 | 17937290 | 16608601 | 15279913 | 13951225 | 12622537 | 11293849 | 9965161 | 8636473 | 7307785 | 5979097
3/17/2017 18:00 | 17203015 | 15928718 | 14654420 | 13380123 | 12105825 | 10831528 | 9557231 | 8282933 | 7008636 | 5734338
3/17/2017 19:00 | 17924347 | 16596618 | 15268888 | 13941159 | 12613429 | 11285700 | 9957971 | 8630241 | 7302512 | 5974782
3/17/2017 20:00 | 17203015 | 15928718 | 14654420 | 13380123 | 12105825 | 10831528 | 9557231 | 8282933 | 7008636 | 5734338
3/17/2017 21:00 | 17203015 | 15928718 | 14654420 | 13380123 | 12105825 | 10831528 | 9557231 | 8282933 | 7008636 | 5734338
3/17/2017 22:00 | 17203015 | 15928718 | 14654420 | 13380123 | 12105825 | 10831528 | 9557231 | 8282933 | 7008636 | 5734338
3/17/2017 23:00 | 17203015 | 15928718 | 14654420 | 13380123 | 12105825 | 10831528 | 9557231 | 8282933 | 7008636 | 5734338
3/18/2017 0:00 | 16226305 | 15024356 | 13822408 | 12620459 | 11418511 | 10216562.2 | 9014614 | 7812665 | 6610717 | 5408768
3/18/2017 1:00 | 15682575 | 14520903 | 13359231 | 12197559 | 11035886 | 9874214.2 | 8712542 | 7550870 | 6389197 | 5227525
3/18/2017 2:00 | 16226305 | 15024356 | 13822408 | 12620459 | 11418511 | 10216562.2 | 9014614 | 7812665 | 6610717 | 5408768
3/18/2017 3:00 | 16226305 | 15024356 | 13822408 | 12620459 | 11418511 | 10216562.2 | 9014614 | 7812665 | 6610717 | 5408768
3/18/2017 4:00 | 16226305 | 15024356 | 13822408 | 12620459 | 11418511 | 10216562.2 | 9014614 | 7812665 | 6610717 | 5408768
3/18/2017 5:00 | 16226305 | 15024356 | 13822408 | 12620459 | 11418511 | 10216562.2 | 9014614 | 7812665 | 6610717 | 5408768
3/18/2017 6:00 | 15682575 | 14520903 | 13359231 | 12197559 | 11035886 | 9874214.2 | 8712542 | 7550870 | 6389197 | 5227525
3/18/2017 7:00 | 16226305 | 15024356 | 13822408 | 12620459 | 11418511 | 10216562.2 | 9014614 | 7812665 | 6610717 | 5408768
3/18/2017 8:00 | 16226305 | 15024356 | 13822408 | 12620459 | 11418511 | 10216562.2 | 9014614 | 7812665 | 6610717 | 5408768
3/18/2017 9:00 | 16226305 | 15024356 | 13822408 | 12620459 | 11418511 | 10216562.2 | 9014614 | 7812665 | 6610717 | 5408768
3/18/2017 10:00 | 16226305 | 15024356 | 13822408 | 12620459 | 11418511 | 10216562.2 | 9014614 | 7812665 | 6610717 | 5408768
3/18/2017 11:00 | 17591799 | 16288703 | 14985607 | 13682510 | 12379414 | 11076318 | 9773222 | 8470126 | 7167029 | 5863933
3/18/2017 12:00 | 17591799 | 16288703 | 14985607 | 13682510 | 12379414 | 11076318 | 9773222 | 8470126 | 7167029 | 5863933
3/18/2017 13:00 | 17591799 | 16288703 | 14985607 | 13682510 | 12379414 | 11076318 | 9773222 | 8470126 | 7167029 | 5863933
3/18/2017 14:00 | 17201837 | 15927626 | 14653416 | 13379206 | 12104996 | 10830786 | 9556576 | 8282366 | 7008156 | 5733946
3/18/2017 15:00 | 16982028 | 15724100 | 14466172 | 13208244 | 11950316 | 10692388 | 9434460 | 8176532 | 6918604 | 5660676
3/18/2017 16:00 | 17667288 | 16358600 | 15049912 | 13741224 | 12432536 | 11123848 | 9815160 | 8506472 | 7197784 | 5889096
3/18/2017 17:00 | 17667288 | 16358600 | 15049912 | 13741224 | 12432536 | 11123848 | 9815160 | 8506472 | 7197784 | 5889096
3/18/2017 18:00 | 17667288 | 16358600 | 15049912 | 13741224 | 12432536 | 11123848 | 9815160 | 8506472 | 7197784 | 5889096
3/18/2017 19:00 | 17924347 | 16596618 | 15268888 | 13941159 | 12613429 | 11285700 | 9957971 | 8630241 | 7302512 | 5974782
3/18/2017 20:00 | 17667288 | 16358600 | 15049912 | 13741224 | 12432536 | 11123848 | 9815160 | 8506472 | 7197784 | 5889096
3/18/2017 21:00 | 17667288 | 16358600 | 15049912 | 13741224 | 12432536 | 11123848 | 9815160 | 8506472 | 7197784 | 5889096
3/18/2017 22:00 | 17203015 | 15928718 | 14654420 | 13380123 | 12105825 | 10831528 | 9557231 | 8282933 | 7008636 | 5734338
3/18/2017 23:00 | 17667288 | 16358600 | 15049912 | 13741224 | 12432536 | 11123848 | 9815160 | 8506472 | 7197784 | 5889096
3/19/2017 0:00 | 16226305 | 15024356 | 13822408 | 12620459 | 11418511 | 10216562.2 | 9014614 | 7812665 | 6610717 | 5408768
3/19/2017 1:00 | 15682575 | 14520903 | 13359231 | 12197559 | 11035886 | 9874214.2 | 8712542 | 7550870 | 6389197 | 5227525
3/19/2017 2:00 | 16226305 | 15024356 | 13822408 | 12620459 | 11418511 | 10216562.2 | 9014614 | 7812665 | 6610717 | 5408768
3/19/2017 3:00 | 16226305 | 15024356 | 13822408 | 12620459 | 11418511 | 10216562.2 | 9014614 | 7812665 | 6610717 | 5408768
3/19/2017 4:00 | 16226305 | 15024356 | 13822408 | 12620459 | 11418511 | 10216562.2 | 9014614 | 7812665 | 6610717 | 5408768
3/19/2017 5:00 | 16226305 | 15024356 | 13822408 | 12620459 | 11418511 | 10216562.2 | 9014614 | 7812665 | 6610717 | 5408768
3/19/2017 6:00 | 15682575 | 14520903 | 13359231 | 12197559 | 11035886 | 9874214.2 | 8712542 | 7550870 | 6389197 | 5227525
3/19/2017 7:00 | 15682575 | 14520903 | 13359231 | 12197559 | 11035886 | 9874214.2 | 8712542 | 7550870 | 6389197 | 5227525
3/19/2017 8:00 | 15682575 | 14520903 | 13359231 | 12197559 | 11035886 | 9874214.2 | 8712542 | 7550870 | 6389197 | 5227525
3/19/2017 9:00 | 16257356 | 15053108 | 13848859 | 12644610 | 11440362 | 10236113.2 | 9031865 | 7827616 | 6623367 | 5419119
3/19/2017 10:00 | 16257356 | 15053108 | 13848859 | 12644610 | 11440362 | 10236113.2 | 9031865 | 7827616 | 6623367 | 5419119
3/19/2017 11:00 | 17622851 | 16317454 | 15012058 | 13706662 | 12401265 | 11095869 | 9790473 | 8485076 | 7179680 | 5874284
3/19/2017 12:00 | 17622851 | 16317454 | 15012058 | 13706662 | 12401265 | 11095869 | 9790473 | 8485076 | 7179680 | 5874284
3/19/2017 13:00 | 17622851 | 16317454 | 15012058 | 13706662 | 12401265 | 11095869 | 9790473 | 8485076 | 7179680 | 5874284
3/19/2017 14:00 | 17232888 | 15956378 | 14679868 | 13403357 | 12126847 | 10850337 | 9573827 | 8297317 | 7020806 | 5744296
3/19/2017 15:00 | 17013080 | 15752851 | 14492623 | 13232395 | 11972167 | 10711939 | 9451711 | 8191483 | 6931255 | 5671027
3/19/2017 16:00 | 17924347 | 16596618 | 15268888 | 13941159 | 12613429 | 11285700 | 9957971 | 8630241 | 7302512 | 5974782
3/19/2017 17:00 | 17924347 | 16596618 | 15268888 | 13941159 | 12613429 | 11285700 | 9957971 | 8630241 | 7302512 | 5974782
3/19/2017 18:00 | 17924347 | 16596618 | 15268888 | 13941159 | 12613429 | 11285700 | 9957971 | 8630241 | 7302512 | 5974782
3/19/2017 19:00 | 17924347 | 16596618 | 15268888 | 13941159 | 12613429 | 11285700 | 9957971 | 8630241 | 7302512 | 5974782
3/19/2017 20:00 | 17203015 | 15928718 | 14654420 | 13380123 | 12105825 | 10831528 | 9557231 | 8282933 | 7008636 | 5734338
3/19/2017 21:00 | 17924347 | 16596618 | 15268888 | 13941159 | 12613429 | 11285700 | 9957971 | 8630241 | 7302512 | 5974782
3/19/2017 22:00 | 17203015 | 15928718 | 14654420 | 13380123 | 12105825 | 10831528 | 9557231 | 8282933 | 7008636 | 5734338
3/19/2017 23:00 | 17203015 | 15928718 | 14654420 | 13380123 | 12105825 | 10831528 | 9557231 | 8282933 | 7008636 | 5734338
3/20/2017 0:00 | 16257356 | 15053108 | 13848859 | 12644610 | 11440362 | 10236113.2 | 9031865 | 7827616 | 6623367 | 5419119
3/20/2017 1:00 | 16257356 | 15053108 | 13848859 | 12644610 | 11440362 | 10236113.2 | 9031865 | 7827616 | 6623367 | 5419119
3/20/2017 2:00 | 16257356 | 15053108 | 13848859 | 12644610 | 11440362 | 10236113.2 | 9031865 | 7827616 | 6623367 | 5419119
3/20/2017 3:00 | 16257356 | 15053108 | 13848859 | 12644610 | 11440362 | 10236113.2 | 9031865 | 7827616 | 6623367 | 5419119
3/20/2017 4:00 | 15682575 | 14520903 | 13359231 | 12197559 | 11035886 | 9874214.2 | 8712542 | 7550870 | 6389197 | 5227525
3/20/2017 5:00 | 15682575 | 14520903 | 13359231 | 12197559 | 11035886 | 9874214.2 | 8712542 | 7550870 | 6389197 | 5227525
3/20/2017 6:00 | 16257356 | 15053108 | 13848859 | 12644610 | 11440362 | 10236113.2 | 9031865 | 7827616 | 6623367 | 5419119
3/20/2017 7:00 | 16257356 | 15053108 | 13848859 | 12644610 | 11440362 | 10236113.2 | 9031865 | 7827616 | 6623367 | 5419119
3/20/2017 8:00 | 16257356 | 15053108 | 13848859 | 12644610 | 11440362 | 10236113.2 | 9031865 | 7827616 | 6623367 | 5419119
3/20/2017 9:00 | 16257356 | 15053108 | 13848859 | 12644610 | 11440362 | 10236113.2 | 9031865 | 7827616 | 6623367 | 5419119
3/20/2017 10:00 | 16257356 | 15053108 | 13848859 | 12644610 | 11440362 | 10236113.2 | 9031865 | 7827616 | 6623367 | 5419119
3/20/2017 11:00 | 17967410 | 16636491 | 15305572 | 13974653 | 12643733 | 11312814 | 9981895 | 8650975 | 7320056 | 5989137
3/20/2017 12:00 | 17239530 | 15962528 | 14685526 | 13408523 | 12131521 | 10854519 | 9577517 | 8300515 | 7023512 | 5746510
3/20/2017 13:00 | 18113501 | 16771760 | 15430019 | 14088279 | 12746538 | 11404797 | 10063056 | 8721315 | 7379575 | 6037834
3/20/2017 14:00 | 18336910 | 16978621 | 15620331 | 14262041 | 12903752 | 11545462 | 10187172 | 8828883 | 7470593 | 6112303
3/20/2017 15:00 | 16373083 | 15160262 | 13947441 | 12734620 | 11521799 | 10308978 | 9096157 | 7883336 | 6670515 | 5457694
3/20/2017 16:00 | 18362328 | 17002156 | 15641983 | 14281811 | 12921638 | 11561466 | 10201294 | 8841121 | 7480949 | 6120776
3/20/2017 17:00 | 18362328 | 17002156 | 15641983 | 14281811 | 12921638 | 11561466 | 10201294 | 8841121 | 7480949 | 6120776
3/20/2017 18:00 | 17924347 | 16596618 | 15268888 | 13941159 | 12613429 | 11285700 | 9957971 | 8630241 | 7302512 | 5974782
3/20/2017 19:00 | 17924347 | 16596618 | 15268888 | 13941159 | 12613429 | 11285700 | 9957971 | 8630241 | 7302512 | 5974782
3/20/2017 20:00 | 17924347 | 16596618 | 15268888 | 13941159 | 12613429 | 11285700 | 9957971 | 8630241 | 7302512 | 5974782
3/20/2017 21:00 | 17924347 | 16596618 | 15268888 | 13941159 | 12613429 | 11285700 | 9957971 | 8630241 | 7302512 | 5974782
3/20/2017 22:00 | 17924347 | 16596618 | 15268888 | 13941159 | 12613429 | 11285700 | 9957971 | 8630241 | 7302512 | 5974782
3/20/2017 23:00 | 17924347 | 16596618 | 15268888 | 13941159 | 12613429 | 11285700 | 9957971 | 8630241 | 7302512 | 5974782
3/21/2017 0:00 | 16257356 | 15053108 | 13848859 | 12644610 | 11440362 | 10236113.2 | 9031865 | 7827616 | 6623367 | 5419119
3/21/2017 1:00 | 16257356 | 15053108 | 13848859 | 12644610 | 11440362 | 10236113.2 | 9031865 | 7827616 | 6623367 | 5419119
3/21/2017 2:00 | 16257356 | 15053108 | 13848859 | 12644610 | 11440362 | 10236113.2 | 9031865 | 7827616 | 6623367 | 5419119
3/21/2017 3:00 | 16257356 | 15053108 | 13848859 | 12644610 | 11440362 | 10236113.2 | 9031865 | 7827616 | 6623367 | 5419119
3/21/2017 4:00 | 16257356 | 15053108 | 13848859 | 12644610 | 11440362 | 10236113.2 | 9031865 | 7827616 | 6623367 | 5419119
3/21/2017 5:00 | 16257356 | 15053108 | 13848859 | 12644610 | 11440362 | 10236113.2 | 9031865 | 7827616 | 6623367 | 5419119
3/21/2017 6:00 | 16257356 | 15053108 | 13848859 | 12644610 | 11440362 | 10236113.2 | 9031865 | 7827616 | 6623367 | 5419119
3/21/2017 7:00 | 16027964 | 14840708 | 13653451 | 12466194 | 11278938 | 10091681.2 | 8904425 | 7717168 | 6529911 | 5342655
3/21/2017 8:00 | 16257356 | 15053108 | 13848859 | 12644610 | 11440362 | 10236113.2 | 9031865 | 7827616 | 6623367 | 5419119
3/21/2017 9:00 | 15881413 | 14705012 | 13528611 | 12352210 | 11175809 | 9999408.2 | 8823007 | 7646606 | 6470205 | 5293804
3/21/2017 10:00 | 17193818 | 15920201 | 14646585 | 13372969 | 12099353 | 10825737 | 9552121 | 8278505 | 7004889 | 5731273
3/21/2017 11:00 | 17311490 | 16029157 | 14746825 | 13464492 | 12182160 | 10899827 | 9617494 | 8335162 | 7052829 | 5770497
3/21/2017 12:00 | 16942981 | 15687946 | 14432910 | 13177874 | 11922839 | 10667803 | 9412767 | 8157732 | 6902696 | 5647660
3/21/2017 13:00 | 18434275 | 17068774 | 15703272 | 14337770 | 12972268 | 11606766 | 10241264 | 8875762 | 7510260 | 6144758
3/21/2017 14:00 | 18336910 | 16978621 | 15620331 | 14262041 | 12903752 | 11545462 | 10187172 | 8828883 | 7470593 | 6112303
3/21/2017 15:00 | 16373083 | 15160262 | 13947441 | 12734620 | 11521799 | 10308978 | 9096157 | 7883336 | 6670515 | 5457694
3/21/2017 16:00 | 18362328 | 17002156 | 15641983 | 14281811 | 12921638 | 11561466 | 10201294 | 8841121 | 7480949 | 6120776
3/21/2017 17:00 | 18508880 | 17137851 | 15766823 | 14395795 | 13024767 | 11653739 | 10282711 | 8911683 | 7540655 | 6169627
3/21/2017 18:00 | 18508880 | 17137851 | 15766823 | 14395795 | 13024767 | 11653739 | 10282711 | 8911683 | 7540655 | 6169627
3/21/2017 19:00 | 18362328 | 17002156 | 15641983 | 14281811 | 12921638 | 11561466 | 10201294 | 8841121 | 7480949 | 6120776
3/21/2017 20:00 | 18362328 | 17002156 | 15641983 | 14281811 | 12921638 | 11561466 | 10201294 | 8841121 | 7480949 | 6120776
3/21/2017 21:00 | 18362328 | 17002156 | 15641983 | 14281811 | 12921638 | 11561466 | 10201294 | 8841121 | 7480949 | 6120776
3/21/2017 22:00 | 18362328 | 17002156 | 15641983 | 14281811 | 12921638 | 11561466 | 10201294 | 8841121 | 7480949 | 6120776
3/21/2017 23:00 | 18362328 | 17002156 | 15641983 | 14281811 | 12921638 | 11561466 | 10201294 | 8841121 | 7480949 | 6120776
3/22/2017 0:00 | 17193818 | 15920201 | 14646585 | 13372969 | 12099353 | 10825737 | 9552121 | 8278505 | 7004889 | 5731273
3/22/2017 1:00 | 17193818 | 15920201 | 14646585 | 13372969 | 12099353 | 10825737 | 9552121 | 8278505 | 7004889 | 5731273
3/22/2017 2:00 | 17193818 | 15920201 | 14646585 | 13372969 | 12099353 | 10825737 | 9552121 | 8278505 | 7004889 | 5731273
3/22/2017 3:00 | 17193818 | 15920201 | 14646585 | 13372969 | 12099353 | 10825737 | 9552121 | 8278505 | 7004889 | 5731273
3/22/2017 4:00 | 16257356 | 15053108 | 13848859 | 12644610 | 11440362 | 10236113.2 | 9031865 | 7827616 | 6623367 | 5419119
3/22/2017 5:00 | 16257356 | 15053108 | 13848859 | 12644610 | 11440362 | 10236113.2 | 9031865 | 7827616 | 6623367 | 5419119
3/22/2017 6:00 | 17193818 | 15920201 | 14646585 | 13372969 | 12099353 | 10825737 | 9552121 | 8278505 | 7004889 | 5731273
3/22/2017 7:00 | 17193818 | 15920201 | 14646585 | 13372969 | 12099353 | 10825737 | 9552121 | 8278505 | 7004889 | 5731273
3/22/2017 8:00 | 18154293 | 16809531 | 15464768 | 14120006 | 12775243 | 11430481 | 10085719 | 8740956 | 7396194 | 6051431
3/22/2017 9:00 | 23618596 | 21869071 | 20119545 | 18370019 | 16620494 | 14870968 | 13121442 | 11371917 | 9622391 | 7872865
3/22/2017 10:00 | 16711107 | 15473247 | 14235387 | 12997528 | 11759668 | 10521808 | 9283948 | 8046088 | 6808229 | 5570369
3/22/2017 11:00 | 16536112 | 15311215 | 14086318 | 12861420 | 11636523 | 10411626 | 9186729 | 7961832 | 6736934 | 5512037
3/22/2017 12:00 | 15680194 | 14518699 | 13357203 | 12195707 | 11034211 | 9872715 | 8711219 | 7549723 | 6388227 | 5226731
3/22/2017 13:00 | 17925970 | 16598121 | 15270271 | 13942421 | 12614572 | 11286722 | 9958872 | 8631023 | 7303173 | 5975323
3/22/2017 14:00 | 20415215 | 18902976 | 17390738 | 15878500 | 14366262 | 12854024 | 11341786 | 9829548 | 8317310 | 6805072
3/22/2017 15:00 | 28385843 | 26283188 | 24180533 | 22077878 | 19975223 | 17872568 | 15769913 | 13667258 | 11564603 | 9461948
3/22/2017 16:00 | 26130333 | 24194753 | 22259173 | 20323592 | 18388012 | 16452432 | 14516852 | 12581272 | 10645691 | 8710111
3/22/2017 17:00 | 18245895 | 16894347 | 15542799 | 14191252 | 12839704 | 11488156 | 10136608 | 8785060 | 7433513 | 6081965
3/22/2017 18:00 | 18245895 | 16894347 | 15542799 | 14191252 | 12839704 | 11488156 | 10136608 | 8785060 | 7433513 | 6081965
3/22/2017 19:00 | 18508880 | 17137851 | 15766823 | 14395795 | 13024767 | 11653739 | 10282711 | 8911683 | 7540655 | 6169627
3/22/2017 20:00 | 18185486 | 16838413 | 15491340 | 14144267 | 12797194 | 11450121 | 10103048 | 8755975 | 7408902 | 6061829
3/22/2017 21:00 | 17450017 | 16157424 | 14864830 | 13572236 | 12279642 | 10987048 | 9694454 | 8401860 | 7109266 | 5816672
3/22/2017 22:00 | 18185486 | 16838413 | 15491340 | 14144267 | 12797194 | 11450121 | 10103048 | 8755975 | 7408902 | 6061829
3/22/2017 23:00 | 18362328 | 17002156 | 15641983 | 14281811 | 12921638 | 11561466 | 10201294 | 8841121 | 7480949 | 6120776
3/23/2017 0:00 | 17193818 | 15920201 | 14646585 | 13372969 | 12099353 | 10825737 | 9552121 | 8278505 | 7004889 | 5731273
3/23/2017 1:00 | 17582703 | 16280281 | 14977858 | 13675436 | 12373013 | 11070591 | 9768169 | 8465746 | 7163324 | 5860901
3/23/2017 2:00 | 17569761 | 16268297 | 14966833 | 13665370 | 12363906 | 11062442 | 9760978 | 8459514 | 7158051 | 5856587
3/23/2017 3:00 | 17582703 | 16280281 | 14977858 | 13675436 | 12373013 | 11070591 | 9768169 | 8465746 | 7163324 | 5860901
3/23/2017 4:00 | 17582703 | 16280281 | 14977858 | 13675436 | 12373013 | 11070591 | 9768169 | 8465746 | 7163324 | 5860901
3/23/2017 5:00 | 16257356 | 15053108 | 13848859 | 12644610 | 11440362 | 10236113.2 | 9031865 | 7827616 | 6623367 | 5419119
3/23/2017 6:00 | 17582703 | 16280281 | 14977858 | 13675436 | 12373013 | 11070591 | 9768169 | 8465746 | 7163324 | 5860901
3/23/2017 7:00 | 18096642 | 16756150 | 15415658 | 14075166 | 12734674 | 11394182 | 10053690 | 8713198 | 7372706 | 6032214
3/23/2017 8:00 | 16904441 | 15652260 | 14400079 | 13147899 | 11895718 | 10643537 | 9391356 | 8139175 | 6886995 | 5634814
3/23/2017 9:00 | 23447261 | 21710426 | 19973592 | 18236758 | 16499924 | 14763090 | 13026256 | 11289422 | 9552588 | 7815754
3/23/2017 10:00 | 22654736 | 20976607 | 19298479 | 17620350 | 15942222 | 14264093 | 12585964 | 10907836 | 9229707 | 7551579
3/23/2017 11:00 | 22441617 | 20779275 | 19116933 | 17454591 | 15792249 | 14129907 | 12467565 | 10805223 | 9142881 | 7480539
3/23/2017 12:00 | 23607053 | 21858382 | 20109712 | 18361041 | 16612371 | 14863700 | 13115029 | 11366359 | 9617688 | 7869018
3/23/2017 13:00 | 25408763 | 23526632 | 21644502 | 19762371 | 17880241 | 15998110 | 14115979 | 12233849 | 10351718 | 8469588
3/23/2017 14:00 | 30798948 | 28517544 | 26236141 | 23954737 | 21673334 | 19391930 | 17110526 | 14829123 | 12547719 | 10266316
3/23/2017 15:00 | 30036657 | 27811719 | 25586782 | 23361844 | 21136907 | 18911969 | 16687031 | 14462094 | 12237156 | 10012219
3/23/2017 16:00 | 35262969 | 32650897 | 30038825 | 27426754 | 24814682 | 22202610 | 19590538 | 16978466 | 14366395 | 11754323
3/23/2017 17:00 | 17932499 | 16604166 | 15275833 | 13947500 | 12619166 | 11290833 | 9962500 | 8634166 | 7305833 | 5977500
3/23/2017 18:00 | 18686139 | 17301981 | 15917822 | 14533664 | 13149505 | 11765347 | 10381189 | 8997030 | 7612872 | 6228713
3/23/2017 19:00 | 17924347 | 16596618 | 15268888 | 13941159 | 12613429 | 11285700 | 9957971 | 8630241 | 7302512 | 5974782
3/23/2017 20:00 | 17937290 | 16608601 | 15279913 | 13951225 | 12622537 | 11293849 | 9965161 | 8636473 | 7307785 | 5979097
3/23/2017 21:00 | 17937290 | 16608601 | 15279913 | 13951225 | 12622537 | 11293849 | 9965161 | 8636473 | 7307785 | 5979097
3/23/2017 22:00 | 17937290 | 16608601 | 15279913 | 13951225 | 12622537 | 11293849 | 9965161 | 8636473 | 7307785 | 5979097
3/23/2017 23:00 | 17937290 | 16608601 | 15279913 | 13951225 | 12622537 | 11293849 | 9965161 | 8636473 | 7307785 | 5979097
3/24/2017 0:00 | 17582703 | 16280281 | 14977858 | 13675436 | 12373013 | 11070591 | 9768169 | 8465746 | 7163324 | 5860901
3/24/2017 1:00 | 17582703 | 16280281 | 14977858 | 13675436 | 12373013 | 11070591 | 9768169 | 8465746 | 7163324 | 5860901
3/24/2017 2:00 | 18154293 | 16809531 | 15464768 | 14120006 | 12775243 | 11430481 | 10085719 | 8740956 | 7396194 | 6051431
3/24/2017 3:00 | 17193818 | 15920201 | 14646585 | 13372969 | 12099353 | 10825737 | 9552121 | 8278505 | 7004889 | 5731273
3/24/2017 4:00 | 17136166 | 15866821 | 14597475 | 13328129 | 12058784 | 10789438 | 9520092 | 8250747 | 6981401 | 5712055
3/24/2017 5:00 | 17193818 | 15920201 | 14646585 | 13372969 | 12099353 | 10825737 | 9552121 | 8278505 | 7004889 | 5731273
3/24/2017 6:00 | 17136166 | 15866821 | 14597475 | 13328129 | 12058784 | 10789438 | 9520092 | 8250747 | 6981401 | 5712055
3/24/2017 7:00 | 23207354 | 21488291 | 19769228 | 18050165 | 16331101 | 14612038 | 12892975 | 11173911 | 9454848 | 7735785
3/24/2017 8:00 | 22275751 | 20625696 | 18975640 | 17325584 | 15675529 | 14025473 | 12375417 | 10725362 | 9075306 | 7425250
3/24/2017 9:00 | 21678850 | 20073009 | 18467168 | 16861327 | 15255487 | 13649646 | 12043805 | 10437965 | 8832124 | 7226283
3/24/2017 10:00 | 21678850 | 20073009 | 18467168 | 16861327 | 15255487 | 13649646 | 12043805 | 10437965 | 8832124 | 7226283
3/24/2017 11:00 | 30972653 | 28678382 | 26384112 | 24089841 | 21795571 | 19501300 | 17207029 | 14912759 | 12618488 | 10324218
3/24/2017 12:00 | 29365719 | 27190481 | 25015242 | 22840004 | 20664765 | 18489527 | 16314289 | 14139050 | 11963812 | 9788573
3/24/2017 13:00 | 33835352 | 31329029 | 28822707 | 26316385 | 23810062 | 21303740 | 18797418 | 16291095 | 13784773 | 11278451
3/24/2017 14:00 | 33508382 | 31026279 | 28544177 | 26062075 | 23579972 | 21097870 | 18615768 | 16133665 | 13651563 | 11169461
3/24/2017 15:00 | 34650895 | 32084162 | 29517429 | 26950696 | 24383963 | 21817230 | 19250497 | 16683764 | 14117031 | 11550298
3/24/2017 16:00 | 34767328 | 32191971 | 29616613 | 27041255 | 24465898 | 21890540 | 19315182 | 16739825 | 14164467 | 11589109
3/24/2017 17:00 | 22201876 | 20557293 | 18912709 | 17268126 | 15623542 | 13978959 | 12334376 | 10689792 | 9045209 | 7400625
3/24/2017 18:00 | 19417368 | 17979044 | 16540721 | 15102397 | 13664074 | 12225750 | 10787426 | 9349103 | 7910779 | 6472456
3/24/2017 19:00 | 15801763 | 14631262 | 13460761 | 12290260 | 11119759 | 9949258 | 8778757 | 7608256 | 6437755 | 5267254
3/24/2017 20:00 | 18611397 | 17232775 | 15854153 | 14475531 | 13096909 | 11718287 | 10339665 | 8961043 | 7582421 | 6203799
3/24/2017 21:00 | 18581999 | 17205554 | 15829110 | 14452666 | 13076221 | 11699777 | 10323333 | 8946888 | 7570444 | 6194000
3/24/2017 22:00 | 18183808 | 16836859 | 15489910 | 14142961 | 12796013 | 11449064 | 10102115 | 8755167 | 7408218 | 6061269
3/24/2017 23:00 | 17937290 | 16608601 | 15279913 | 13951225 | 12622537 | 11293849 | 9965161 | 8636473 | 7307785 | 5979097
3/25/2017 0:00 | 17582703 | 16280281 | 14977858 | 13675436 | 12373013 | 11070591 | 9768169 | 8465746 | 7163324 | 5860901
3/25/2017 1:00 | 17582703 | 16280281 | 14977858 | 13675436 | 12373013 | 11070591 | 9768169 | 8465746 | 7163324 | 5860901
3/25/2017 2:00 | 17891309 | 16566026 | 15240744 | 13915462 | 12590180 | 11264898 | 9939616 | 8614334 | 7289052 | 5963770
3/25/2017 3:00 | 17891309 | 16566026 | 15240744 | 13915462 | 12590180 | 11264898 | 9939616 | 8614334 | 7289052 | 5963770
3/25/2017 4:00 | 17582703 | 16280281 | 14977858 | 13675436 | 12373013 | 11070591 | 9768169 | 8465746 | 7163324 | 5860901
3/25/2017 5:00 | 17833657 | 16512646 | 15191634 | 13870622 | 12549611 | 11228599 | 9907587 | 8586576 | 7265564 | 5944552
3/25/2017 6:00 | 17891309 | 16566026 | 15240744 | 13915462 | 12590180 | 11264898 | 9939616 | 8614334 | 7289052 | 5963770
3/25/2017 7:00 | 20225349 | 18727175 | 17229001 | 15730827 | 14232653 | 12734479 | 11236305 | 9738131 | 8239957 | 6741783
3/25/2017 8:00 | 21512107 | 19918618 | 18325128 | 16731639 | 15138149 | 13544660 | 11951171 | 10357681 | 8764192 | 7170702
3/25/2017 9:00 | 18140849 | 16797082 | 15453316 | 14109549 | 12765783 | 11422016 | 10078249 | 8734483 | 7390716 | 6046950
3/25/2017 10:00 | 17477475 | 16182847 | 14888219 | 13593592 | 12298964 | 11004336 | 9709708 | 8415080 | 7120453 | 5825825
3/25/2017 11:00 | 19381318 | 17945665 | 16510012 | 15074358 | 13638705 | 12203052 | 10767399 | 9331746 | 7896092 | 6460439
3/25/2017 12:00 | 25691880 | 23788778 | 21885676 | 19982573 | 18079471 | 16176369 | 14273267 | 12370165 | 10467062 | 8563960
3/25/2017 13:00 | 21521433 | 19927253 | 18333073 | 16738892 | 15144712 | 13550532 | 11956352 | 10362172 | 8767991 | 7173811
3/25/2017 14:00 | 25211892 | 23344344 | 21476797 | 19609249 | 17741702 | 15874154 | 14006606 | 12139059 | 10271511 | 8403964
3/25/2017 15:00 | 31124250 | 28818750 | 26513250 | 24207750 | 21902250 | 19596750 | 17291250 | 14985750 | 12680250 | 10374750
3/25/2017 16:00 | 28742167 | 26613118 | 24484068 | 22355019 | 20225969 | 18096920 | 15967871 | 13838821 | 11709772 | 9580722
3/25/2017 17:00 | 20542294 | 19020643 | 17498991 | 15977340 | 14455688 | 12934037 | 11412386 | 9890734 | 8369083 | 6847431
3/25/2017 18:00 | 18500298 | 17129906 | 15759513 | 14389121 | 13018728 | 11648336 | 10277944 | 8907551 | 7537159 | 6166766
3/25/2017 19:00 | 18501891 | 17131381 | 15760870 | 14390360 | 13019849 | 11649339 | 10278829 | 8908318 | 7537808 | 6167297
3/25/2017 20:00 | 18301324 | 16945671 | 15590017 | 14234363 | 12878710 | 11523056 | 10167402 | 8811749 | 7456095 | 6100441
3/25/2017 21:00 | 17451610 | 16158899 | 14866187 | 13573475 | 12280763 | 10988051 | 9695339 | 8402627 | 7109915 | 5817203
3/25/2017 22:00 | 17450017 | 16157424 | 14864830 | 13572236 | 12279642 | 10987048 | 9694454 | 8401860 | 7109266 | 5816672
3/25/2017 23:00 | 18301324 | 16945671 | 15590017 | 14234363 | 12878710 | 11523056 | 10167402 | 8811749 | 7456095 | 6100441
3/26/2017 0:00 | 17020279 | 15759518 | 14498756 | 13237995 | 11977233 | 10716472 | 9455711 | 8194949 | 6934188 | 5673426
3/26/2017 1:00 | 17136166 | 15866821 | 14597475 | 13328129 | 12058784 | 10789438 | 9520092 | 8250747 | 6981401 | 5712055
3/26/2017 2:00 | 17136166 | 15866821 | 14597475 | 13328129 | 12058784 | 10789438 | 9520092 | 8250747 | 6981401 | 5712055
3/26/2017 3:00 | 17020279 | 15759518 | 14498756 | 13237995 | 11977233 | 10716472 | 9455711 | 8194949 | 6934188 | 5673426
3/26/2017 4:00 | 17136166 | 15866821 | 14597475 | 13328129 | 12058784 | 10789438 | 9520092 | 8250747 | 6981401 | 5712055
3/26/2017 5:00 | 17020279 | 15759518 | 14498756 | 13237995 | 11977233 | 10716472 | 9455711 | 8194949 | 6934188 | 5673426
3/26/2017 6:00 | 17136166 | 15866821 | 14597475 | 13328129 | 12058784 | 10789438 | 9520092 | 8250747 | 6981401 | 5712055
3/26/2017 7:00 | 17136166 | 15866821 | 14597475 | 13328129 | 12058784 | 10789438 | 9520092 | 8250747 | 6981401 | 5712055
3/26/2017 8:00 | 15825207 | 14652969 | 13480732 | 12308494 | 11136257 | 9964019 | 8791781 | 7619544 | 6447306 | 5275069
3/26/2017 9:00 | 22275751 | 20625696 | 18975640 | 17325584 | 15675529 | 14025473 | 12375417 | 10725362 | 9075306 | 7425250
3/26/2017 10:00 | 20774944 | 19236059 | 17697174 | 16158289 | 14619405 | 13080520 | 11541635 | 10002751 | 8463866 | 6924981
3/26/2017 11:00 | 23378538 | 21646794 | 19915051 | 18183307 | 16451564 | 14719820 | 12988076 | 11256333 | 9524589 | 7792846
3/26/2017 12:00 | 18989430 | 17582806 | 16176181 | 14769557 | 13362932 | 11956308 | 10549684 | 9143059 | 7736435 | 6329810
3/26/2017 13:00 | 18202676 | 16854329 | 15505983 | 14157637 | 12809290 | 11460944 | 10112598 | 8764251 | 7415905 | 6067559
3/26/2017 14:00 | 27065180 | 25060351 | 23055523 | 21050695 | 19045867 | 17041039 | 15036211 | 13031383 | 11026555 | 9021727
3/26/2017 15:00 | 28385843 | 26283188 | 24180533 | 22077878 | 19975223 | 17872568 | 15769913 | 13667258 | 11564603 | 9461948
3/26/2017 16:00 | 23599109 | 21851026 | 20102944 | 18354862 | 16606780 | 14858698 | 13110616 | 11362534 | 9614452 | 7866370
3/26/2017 17:00 | 18362328 | 17002156 | 15641983 | 14281811 | 12921638 | 11561466 | 10201294 | 8841121 | 7480949 | 6120776
3/26/2017 18:00 | 18245895 | 16894347 | 15542799 | 14191252 | 12839704 | 11488156 | 10136608 | 8785060 | 7433513 | 6081965
3/26/2017 19:00 | 17937290 | 16608601 | 15279913 | 13951225 | 12622537 | 11293849 | 9965161 | 8636473 | 7307785 | 5979097
3/26/2017 20:00 | 18245895 | 16894347 | 15542799 | 14191252 | 12839704 | 11488156 | 10136608 | 8785060 | 7433513 | 6081965
3/26/2017 21:00 | 18245895 | 16894347 | 15542799 | 14191252 | 12839704 | 11488156 | 10136608 | 8785060 | 7433513 | 6081965
3/26/2017 22:00 | 17937290 | 16608601 | 15279913 | 13951225 | 12622537 | 11293849 | 9965161 | 8636473 | 7307785 | 5979097
3/26/2017 23:00 | 17937290 | 16608601 | 15279913 | 13951225 | 12622537 | 11293849 | 9965161 | 8636473 | 7307785 | 5979097
3/27/2017 0:00 | 17582703 | 16280281 | 14977858 | 13675436 | 12373013 | 11070591 | 9768169 | 8465746 | 7163324 | 5860901
3/27/2017 1:00 | 17007923 | 15748076 | 14488230 | 13228384 | 11968538 | 10708692 | 9448846 | 8189000 | 6929154 | 5669308
3/27/2017 2:00 | 17007923 | 15748076 | 14488230 | 13228384 | 11968538 | 10708692 | 9448846 | 8189000 | 6929154 | 5669308
3/27/2017 3:00 | 17007923 | 15748076 | 14488230 | 13228384 | 11968538 | 10708692 | 9448846 | 8189000 | 6929154 | 5669308
3/27/2017 4:00 | 17007923 | 15748076 | 14488230 | 13228384 | 11968538 | 10708692 | 9448846 | 8189000 | 6929154 | 5669308
3/27/2017 5:00 | 16994980 | 15736093 | 14477205 | 13218318 | 11959430 | 10700543 | 9441656 | 8182768 | 6923881 | 5664993
3/27/2017 6:00 | 17582703 | 16280281 | 14977858 | 13675436 | 12373013 | 11070591 | 9768169 | 8465746 | 7163324 | 5860901
3/27/2017 7:00 | 17582703 | 16280281 | 14977858 | 13675436 | 12373013 | 11070591 | 9768169 | 8465746 | 7163324 | 5860901
3/27/2017 8:00 | 17891309 | 16566026 | 15240744 | 13915462 | 12590180 | 11264898 | 9939616 | 8614334 | 7289052 | 5963770
3/27/2017 9:00 | 16904441 | 15652260 | 14400079 | 13147899 | 11895718 | 10643537 | 9391356 | 8139175 | 6886995 | 5634814
3/27/2017 10:00 | 20151772 | 18659049 | 17166325 | 15673601 | 14180877 | 12688153 | 11195429 | 9702705 | 8209981 | 6717257
3/27/2017 11:00 | 16096461 | 14904131 | 13711800 | 12519470 | 11327139 | 10134809 | 8942479 | 7750148 | 6557818 | 5365487
3/27/2017 12:00 | 17092898 | 15826757 | 14560617 | 13294476 | 12028336 | 10762195 | 9496054 | 8229914 | 6963773 | 5697633
3/27/2017 13:00 | 23911948 | 22140693 | 20369437 | 18598182 | 16826926 | 15055671 | 13284416 | 11513160 | 9741905 | 7970649
3/27/2017 14:00 | 13986793 | 12950734 | 11914675 | 10878616 | 9842558 | 8806499 | 7770440 | 6734382 | 5698323 | 4662264
3/27/2017 15:00 | 25689053 | 23786160 | 21883267 | 19980375 | 18077482 | 16174589 | 14271696 | 12368803 | 10465911 | 8563018
3/27/2017 16:00 | 26941408 | 24945749 | 22950089 | 20954429 | 18958769 | 16963109 | 14967449 | 12971789 | 10976129 | 8980469
3/27/2017 17:00 | 18301324 | 16945671 | 15590017 | 14234363 | 12878710 | 11523056 | 10167402 | 8811749 | 7456095 | 6100441
3/27/2017 18:00 | 18362328 | 17002156 | 15641983 | 14281811 | 12921638 | 11561466 | 10201294 | 8841121 | 7480949 | 6120776
3/27/2017 19:00 | 17937290 | 16608601 | 15279913 | 13951225 | 12622537 | 11293849 | 9965161 | 8636473 | 7307785 | 5979097
3/27/2017 20:00 | 17937290 | 16608601 | 15279913 | 13951225 | 12622537 | 11293849 | 9965161 | 8636473 | 7307785 | 5979097
3/27/2017 21:00 | 17203015 | 15928718 | 14654420 | 13380123 | 12105825 | 10831528 | 9557231 | 8282933 | 7008636 | 5734338
3/27/2017 22:00 | 17203015 | 15928718 | 14654420 | 13380123 | 12105825 | 10831528 | 9557231 | 8282933 | 7008636 | 5734338
3/27/2017 23:00 | 17203015 | 15928718 | 14654420 | 13380123 | 12105825 | 10831528 | 9557231 | 8282933 | 7008636 | 5734338
3/28/2017 0:00 | 15682575 | 14520903 | 13359231 | 12197559 | 11035886 | 9874214.2 | 8712542 | 7550870 | 6389197 | 5227525
3/28/2017 1:00 | 16257356 | 15053108 | 13848859 | 12644610 | 11440362 | 10236113.2 | 9031865 | 7827616 | 6623367 | 5419119
3/28/2017 2:00 | 15682575 | 14520903 | 13359231 | 12197559 | 11035886 | 9874214.2 | 8712542 | 7550870 | 6389197 | 5227525
3/28/2017 3:00 | 16257356 | 15053108 | 13848859 | 12644610 | 11440362 | 10236113.2 | 9031865 | 7827616 | 6623367 | 5419119
3/28/2017 4:00 | 17569761 | 16268297 | 14966833 | 13665370 | 12363906 | 11062442 | 9760978 | 8459514 | 7158051 | 5856587
3/28/2017 5:00 | 16257356 | 15053108 | 13848859 | 12644610 | 11440362 | 10236113.2 | 9031865 | 7827616 | 6623367 | 5419119
3/28/2017 6:00 | 17569761 | 16268297 | 14966833 | 13665370 | 12363906 | 11062442 | 9760978 | 8459514 | 7158051 | 5856587
3/28/2017 7:00 | 18154293 | 16809531 | 15464768 | 14120006 | 12775243 | 11430481 | 10085719 | 8740956 | 7396194 | 6051431
3/28/2017 8:00 | 17193818 | 15920201 | 14646585 | 13372969 | 12099353 | 10825737 | 9552121 | 8278505 | 7004889 | 5731273
3/28/2017 9:00 | 16904441 | 15652260 | 14400079 | 13147899 | 11895718 | 10643537 | 9391356 | 8139175 | 6886995 | 5634814
3/28/2017 10:00 | 20839151 | 19295510 | 17751869 | 16208229 | 14664588 | 13120947 | 11577306 | 10033665 | 8490025 | 6946384
3/28/2017 11:00 | 17222047 | 15946340 | 14670633 | 13394925 | 12119218 | 10843511 | 9567804 | 8292097 | 7016389 | 5740682
3/28/2017 12:00 | 20356512 | 18848622 | 17340732 | 15832843 | 14324953 | 12817063 | 11309173 | 9801283 | 8293394 | 6785504
3/28/2017 13:00 | 24036173 | 22255716 | 20475259 | 18694802 | 16914344 | 15133887 | 13353430 | 11572972 | 9792515 | 8012058
3/28/2017 14:00 | 27572111 | 25529732 | 23487354 | 21444975 | 19402597 | 17360218 | 15317839 | 13275461 | 11233082 | 9190704
3/28/2017 15:00 | 25689053 | 23786160 | 21883267 | 19980375 | 18077482 | 16174589 | 14271696 | 12368803 | 10465911 | 8563018
3/28/2017 16:00 | 31148539 | 28841240 | 26533941 | 24226641 | 21919342 | 19612043 | 17304744 | 14997445 | 12690145 | 10382846
3/28/2017 17:00 | 18185486 | 16838413 | 15491340 | 14144267 | 12797194 | 11450121 | 10103048 | 8755975 | 7408902 | 6061829
3/28/2017 18:00 | 18362328 | 17002156 | 15641983 | 14281811 | 12921638 | 11561466 | 10201294 | 8841121 | 7480949 | 6120776
3/28/2017 19:00 | 18362328 | 17002156 | 15641983 | 14281811 | 12921638 | 11561466 | 10201294 | 8841121 | 7480949 | 6120776
3/28/2017 20:00 | 18362328 | 17002156 | 15641983 | 14281811 | 12921638 | 11561466 | 10201294 | 8841121 | 7480949 | 6120776
3/28/2017 21:00 | 17937290 | 16608601 | 15279913 | 13951225 | 12622537 | 11293849 | 9965161 | 8636473 | 7307785 | 5979097
3/28/2017 22:00 | 17924347 | 16596618 | 15268888 | 13941159 | 12613429 | 11285700 | 9957971 | 8630241 | 7302512 | 5974782
3/28/2017 23:00 | 17937290 | 16608601 | 15279913 | 13951225 | 12622537 | 11293849 | 9965161 | 8636473 | 7307785 | 5979097
3/29/2017 0:00 | 15682575 | 14520903 | 13359231 | 12197559 | 11035886 | 9874214.2 | 8712542 | 7550870 | 6389197 | 5227525
3/29/2017 1:00 | 15682575 | 14520903 | 13359231 | 12197559 | 11035886 | 9874214.2 | 8712542 | 7550870 | 6389197 | 5227525
3/29/2017 2:00 | 15682575 | 14520903 | 13359231 | 12197559 | 11035886 | 9874214.2 | 8712542 | 7550870 | 6389197 | 5227525
3/29/2017 3:00 | 15682575 | 14520903 | 13359231 | 12197559 | 11035886 | 9874214.2 | 8712542 | 7550870 | 6389197 | 5227525
3/29/2017 4:00 | 16226305 | 15024356 | 13822408 | 12620459 | 11418511 | 10216562.2 | 9014614 | 7812665 | 6610717 | 5408768
3/29/2017 5:00 | 15682575 | 14520903 | 13359231 | 12197559 | 11035886 | 9874214.2 | 8712542 | 7550870 | 6389197 | 5227525
3/29/2017 6:00 | 16226305 | 15024356 | 13822408 | 12620459 | 11418511 | 10216562.2 | 9014614 | 7812665 | 6610717 | 5408768
3/29/2017 7:00 | 15682575 | 14520903 | 13359231 | 12197559 | 11035886 | 9874214.2 | 8712542 | 7550870 | 6389197 | 5227525
3/29/2017 8:00 | 17582703 | 16280281 | 14977858 | 13675436 | 12373013 | 11070591 | 9768169 | 8465746 | 7163324 | 5860901
3/29/2017 9:00 | 19355971 | 17922196 | 16488420 | 15054644 | 13620869 | 12187093 | 10753317 | 9319542 | 7885766 | 6451990
3/29/2017 10:00 | 17136166 | 15866821 | 14597475 | 13328129 | 12058784 | 10789438 | 9520092 | 8250747 | 6981401 | 5712055
3/29/2017 11:00 | 17550388 | 16250359 | 14950330 | 13650301 | 12350273 | 11050244 | 9750215 | 8450187 | 7150158 | 5850129
3/29/2017 12:00 | 17181879 | 15909147 | 14636415 | 13363684 | 12090952 | 10818220 | 9545488 | 8272756 | 7000025 | 5727293
3/29/2017 13:00 | 18055850 | 16718379 | 15380909 | 14043439 | 12705968 | 11368498 | 10031028 | 8693557 | 7356087 | 6018617
3/29/2017 14:00 | 18279259 | 16925240 | 15571221 | 14217201 | 12863182 | 11509163 | 10155144 | 8801125 | 7447105 | 6093086
3/29/2017 15:00 | 16315431 | 15106881 | 13898330 | 12689780 | 11481229 | 10272679 | 9064129 | 7855578 | 6647028 | 5438477
3/29/2017 16:00 | 17924347 | 16596618 | 15268888 | 13941159 | 12613429 | 11285700 | 9957971 | 8630241 | 7302512 | 5974782
3/29/2017 17:00 | 17924347 | 16596618 | 15268888 | 13941159 | 12613429 | 11285700 | 9957971 | 8630241 | 7302512 | 5974782
3/29/2017 18:00 | 17924347 | 16596618 | 15268888 | 13941159 | 12613429 | 11285700 | 9957971 | 8630241 | 7302512 | 5974782
3/29/2017 19:00 | 17924347 | 16596618 | 15268888 | 13941159 | 12613429 | 11285700 | 9957971 | 8630241 | 7302512 | 5974782
3/29/2017 20:00 | 17924347 | 16596618 | 15268888 | 13941159 | 12613429 | 11285700 | 9957971 | 8630241 | 7302512 | 5974782
3/29/2017 21:00 | 17203015 | 15928718 | 14654420 | 13380123 | 12105825 | 10831528 | 9557231 | 8282933 | 7008636 | 5734338
3/29/2017 22:00 | 17203015 | 15928718 | 14654420 | 13380123 | 12105825 | 10831528 | 9557231 | 8282933 | 7008636 | 5734338
3/29/2017 23:00 | 17203015 | 15928718 | 14654420 | 13380123 | 12105825 | 10831528 | 9557231 | 8282933 | 7008636 | 5734338
3/30/2017 0:00 | 15682575 | 14520903 | 13359231 | 12197559 | 11035886 | 9874214.2 | 8712542 | 7550870 | 6389197 | 5227525
3/30/2017 1:00 | 15682575 | 14520903 | 13359231 | 12197559 | 11035886 | 9874214.2 | 8712542 | 7550870 | 6389197 | 5227525
3/30/2017 2:00 | 15682575 | 14520903 | 13359231 | 12197559 | 11035886 | 9874214.2 | 8712542 | 7550870 | 6389197 | 5227525
3/30/2017 3:00 | 15682575 | 14520903 | 13359231 | 12197559 | 11035886 | 9874214.2 | 8712542 | 7550870 | 6389197 | 5227525
3/30/2017 4:00 | 16226305 | 15024356 | 13822408 | 12620459 | 11418511 | 10216562.2 | 9014614 | 7812665 | 6610717 | 5408768
3/30/2017 5:00 | 16226305 | 15024356 | 13822408 | 12620459 | 11418511 | 10216562.2 | 9014614 | 7812665 | 6610717 | 5408768
3/30/2017 6:00 | 16226305 | 15024356 | 13822408 | 12620459 | 11418511 | 10216562.2 | 9014614 | 7812665 | 6610717 | 5408768
3/30/2017 7:00 | 15682575 | 14520903 | 13359231 | 12197559 | 11035886 | 9874214.2 | 8712542 | 7550870 | 6389197 | 5227525
3/30/2017 8:00 | 16226305 | 15024356 | 13822408 | 12620459 | 11418511 | 10216562.2 | 9014614 | 7812665 | 6610717 | 5408768
3/30/2017 9:00 | 15682575 | 14520903 | 13359231 | 12197559 | 11035886 | 9874214.2 | 8712542 | 7550870 | 6389197 | 5227525
3/30/2017 10:00 | 16257356 | 15053108 | 13848859 | 12644610 | 11440362 | 10236113.2 | 9031865 | 7827616 | 6623367 | 5419119
3/30/2017 11:00 | 17622851 | 16317454 | 15012058 | 13706662 | 12401265 | 11095869 | 9790473 | 8485076 | 7179680 | 5874284
3/30/2017 12:00 | 17622851 | 16317454 | 15012058 | 13706662 | 12401265 | 11095869 | 9790473 | 8485076 | 7179680 | 5874284
3/30/2017 13:00 | 18207383 | 16858688 | 15509993 | 14161298 | 12812603 | 11463908 | 10115213 | 8766518 | 7417823 | 6069128
3/30/2017 14:00 | 17232888 | 15956378 | 14679868 | 13403357 | 12126847 | 10850337 | 9573827 | 8297317 | 7020806 | 5744296
3/30/2017 15:00 | 17013080 | 15752851 | 14492623 | 13232395 | 11972167 | 10711939 | 9451711 | 8191483 | 6931255 | 5671027
3/30/2017 16:00 | 17924347 | 16596618 | 15268888 | 13941159 | 12613429 | 11285700 | 9957971 | 8630241 | 7302512 | 5974782
3/30/2017 17:00 | 17203015 | 15928718 | 14654420 | 13380123 | 12105825 | 10831528 | 9557231 | 8282933 | 7008636 | 5734338
3/30/2017 18:00 | 17203015 | 15928718 | 14654420 | 13380123 | 12105825 | 10831528 | 9557231 | 8282933 | 7008636 | 5734338
3/30/2017 19:00 | 17667288 | 16358600 | 15049912 | 13741224 | 12432536 | 11123848 | 9815160 | 8506472 | 7197784 | 5889096
3/30/2017 20:00 | 17667288 | 16358600 | 15049912 | 13741224 | 12432536 | 11123848 | 9815160 | 8506472 | 7197784 | 5889096
3/30/2017 21:00 | 17203015 | 15928718 | 14654420 | 13380123 | 12105825 | 10831528 | 9557231 | 8282933 | 7008636 | 5734338
3/30/2017 22:00 | 17203015 | 15928718 | 14654420 | 13380123 | 12105825 | 10831528 | 9557231 | 8282933 | 7008636 | 5734338
3/30/2017 23:00 | 17667288 | 16358600 | 15049912 | 13741224 | 12432536 | 11123848 | 9815160 | 8506472 | 7197784 | 5889096
3/31/2017 0:00 | 16226305 | 15024356 | 13822408 | 12620459 | 11418511 | 10216562.2 | 9014614 | 7812665 | 6610717 | 5408768
3/31/2017 1:00 | 16226305 | 15024356 | 13822408 | 12620459 | 11418511 | 10216562.2 | 9014614 | 7812665 | 6610717 | 5408768
3/31/2017 2:00 | 16226305 | 15024356 | 13822408 | 12620459 | 11418511 | 10216562.2 | 9014614 | 7812665 | 6610717 | 5408768
3/31/2017 3:00 | 15682575 | 14520903 | 13359231 | 12197559 | 11035886 | 9874214.2 | 8712542 | 7550870 | 6389197 | 5227525
3/31/2017 4:00 | 16226305 | 15024356 | 13822408 | 12620459 | 11418511 | 10216562.2 | 9014614 | 7812665 | 6610717 | 5408768
3/31/2017 5:00 | 15682575 | 14520903 | 13359231 | 12197559 | 11035886 | 9874214.2 | 8712542 | 7550870 | 6389197 | 5227525
3/31/2017 6:00 | 15682575 | 14520903 | 13359231 | 12197559 | 11035886 | 9874214.2 | 8712542 | 7550870 | 6389197 | 5227525
3/31/2017 7:00 | 15682575 | 14520903 | 13359231 | 12197559 | 11035886 | 9874214.2 | 8712542 | 7550870 | 6389197 | 5227525
3/31/2017 8:00 | 16257356 | 15053108 | 13848859 | 12644610 | 11440362 | 10236113.2 | 9031865 | 7827616 | 6623367 | 5419119
3/31/2017 9:00 | 15881413 | 14705012 | 13528611 | 12352210 | 11175809 | 9999408.2 | 8823007 | 7646606 | 6470205 | 5293804
3/31/2017 10:00 | 15881413 | 14705012 | 13528611 | 12352210 | 11175809 | 9999408.2 | 8823007 | 7646606 | 6470205 | 5293804
3/31/2017 11:00 | 18207383 | 16858688 | 15509993 | 14161298 | 12812603 | 11463908 | 10115213 | 8766518 | 7417823 | 6069128
3/31/2017 12:00 | 17598902 | 16295279 | 14991657 | 13688035 | 12384412 | 11080790 | 9777168 | 8473545 | 7169923 | 5866301
3/31/2017 13:00 | 18113501 | 16771760 | 15430019 | 14088279 | 12746538 | 11404797 | 10063056 | 8721315 | 7379575 | 6037834
3/31/2017 14:00 | 18336910 | 16978621 | 15620331 | 14262041 | 12903752 | 11545462 | 10187172 | 8828883 | 7470593 | 6112303
3/31/2017 15:00 | 16373083 | 15160262 | 13947441 | 12734620 | 11521799 | 10308978 | 9096157 | 7883336 | 6670515 | 5457694
3/31/2017 16:00 | 18362328 | 17002156 | 15641983 | 14281811 | 12921638 | 11561466 | 10201294 | 8841121 | 7480949 | 6120776
3/31/2017 17:00 | 18362328 | 17002156 | 15641983 | 14281811 | 12921638 | 11561466 | 10201294 | 8841121 | 7480949 | 6120776
3/31/2017 18:00 | 18362328 | 17002156 | 15641983 | 14281811 | 12921638 | 11561466 | 10201294 | 8841121 | 7480949 | 6120776
3/31/2017 19:00 | 18362328 | 17002156 | 15641983 | 14281811 | 12921638 | 11561466 | 10201294 | 8841121 | 7480949 | 6120776
3/31/2017 20:00 | 18362328 | 17002156 | 15641983 | 14281811 | 12921638 | 11561466 | 10201294 | 8841121 | 7480949 | 6120776
3/31/2017 21:00 | 18508880 | 17137851 | 15766823 | 14395795 | 13024767 | 11653739 | 10282711 | 8911683 | 7540655 | 6169627
3/31/2017 22:00 | 17924347 | 16596618 | 15268888 | 13941159 | 12613429 | 11285700 | 9957971 | 8630241 | 7302512 | 5974782
3/31/2017 23:00 | 17924347 | 16596618 | 15268888 | 13941159 | 12613429 | 11285700 | 9957971 | 8630241 | 7302512 | 5974782
2017-01-04 | 19873485 | 18401375 | 16929265 | 15457155 | 13985045 | 12512935 | 11040825 | 9568715 | 8096605 | 6624495
2017-01-04 01:00 | 22261174 | 20612199 | 18963223 | 17314247 | 15665271 | 14016295 | 12367319 | 10718343 | 9069367 | 7420391
2017-01-04 02:00 | 22261174 | 20612199 | 18963223 | 17314247 | 15665271 | 14016295 | 12367319 | 10718343 | 9069367 | 7420391
2017-01-04 03:00 | 19873485 | 18401375 | 16929265 | 15457155 | 13985045 | 12512935 | 11040825 | 9568715 | 8096605 | 6624495
2017-01-04 04:00 | 22261174 | 20612199 | 18963223 | 17314247 | 15665271 | 14016295 | 12367319 | 10718343 | 9069367 | 7420391
2017-01-04 05:00 | 22261174 | 20612199 | 18963223 | 17314247 | 15665271 | 14016295 | 12367319 | 10718343 | 9069367 | 7420391
2017-01-04 06:00 | 19873485 | 18401375 | 16929265 | 15457155 | 13985045 | 12512935 | 11040825 | 9568715 | 8096605 | 6624495
2017-01-04 07:00 | 13974604 | 12939449 | 11904293 | 10869137 | 9833981 | 8798825 | 7763669 | 6728513 | 5693357 | 4658201
2017-01-04 08:00 | 13035983 | 12070354 | 11104726 | 10139098 | 9173469 | 8207841 | 7242213 | 6276584 | 5310956 | 4345328
2017-01-04 09:00 | 16087443 | 14895781 | 13704118 | 12512456 | 11320793 | 10129131 | 8937469 | 7745806 | 6554144 | 5362481
2017-01-04 10:00 | 23951243 | 22177076 | 20402910 | 18628744 | 16854578 | 15080412 | 13306246 | 11532080 | 9757914 | 7983748
2017-01-04 11:00 | 23461421 | 21723538 | 19985655 | 18247772 | 16509889 | 14772006 | 13034123 | 11296240 | 9558357 | 7820474
2017-01-04 12:00 | 33812799 | 31308147 | 28803495 | 26298844 | 23794192 | 21289540 | 18784888 | 16280236 | 13775585 | 11270933
2017-01-04 13:00 | 33812799 | 31308147 | 28803495 | 26298844 | 23794192 | 21289540 | 18784888 | 16280236 | 13775585 | 11270933
2017-01-04 14:00 | 29418342 | 27239206 | 25060069 | 22880933 | 20701796 | 18522660 | 16343524 | 14164387 | 11985251 | 9806114
2017-01-04 15:00 | 30507475 | 28247662 | 25987849 | 23728036 | 21468223 | 19208410 | 16948597 | 14688784 | 12428971 | 10169158
2017-01-04 16:00 | 31014551 | 28717176 | 26419802 | 24122428 | 21825054 | 19527680 | 17230306 | 14932932 | 12635558 | 10338184
2017-01-04 17:00 | 22746248 | 21061341 | 19376434 | 17691527 | 16006619 | 14321712 | 12636805 | 10951897 | 9266990 | 7582083
2017-01-04 18:00 | 15907166 | 14728857 | 13550549 | 12372240 | 11193932 | 10015623 | 8837314 | 7659006 | 6480697 | 5302389
2017-01-04 19:00 | 15702812 | 14539641 | 13376470 | 12213299 | 11050127 | 9886956 | 8723785 | 7560613 | 6397442 | 5234271
2017-01-04 20:00 | 19521070 | 18075065 | 16629060 | 15183054 | 13737049 | 12291044 | 10845039 | 9399034 | 7953028 | 6507023
2017-01-04 21:00 | 17172921 | 15900853 | 14628785 | 13356716 | 12084648 | 10812580 | 9540512 | 8268444 | 6996375 | 5724307
2017-01-04 22:00 | 17558900 | 16258241 | 14957582 | 13656923 | 12356263 | 11055604 | 9754945 | 8454285 | 7153626 | 5852967
2017-01-04 23:00 | 17705452 | 16393937 | 15082422 | 13770907 | 12459392 | 11147877 | 9836362 | 8524847 | 7213332 | 5901817
2017-02-04 | 19673796 | 18216478 | 16759160 | 15301841 | 13844523 | 12387205 | 10929887 | 9472569 | 8015250 | 6557932
2017-02-04 01:00 | 19432523 | 17993076 | 16553630 | 15114184 | 13674738 | 12235292 | 10795846 | 9356400 | 7916954 | 6477508
2017-02-04 02:00 | 19432523 | 17993076 | 16553630 | 15114184 | 13674738 | 12235292 | 10795846 | 9356400 | 7916954 | 6477508
2017-02-04 03:00 | 20009463 | 18527281 | 17045098 | 15562916 | 14080733 | 12598551 | 11116369 | 9634186 | 8152004 | 6669821
2017-02-04 04:00 | 20009463 | 18527281 | 17045098 | 15562916 | 14080733 | 12598551 | 11116369 | 9634186 | 8152004 | 6669821
2017-02-04 05:00 | 19419580 | 17981093 | 16542605 | 15104118 | 13665630 | 12227143 | 10788656 | 9350168 | 7911681 | 6473193
2017-02-04 06:00 | 18107175 | 16765903 | 15424631 | 14083359 | 12742086 | 11400814.2 | 10059542 | 8718270 | 7376997 | 6035725
2017-02-04 07:00 | 18107175 | 16765903 | 15424631 | 14083359 | 12742086 | 11400814.2 | 10059542 | 8718270 | 7376997 | 6035725
2017-02-04 08:00 | 19419580 | 17981093 | 16542605 | 15104118 | 13665630 | 12227143 | 10788656 | 9350168 | 7911681 | 6473193
2017-02-04 09:00 | 19432523 | 17993076 | 16553630 | 15114184 | 13674738 | 12235292 | 10795846 | 9356400 | 7916954 | 6477508
2017-02-04 10:00 | 19432523 | 17993076 | 16553630 | 15114184 | 13674738 | 12235292 | 10795846 | 9356400 | 7916954 | 6477508
2017-02-04 11:00 | 20876478 | 19330072 | 17783666 | 16237261 | 14690855 | 13144449 | 11598043 | 10051637 | 8505232 | 6958826
2017-02-04 12:00 | 20210345 | 18713282 | 17216220 | 15719157 | 14222095 | 12725032 | 11227969 | 9730907 | 8233844 | 6736782
2017-02-04 13:00 | 20493219 | 18975203 | 17457187 | 15939170 | 14421154 | 12903138 | 11385122 | 9867106 | 8349089 | 6831073
2017-02-04 14:00 | 23596232 | 21848363 | 20100494 | 18352625 | 16604756 | 14856887 | 13109018 | 11361149 | 9613280 | 7865411
2017-02-04 15:00 | 18869312 | 17471585 | 16073858 | 14676132 | 13278405 | 11880678 | 10482951 | 9085224 | 7687498 | 6289771
2017-02-04 16:00 | 19215478 | 17792109 | 16368740 | 14945371 | 13522003 | 12098634 | 10675265 | 9251897 | 7828528 | 6405159
2017-02-04 17:00 | 16765685 | 15523782 | 14281880 | 13039977 | 11798075 | 10556172 | 9314269 | 8072367 | 6830464 | 5588562
2017-02-04 18:00 | 16194095 | 14994532 | 13794970 | 12595407 | 11395845 | 10196282 | 8996719 | 7797157 | 6597594 | 5398032
2017-02-04 19:00 | 15472763 | 14326632 | 13180502 | 12034371 | 10888241 | 9742110 | 8595979 | 7449849 | 6303718 | 5157588
2017-02-04 20:00 | 15472763 | 14326632 | 13180502 | 12034371 | 10888241 | 9742110 | 8595979 | 7449849 | 6303718 | 5157588
2017-02-04 21:00 | 15696028 | 14533359 | 13370690 | 12208021 | 11045353 | 9882684 | 8720015 | 7557347 | 6394678 | 5232009
2017-02-04 22:00 | 15696028 | 14533359 | 13370690 | 12208021 | 11045353 | 9882684 | 8720015 | 7557347 | 6394678 | 5232009
2017-02-04 23:00 | 15696028 | 14533359 | 13370690 | 12208021 | 11045353 | 9882684 | 8720015 | 7557347 | 6394678 | 5232009
2017-03-04 | 17532395 | 16233699 | 14935003 | 13636307 | 12337611 | 11038915.2 | 9740219 | 8441523 | 7142827 | 5844132
2017-03-04 01:00 | 17532395 | 16233699 | 14935003 | 13636307 | 12337611 | 11038915.2 | 9740219 | 8441523 | 7142827 | 5844132
2017-03-04 02:00 | 17532395 | 16233699 | 14935003 | 13636307 | 12337611 | 11038915.2 | 9740219 | 8441523 | 7142827 | 5844132
2017-03-04 03:00 | 17532395 | 16233699 | 14935003 | 13636307 | 12337611 | 11038915.2 | 9740219 | 8441523 | 7142827 | 5844132
2017-03-04 04:00 | 17532395 | 16233699 | 14935003 | 13636307 | 12337611 | 11038915.2 | 9740219 | 8441523 | 7142827 | 5844132
2017-03-04 05:00 | 17532395 | 16233699 | 14935003 | 13636307 | 12337611 | 11038915.2 | 9740219 | 8441523 | 7142827 | 5844132
2017-03-04 06:00 | 18076124 | 16737152 | 15398180 | 14059207 | 12720235 | 11381263.2 | 10042291 | 8703319 | 7364347 | 6025375
2017-03-04 07:00 | 18076124 | 16737152 | 15398180 | 14059207 | 12720235 | 11381263.2 | 10042291 | 8703319 | 7364347 | 6025375
2017-03-04 08:00 | 17532395 | 16233699 | 14935003 | 13636307 | 12337611 | 11038915.2 | 9740219 | 8441523 | 7142827 | 5844132
2017-03-04 09:00 | 17532395 | 16233699 | 14935003 | 13636307 | 12337611 | 11038915.2 | 9740219 | 8441523 | 7142827 | 5844132
2017-03-04 10:00 | 17532395 | 16233699 | 14935003 | 13636307 | 12337611 | 11038915.2 | 9740219 | 8441523 | 7142827 | 5844132
2017-03-04 11:00 | 18897889 | 17498046 | 16098202 | 14698358 | 13298515 | 11898671 | 10498827 | 9098984 | 7699140 | 6299296
2017-03-04 12:00 | 18897889 | 17498046 | 16098202 | 14698358 | 13298515 | 11898671 | 10498827 | 9098984 | 7699140 | 6299296
2017-03-04 13:00 | 19472670 | 18030250 | 16587830 | 15145410 | 13702990 | 12260570 | 10818150 | 9375730 | 7933310 | 6490890
2017-03-04 14:00 | 19030478 | 17620813 | 16211148 | 14801483 | 13391818 | 11982153 | 10572488 | 9162823 | 7753158 | 6343493
2017-03-04 15:00 | 19271325 | 17843819 | 16416314 | 14988808 | 13561303 | 12133797 | 10706291 | 9278786 | 7851280 | 6423775
2017-03-04 16:00 | 18262484 | 16909707 | 15556931 | 14204154 | 12851378 | 11498601 | 10145824 | 8793048 | 7440271 | 6087495
2017-03-04 17:00 | 16417360 | 15201259 | 13985158 | 12769057 | 11552957 | 10336856 | 9120755 | 7904655 | 6688554 | 5472453
2017-03-04 18:00 | 16417360 | 15201259 | 13985158 | 12769057 | 11552957 | 10336856 | 9120755 | 7904655 | 6688554 | 5472453
2017-03-04 19:00 | 16417360 | 15201259 | 13985158 | 12769057 | 11552957 | 10336856 | 9120755 | 7904655 | 6688554 | 5472453
2017-03-04 20:00 | 16194095 | 14994532 | 13794970 | 12595407 | 11395845 | 10196282 | 8996719 | 7797157 | 6597594 | 5398032
2017-03-04 21:00 | 16417360 | 15201259 | 13985158 | 12769057 | 11552957 | 10336856 | 9120755 | 7904655 | 6688554 | 5472453
2017-03-04 22:00 | 16417360 | 15201259 | 13985158 | 12769057 | 11552957 | 10336856 | 9120755 | 7904655 | 6688554 | 5472453
2017-03-04 23:00 | 16417360 | 15201259 | 13985158 | 12769057 | 11552957 | 10336856 | 9120755 | 7904655 | 6688554 | 5472453
2017-04-04 | 19419580 | 17981093 | 16542605 | 15104118 | 13665630 | 12227143 | 10788656 | 9350168 | 7911681 | 6473193
2017-04-04 01:00 | 19419580 | 17981093 | 16542605 | 15104118 | 13665630 | 12227143 | 10788656 | 9350168 | 7911681 | 6473193
2017-04-04 02:00 | 19419580 | 17981093 | 16542605 | 15104118 | 13665630 | 12227143 | 10788656 | 9350168 | 7911681 | 6473193
2017-04-04 03:00 | 18107175 | 16765903 | 15424631 | 14083359 | 12742086 | 11400814.2 | 10059542 | 8718270 | 7376997 | 6035725
2017-04-04 04:00 | 18107175 | 16765903 | 15424631 | 14083359 | 12742086 | 11400814.2 | 10059542 | 8718270 | 7376997 | 6035725
2017-04-04 05:00 | 18107175 | 16765903 | 15424631 | 14083359 | 12742086 | 11400814.2 | 10059542 | 8718270 | 7376997 | 6035725
2017-04-04 06:00 | 19419580 | 17981093 | 16542605 | 15104118 | 13665630 | 12227143 | 10788656 | 9350168 | 7911681 | 6473193
2017-04-04 07:00 | 19432523 | 17993076 | 16553630 | 15114184 | 13674738 | 12235292 | 10795846 | 9356400 | 7916954 | 6477508
2017-04-04 08:00 | 19432523 | 17993076 | 16553630 | 15114184 | 13674738 | 12235292 | 10795846 | 9356400 | 7916954 | 6477508
2017-04-04 09:00 | 20765737 | 19227534 | 17689331 | 16151128 | 14612926 | 13074723 | 11536520 | 9998318 | 8460115 | 6921912
2017-04-04 10:00 | 19573536 | 18123644 | 16673753 | 15223861 | 13773970 | 12324078 | 10874186 | 9424295 | 7974403 | 6524512
2017-04-04 11:00 | 20365246 | 18856709 | 17348172 | 15839635 | 14331099 | 12822562 | 11314025 | 9805489 | 8296952 | 6788415
2017-04-04 12:00 | 14664230 | 13577991 | 12491752 | 11405513 | 10319273 | 9233034 | 8146795 | 7060555 | 5974316 | 4888077
2017-04-04 13:00 | 24274865 | 22476726 | 20678588 | 18880450 | 17082312 | 15284174 | 13486036 | 11687898 | 9889760 | 8091622
2017-04-04 14:00 | 25193802 | 23327594 | 21461387 | 19595179 | 17728972 | 15862764 | 13996556 | 12130349 | 10264141 | 8397934
2017-04-04 15:00 | 26775192 | 24791844 | 22808497 | 20825149 | 18841802 | 16858454 | 14875106 | 12891759 | 10908411 | 8925064
2017-04-04 16:00 | 19929898 | 18453609 | 16977320 | 15501031 | 14024743 | 12548454 | 11072165 | 9595877 | 8119588 | 6643299
2017-04-04 17:00 | 16502700 | 15280278 | 14057856 | 12835433 | 11613011 | 10390589 | 9168167 | 7945745 | 6723322 | 5500900
2017-04-04 18:00 | 16194095 | 14994532 | 13794970 | 12595407 | 11395845 | 10196282 | 8996719 | 7797157 | 6597594 | 5398032
2017-04-04 19:00 | 16194095 | 14994532 | 13794970 | 12595407 | 11395845 | 10196282 | 8996719 | 7797157 | 6597594 | 5398032
2017-04-04 20:00 | 16194095 | 14994532 | 13794970 | 12595407 | 11395845 | 10196282 | 8996719 | 7797157 | 6597594 | 5398032
2017-04-04 21:00 | 16194095 | 14994532 | 13794970 | 12595407 | 11395845 | 10196282 | 8996719 | 7797157 | 6597594 | 5398032
2017-04-04 22:00 | 16194095 | 14994532 | 13794970 | 12595407 | 11395845 | 10196282 | 8996719 | 7797157 | 6597594 | 5398032
2017-04-04 23:00 | 16194095 | 14994532 | 13794970 | 12595407 | 11395845 | 10196282 | 8996719 | 7797157 | 6597594 | 5398032
2017-05-04 | 19432523 | 17993076 | 16553630 | 15114184 | 13674738 | 12235292 | 10795846 | 9356400 | 7916954 | 6477508
2017-05-04 01:00 | 19432523 | 17993076 | 16553630 | 15114184 | 13674738 | 12235292 | 10795846 | 9356400 | 7916954 | 6477508
2017-05-04 02:00 | 19432523 | 17993076 | 16553630 | 15114184 | 13674738 | 12235292 | 10795846 | 9356400 | 7916954 | 6477508
2017-05-04 03:00 | 19432523 | 17993076 | 16553630 | 15114184 | 13674738 | 12235292 | 10795846 | 9356400 | 7916954 | 6477508
2017-05-04 04:00 | 19432523 | 17993076 | 16553630 | 15114184 | 13674738 | 12235292 | 10795846 | 9356400 | 7916954 | 6477508
2017-05-04 05:00 | 19419580 | 17981093 | 16542605 | 15104118 | 13665630 | 12227143 | 10788656 | 9350168 | 7911681 | 6473193
2017-05-04 06:00 | 19432523 | 17993076 | 16553630 | 15114184 | 13674738 | 12235292 | 10795846 | 9356400 | 7916954 | 6477508
2017-05-04 07:00 | 19683476 | 18225441 | 16767406 | 15309371 | 13851335 | 12393300 | 10935265 | 9477229 | 8019194 | 6561159
2017-05-04 08:00 | 20765737 | 19227534 | 17689331 | 16151128 | 14612926 | 13074723 | 11536520 | 9998318 | 8460115 | 6921912
2017-05-04 09:00 | 19573536 | 18123644 | 16673753 | 15223861 | 13773970 | 12324078 | 10874186 | 9424295 | 7974403 | 6524512
2017-05-04 10:00 | 19573536 | 18123644 | 16673753 | 15223861 | 13773970 | 12324078 | 10874186 | 9424295 | 7974403 | 6524512
2017-05-04 11:00 | 15859414 | 14684643 | 13509871 | 12335100 | 11160328 | 9985557 | 8810786 | 7636014 | 6461243 | 5286471
2017-05-04 12:00 | 18334321 | 16976224 | 15618126 | 14260028 | 12901930 | 11543832 | 10185734 | 8827636 | 7469538 | 6111440
2017-05-04 13:00 | 20596945 | 19071246 | 17545546 | 16019846 | 14494147 | 12968447 | 11442747 | 9917048 | 8391348 | 6865648
2017-05-04 14:00 | 21845935 | 20227718 | 18609500 | 16991283 | 15373065 | 13754848 | 12136631 | 10518413 | 8900196 | 7281978
2017-05-04 15:00 | 25319652 | 23444122 | 21568592 | 19693063 | 17817533 | 15942003 | 14066473 | 12190943 | 10315414 | 8439884
2017-05-04 16:00 | 26227684 | 24284893 | 22342101 | 20399310 | 18456518 | 16513727 | 14570936 | 12628144 | 10685353 | 8742561
2017-05-04 17:00 | 16765685 | 15523782 | 14281880 | 13039977 | 11798075 | 10556172 | 9314269 | 8072367 | 6830464 | 5588562
2017-05-04 18:00 | 16502700 | 15280278 | 14057856 | 12835433 | 11613011 | 10390589 | 9168167 | 7945745 | 6723322 | 5500900
2017-05-04 19:00 | 16194095 | 14994532 | 13794970 | 12595407 | 11395845 | 10196282 | 8996719 | 7797157 | 6597594 | 5398032
2017-05-04 20:00 | 16194095 | 14994532 | 13794970 | 12595407 | 11395845 | 10196282 | 8996719 | 7797157 | 6597594 | 5398032
2017-05-04 21:00 | 16194095 | 14994532 | 13794970 | 12595407 | 11395845 | 10196282 | 8996719 | 7797157 | 6597594 | 5398032
2017-05-04 22:00 | 16194095 | 14994532 | 13794970 | 12595407 | 11395845 | 10196282 | 8996719 | 7797157 | 6597594 | 5398032
2017-05-04 23:00 | 16194095 | 14994532 | 13794970 | 12595407 | 11395845 | 10196282 | 8996719 | 7797157 | 6597594 | 5398032
2017-06-04 | 19432523 | 17993076 | 16553630 | 15114184 | 13674738 | 12235292 | 10795846 | 9356400 | 7916954 | 6477508
2017-06-04 01:00 | 19432523 | 17993076 | 16553630 | 15114184 | 13674738 | 12235292 | 10795846 | 9356400 | 7916954 | 6477508
2017-06-04 02:00 | 19432523 | 17993076 | 16553630 | 15114184 | 13674738 | 12235292 | 10795846 | 9356400 | 7916954 | 6477508
2017-06-04 03:00 | 19432523 | 17993076 | 16553630 | 15114184 | 13674738 | 12235292 | 10795846 | 9356400 | 7916954 | 6477508
2017-06-04 04:00 | 19432523 | 17993076 | 16553630 | 15114184 | 13674738 | 12235292 | 10795846 | 9356400 | 7916954 | 6477508
2017-06-04 05:00 | 19432523 | 17993076 | 16553630 | 15114184 | 13674738 | 12235292 | 10795846 | 9356400 | 7916954 | 6477508
2017-06-04 06:00 | 19432523 | 17993076 | 16553630 | 15114184 | 13674738 | 12235292 | 10795846 | 9356400 | 7916954 | 6477508
2017-06-04 07:00 | 19432523 | 17993076 | 16553630 | 15114184 | 13674738 | 12235292 | 10795846 | 9356400 | 7916954 | 6477508
2017-06-04 08:00 | 19432523 | 17993076 | 16553630 | 15114184 | 13674738 | 12235292 | 10795846 | 9356400 | 7916954 | 6477508
2017-06-04 09:00 | 19683476 | 18225441 | 16767406 | 15309371 | 13851335 | 12393300 | 10935265 | 9477229 | 8019194 | 6561159
2017-06-04 10:00 | 20765737 | 19227534 | 17689331 | 16151128 | 14612926 | 13074723 | 11536520 | 9998318 | 8460115 | 6921912
2017-06-04 11:00 | 20365246 | 18856709 | 17348172 | 15839635 | 14331099 | 12822562 | 11314025 | 9805489 | 8296952 | 6788415
2017-06-04 12:00 | 19659364 | 18203115 | 16746866 | 15290616 | 13834367 | 12378118 | 10921869 | 9465620 | 8009370 | 6553121
2017-06-04 13:00 | 22090534 | 20454199 | 18817863 | 17181527 | 15545191 | 13908855 | 12272519 | 10636183 | 8999847 | 7363511
2017-06-04 14:00 | 22919428 | 21221693 | 19523957 | 17826222 | 16128486 | 14430751 | 12733016 | 11035280 | 9337545 | 7639809
2017-06-04 15:00 | 17057944 | 15794393 | 14530841 | 13267290 | 12003738 | 10740187 | 9476636 | 8213084 | 6949533 | 5685981
2017-06-04 16:00 | 30104690 | 27874713 | 25644736 | 23414759 | 21184782 | 18954805 | 16724828 | 14494851 | 12264874 | 10034897
2017-06-04 17:00 | 19557091 | 18108418 | 16659744 | 15211071 | 13762397 | 12313724 | 10865051 | 9416377 | 7967704 | 6519030
2017-06-04 18:00 | 18506810 | 17135935 | 15765060 | 14394186 | 13023311 | 11652436 | 10281561 | 8910686 | 7539812 | 6168937
2017-06-04 19:00 | 18422808 | 17058156 | 15693503 | 14328851 | 12964198 | 11599546 | 10234894 | 8870241 | 7505589 | 6140936
2017-06-04 20:00 | 18114203 | 16772410 | 15430617 | 14088825 | 12747032 | 11405239 | 10063446 | 8721653 | 7379861 | 6038068
2017-06-04 21:00 | 18114203 | 16772410 | 15430617 | 14088825 | 12747032 | 11405239 | 10063446 | 8721653 | 7379861 | 6038068
2017-06-04 22:00 | 18114203 | 16772410 | 15430617 | 14088825 | 12747032 | 11405239 | 10063446 | 8721653 | 7379861 | 6038068
2017-06-04 23:00 | 18337468 | 16979137 | 15620806 | 14262475 | 12904144 | 11545813 | 10187482 | 8829151 | 7470820 | 6112489
2017-07-04 | 19419580 | 17981093 | 16542605 | 15104118 | 13665630 | 12227143 | 10788656 | 9350168 | 7911681 | 6473193
2017-07-04 01:00 | 17532395 | 16233699 | 14935003 | 13636307 | 12337611 | 11038915.2 | 9740219 | 8441523 | 7142827 | 5844132
2017-07-04 02:00 | 17532395 | 16233699 | 14935003 | 13636307 | 12337611 | 11038915.2 | 9740219 | 8441523 | 7142827 | 5844132
2017-07-04 03:00 | 18107175 | 16765903 | 15424631 | 14083359 | 12742086 | 11400814.2 | 10059542 | 8718270 | 7376997 | 6035725
2017-07-04 04:00 | 18107175 | 16765903 | 15424631 | 14083359 | 12742086 | 11400814.2 | 10059542 | 8718270 | 7376997 | 6035725
2017-07-04 05:00 | 17532395 | 16233699 | 14935003 | 13636307 | 12337611 | 11038915.2 | 9740219 | 8441523 | 7142827 | 5844132
2017-07-04 06:00 | 19432523 | 17993076 | 16553630 | 15114184 | 13674738 | 12235292 | 10795846 | 9356400 | 7916954 | 6477508
2017-07-04 07:00 | 19741128 | 18278822 | 16816516 | 15354211 | 13891905 | 12429599 | 10967293 | 9504987 | 8042682 | 6580376
2017-07-04 08:00 | 19573536 | 18123644 | 16673753 | 15223861 | 13773970 | 12324078 | 10874186 | 9424295 | 7974403 | 6524512
2017-07-04 09:00 | 19573536 | 18123644 | 16673753 | 15223861 | 13773970 | 12324078 | 10874186 | 9424295 | 7974403 | 6524512
2017-07-04 10:00 | 21126588 | 19561656 | 17996723 | 16431791 | 14866858 | 13301926 | 11736994 | 10172061 | 8607129 | 7042196
2017-07-04 11:00 | 20365246 | 18856709 | 17348172 | 15839635 | 14331099 | 12822562 | 11314025 | 9805489 | 8296952 | 6788415
2017-07-04 12:00 | 19330728 | 17898822 | 16466916 | 15035011 | 13603105 | 12171199 | 10739293 | 9307387 | 7875482 | 6443576
2017-07-04 13:00 | 20701856 | 19168385 | 17634914 | 16101444 | 14567973 | 13034502 | 11501031 | 9967560 | 8434090 | 6900619
2017-07-04 14:00 | 19043421 | 17632797 | 16222173 | 14811550 | 13400926 | 11990302 | 10579678 | 9169054 | 7758431 | 6347807
2017-07-04 15:00 | 20889944 | 19342541 | 17795138 | 16247735 | 14700331 | 13152928 | 11605525 | 10058121 | 8510718 | 6963315
2017-07-04 16:00 | 21801212 | 20186307 | 18571403 | 16956498 | 15341594 | 13726689 | 12111784 | 10496880 | 8881975 | 7267071
2017-07-04 17:00 | 17392871 | 16104510 | 14816149 | 13527789 | 12239428 | 10951067 | 9662706 | 8374345 | 7085985 | 5797624
2017-07-04 18:00 | 17392871 | 16104510 | 14816149 | 13527789 | 12239428 | 10951067 | 9662706 | 8374345 | 7085985 | 5797624
2017-07-04 19:00 | 17392871 | 16104510 | 14816149 | 13527789 | 12239428 | 10951067 | 9662706 | 8374345 | 7085985 | 5797624
2017-07-04 20:00 | 17392871 | 16104510 | 14816149 | 13527789 | 12239428 | 10951067 | 9662706 | 8374345 | 7085985 | 5797624
2017-07-04 21:00 | 18114203 | 16772410 | 15430617 | 14088825 | 12747032 | 11405239 | 10063446 | 8721653 | 7379861 | 6038068
2017-07-04 22:00 | 17392871 | 16104510 | 14816149 | 13527789 | 12239428 | 10951067 | 9662706 | 8374345 | 7085985 | 5797624
2017-07-04 23:00 | 17392871 | 16104510 | 14816149 | 13527789 | 12239428 | 10951067 | 9662706 | 8374345 | 7085985 | 5797624
2017-08-04 | 18857742 | 17460872 | 16064002 | 14667133 | 13270263 | 11873393 | 10476523 | 9079653 | 7682784 | 6285914
2017-08-04 01:00 | 18857742 | 17460872 | 16064002 | 14667133 | 13270263 | 11873393 | 10476523 | 9079653 | 7682784 | 6285914
2017-08-04 02:00 | 18857742 | 17460872 | 16064002 | 14667133 | 13270263 | 11873393 | 10476523 | 9079653 | 7682784 | 6285914
2017-08-04 03:00 | 18844799 | 17448888 | 16052977 | 14657066 | 13261155 | 11865244 | 10469333 | 9073422 | 7677511 | 6281600
2017-08-04 04:00 | 18844799 | 17448888 | 16052977 | 14657066 | 13261155 | 11865244 | 10469333 | 9073422 | 7677511 | 6281600
2017-08-04 05:00 | 18844799 | 17448888 | 16052977 | 14657066 | 13261155 | 11865244 | 10469333 | 9073422 | 7677511 | 6281600
2017-08-04 06:00 | 19432523 | 17993076 | 16553630 | 15114184 | 13674738 | 12235292 | 10795846 | 9356400 | 7916954 | 6477508
2017-08-04 07:00 | 19432523 | 17993076 | 16553630 | 15114184 | 13674738 | 12235292 | 10795846 | 9356400 | 7916954 | 6477508
2017-08-04 08:00 | 19683476 | 18225441 | 16767406 | 15309371 | 13851335 | 12393300 | 10935265 | 9477229 | 8019194 | 6561159
2017-08-04 09:00 | 19683476 | 18225441 | 16767406 | 15309371 | 13851335 | 12393300 | 10935265 | 9477229 | 8019194 | 6561159
2017-08-04 10:00 | 19683476 | 18225441 | 16767406 | 15309371 | 13851335 | 12393300 | 10935265 | 9477229 | 8019194 | 6561159
2017-08-04 11:00 | 19736566 | 18274599 | 16812631 | 15350663 | 13888695 | 12426727 | 10964759 | 9502791 | 8040823 | 6578855
2017-08-04 12:00 | 20382600 | 18872778 | 17362956 | 15853133 | 14343311 | 12833489 | 11323667 | 9813845 | 8304022 | 6794200
2017-08-04 13:00 | 20760738 | 19222906 | 17685073 | 16147241 | 14609408 | 13071576 | 11533744 | 9995911 | 8458079 | 6920246
2017-08-04 14:00 | 19294375 | 17865162 | 16435949 | 15006736 | 13577523 | 12148310 | 10719097 | 9289884 | 7860671 | 6431458
2017-08-04 15:00 | 21140898 | 19574906 | 18008913 | 16442921 | 14876928 | 13310936 | 11744944 | 10178951 | 8612959 | 7046966
2017-08-04 16:00 | 22109817 | 20472053 | 18834289 | 17196524 | 15558760 | 13920996 | 12283232 | 10645468 | 9007703 | 7369939
2017-08-04 17:00 | 18422808 | 17058156 | 15693503 | 14328851 | 12964198 | 11599546 | 10234894 | 8870241 | 7505589 | 6140936
2017-08-04 18:00 | 17392871 | 16104510 | 14816149 | 13527789 | 12239428 | 10951067 | 9662706 | 8374345 | 7085985 | 5797624
2017-08-04 19:00 | 17857144 | 16534393 | 15211641 | 13888890 | 12566138 | 11243387 | 9920636 | 8597884 | 7275133 | 5952381
2017-08-04 20:00 | 17392871 | 16104510 | 14816149 | 13527789 | 12239428 | 10951067 | 9662706 | 8374345 | 7085985 | 5797624
2017-08-04 21:00 | 17392871 | 16104510 | 14816149 | 13527789 | 12239428 | 10951067 | 9662706 | 8374345 | 7085985 | 5797624
2017-08-04 22:00 | 17392871 | 16104510 | 14816149 | 13527789 | 12239428 | 10951067 | 9662706 | 8374345 | 7085985 | 5797624
2017-08-04 23:00 | 17392871 | 16104510 | 14816149 | 13527789 | 12239428 | 10951067 | 9662706 | 8374345 | 7085985 | 5797624
2017-09-04 | 18857742 | 17460872 | 16064002 | 14667133 | 13270263 | 11873393 | 10476523 | 9079653 | 7682784 | 6285914
2017-09-04 01:00 | 18857742 | 17460872 | 16064002 | 14667133 | 13270263 | 11873393 | 10476523 | 9079653 | 7682784 | 6285914
2017-09-04 02:00 | 18857742 | 17460872 | 16064002 | 14667133 | 13270263 | 11873393 | 10476523 | 9079653 | 7682784 | 6285914
2017-09-04 03:00 | 18844799 | 17448888 | 16052977 | 14657066 | 13261155 | 11865244 | 10469333 | 9073422 | 7677511 | 6281600
2017-09-04 04:00 | 18844799 | 17448888 | 16052977 | 14657066 | 13261155 | 11865244 | 10469333 | 9073422 | 7677511 | 6281600
2017-09-04 05:00 | 18844799 | 17448888 | 16052977 | 14657066 | 13261155 | 11865244 | 10469333 | 9073422 | 7677511 | 6281600
2017-09-04 06:00 | 18076124 | 16737152 | 15398180 | 14059207 | 12720235 | 11381263.2 | 10042291 | 8703319 | 7364347 | 6025375
2017-09-04 07:00 | 17532395 | 16233699 | 14935003 | 13636307 | 12337611 | 11038915.2 | 9740219 | 8441523 | 7142827 | 5844132
2017-09-04 08:00 | 17532395 | 16233699 | 14935003 | 13636307 | 12337611 | 11038915.2 | 9740219 | 8441523 | 7142827 | 5844132
2017-09-04 09:00 | 17532395 | 16233699 | 14935003 | 13636307 | 12337611 | 11038915.2 | 9740219 | 8441523 | 7142827 | 5844132
2017-09-04 10:00 | 18076124 | 16737152 | 15398180 | 14059207 | 12720235 | 11381263.2 | 10042291 | 8703319 | 7364347 | 6025375
2017-09-04 11:00 | 19441618 | 18001499 | 16561379 | 15121259 | 13681139 | 12241019 | 10800899 | 9360779 | 7920659 | 6480539
2017-09-04 12:00 | 18897889 | 17498046 | 16098202 | 14698358 | 13298515 | 11898671 | 10498827 | 9098984 | 7699140 | 6299296
2017-09-04 13:00 | 18897889 | 17498046 | 16098202 | 14698358 | 13298515 | 11898671 | 10498827 | 9098984 | 7699140 | 6299296
2017-09-04 14:00 | 18455698 | 17088609 | 15721520 | 14354431 | 12987343 | 11620254 | 10253165 | 8886077 | 7518988 | 6151899
2017-09-04 15:00 | 18696544 | 17311615 | 15926686 | 14541756 | 13156827 | 11771898 | 10386969 | 9002040 | 7617110 | 6232181
2017-09-04 16:00 | 19461260 | 18019685 | 16578110 | 15136536 | 13694961 | 12253386 | 10811811 | 9370236 | 7928662 | 6487087
2017-09-04 17:00 | 17616136 | 16311237 | 15006338 | 13701439 | 12396540 | 11091641 | 9786742 | 8481843 | 7176944 | 5872045
2017-09-04 18:00 | 18080409 | 16741119 | 15401830 | 14062540 | 12723251 | 11383961 | 10044671 | 8705382 | 7366092 | 6026803
2017-09-04 19:00 | 18080409 | 16741119 | 15401830 | 14062540 | 12723251 | 11383961 | 10044671 | 8705382 | 7366092 | 6026803
2017-09-04 20:00 | 18080409 | 16741119 | 15401830 | 14062540 | 12723251 | 11383961 | 10044671 | 8705382 | 7366092 | 6026803
2017-09-04 21:00 | 18080409 | 16741119 | 15401830 | 14062540 | 12723251 | 11383961 | 10044671 | 8705382 | 7366092 | 6026803
2017-09-04 22:00 | 18080409 | 16741119 | 15401830 | 14062540 | 12723251 | 11383961 | 10044671 | 8705382 | 7366092 | 6026803
2017-09-04 23:00 | 18080409 | 16741119 | 15401830 | 14062540 | 12723251 | 11383961 | 10044671 | 8705382 | 7366092 | 6026803
2017-10-04 | 18076124 | 16737152 | 15398180 | 14059207 | 12720235 | 11381263.2 | 10042291 | 8703319 | 7364347 | 6025375
2017-10-04 01:00 | 18076124 | 16737152 | 15398180 | 14059207 | 12720235 | 11381263.2 | 10042291 | 8703319 | 7364347 | 6025375
2017-10-04 02:00 | 17532395 | 16233699 | 14935003 | 13636307 | 12337611 | 11038915.2 | 9740219 | 8441523 | 7142827 | 5844132
2017-10-04 03:00 | 17532395 | 16233699 | 14935003 | 13636307 | 12337611 | 11038915.2 | 9740219 | 8441523 | 7142827 | 5844132
2017-10-04 04:00 | 17532395 | 16233699 | 14935003 | 13636307 | 12337611 | 11038915.2 | 9740219 | 8441523 | 7142827 | 5844132
2017-10-04 05:00 | 17532395 | 16233699 | 14935003 | 13636307 | 12337611 | 11038915.2 | 9740219 | 8441523 | 7142827 | 5844132
2017-10-04 06:00 | 17532395 | 16233699 | 14935003 | 13636307 | 12337611 | 11038915.2 | 9740219 | 8441523 | 7142827 | 5844132
2017-10-04 07:00 | 17532395 | 16233699 | 14935003 | 13636307 | 12337611 | 11038915.2 | 9740219 | 8441523 | 7142827 | 5844132
2017-10-04 08:00 | 17532395 | 16233699 | 14935003 | 13636307 | 12337611 | 11038915.2 | 9740219 | 8441523 | 7142827 | 5844132
2017-10-04 09:00 | 18107175 | 16765903 | 15424631 | 14083359 | 12742086 | 11400814.2 | 10059542 | 8718270 | 7376997 | 6035725
2017-10-04 10:00 | 18107175 | 16765903 | 15424631 | 14083359 | 12742086 | 11400814.2 | 10059542 | 8718270 | 7376997 | 6035725
2017-10-04 11:00 | 18897889 | 17498046 | 16098202 | 14698358 | 13298515 | 11898671 | 10498827 | 9098984 | 7699140 | 6299296
2017-10-04 12:00 | 19472670 | 18030250 | 16587830 | 15145410 | 13702990 | 12260570 | 10818150 | 9375730 | 7933310 | 6490890
2017-10-04 13:00 | 19472670 | 18030250 | 16587830 | 15145410 | 13702990 | 12260570 | 10818150 | 9375730 | 7933310 | 6490890
2017-10-04 14:00 | 19030478 | 17620813 | 16211148 | 14801483 | 13391818 | 11982153 | 10572488 | 9162823 | 7753158 | 6343493
2017-10-04 15:00 | 19271325 | 17843819 | 16416314 | 14988808 | 13561303 | 12133797 | 10706291 | 9278786 | 7851280 | 6423775
2017-10-04 16:00 | 20182592 | 18687585 | 17192578 | 15697572 | 14202565 | 12707558 | 11212551 | 9717544 | 8222538 | 6727531
2017-10-04 17:00 | 18337468 | 16979137 | 15620806 | 14262475 | 12904144 | 11545813 | 10187482 | 8829151 | 7470820 | 6112489
2017-10-04 18:00 | 18337468 | 16979137 | 15620806 | 14262475 | 12904144 | 11545813 | 10187482 | 8829151 | 7470820 | 6112489
2017-10-04 19:00 | 18337468 | 16979137 | 15620806 | 14262475 | 12904144 | 11545813 | 10187482 | 8829151 | 7470820 | 6112489
2017-10-04 20:00 | 18337468 | 16979137 | 15620806 | 14262475 | 12904144 | 11545813 | 10187482 | 8829151 | 7470820 | 6112489
2017-10-04 21:00 | 18337468 | 16979137 | 15620806 | 14262475 | 12904144 | 11545813 | 10187482 | 8829151 | 7470820 | 6112489
2017-10-04 22:00 | 18337468 | 16979137 | 15620806 | 14262475 | 12904144 | 11545813 | 10187482 | 8829151 | 7470820 | 6112489
2017-10-04 23:00 | 17616136 | 16311237 | 15006338 | 13701439 | 12396540 | 11091641 | 9786742 | 8481843 | 7176944 | 5872045
2017-11-04 | 17532395 | 16233699 | 14935003 | 13636307 | 12337611 | 11038915.2 | 9740219 | 8441523 | 7142827 | 5844132
2017-11-04 01:00 | 17532395 | 16233699 | 14935003 | 13636307 | 12337611 | 11038915.2 | 9740219 | 8441523 | 7142827 | 5844132
2017-11-04 02:00 | 17532395 | 16233699 | 14935003 | 13636307 | 12337611 | 11038915.2 | 9740219 | 8441523 | 7142827 | 5844132
2017-11-04 03:00 | 17532395 | 16233699 | 14935003 | 13636307 | 12337611 | 11038915.2 | 9740219 | 8441523 | 7142827 | 5844132
2017-11-04 04:00 | 17532395 | 16233699 | 14935003 | 13636307 | 12337611 | 11038915.2 | 9740219 | 8441523 | 7142827 | 5844132
2017-11-04 05:00 | 17532395 | 16233699 | 14935003 | 13636307 | 12337611 | 11038915.2 | 9740219 | 8441523 | 7142827 | 5844132
2017-11-04 06:00 | 17532395 | 16233699 | 14935003 | 13636307 | 12337611 | 11038915.2 | 9740219 | 8441523 | 7142827 | 5844132
2017-11-04 07:00 | 18107175 | 16765903 | 15424631 | 14083359 | 12742086 | 11400814.2 | 10059542 | 8718270 | 7376997 | 6035725
2017-11-04 08:00 | 18550508 | 17176396 | 15802284 | 14428173 | 13054061 | 11679949.2 | 10305838 | 8931726 | 7557614 | 6183503
2017-11-04 09:00 | 18550508 | 17176396 | 15802284 | 14428173 | 13054061 | 11679949.2 | 10305838 | 8931726 | 7557614 | 6183503
2017-11-04 10:00 | 18550508 | 17176396 | 15802284 | 14428173 | 13054061 | 11679949.2 | 10305838 | 8931726 | 7557614 | 6183503
2017-11-04 11:00 | 19980584 | 18500541 | 17020498 | 15540455 | 14060411 | 12580368 | 11100325 | 9620281 | 8140238 | 6660195
2017-11-04 12:00 | 19612076 | 18159329 | 16706583 | 15253837 | 13801090 | 12348344 | 10895598 | 9442851 | 7990105 | 6537359
2017-11-04 13:00 | 20782596 | 19243144 | 17703693 | 16164241 | 14624790 | 13085338 | 11545886 | 10006435 | 8466983 | 6927532
2017-11-04 14:00 | 20116024 | 18625949 | 17135873 | 15645797 | 14155721 | 12665645 | 11175569 | 9685493 | 8195417 | 6705341
2017-11-04 15:00 | 23070480 | 21361556 | 19652631 | 17943707 | 16234782 | 14525858 | 12816934 | 11108009 | 9399085 | 7690160
2017-11-04 16:00 | 22504605 | 20837597 | 19170589 | 17503582 | 15836574 | 14169566 | 12502558 | 10835550 | 9168543 | 7501535
2017-11-04 17:00 | 18539242 | 17165965 | 15792688 | 14419410 | 13046133 | 11672856 | 10299579 | 8926302 | 7553024 | 6179747
2017-11-04 18:00 | 18775449 | 17384675 | 15993901 | 14603127 | 13212353 | 11821579 | 10430805 | 9040031 | 7649257 | 6258483
2017-11-04 19:00 | 18337468 | 16979137 | 15620806 | 14262475 | 12904144 | 11545813 | 10187482 | 8829151 | 7470820 | 6112489
2017-11-04 20:00 | 17616136 | 16311237 | 15006338 | 13701439 | 12396540 | 11091641 | 9786742 | 8481843 | 7176944 | 5872045
2017-11-04 21:00 | 17616136 | 16311237 | 15006338 | 13701439 | 12396540 | 11091641 | 9786742 | 8481843 | 7176944 | 5872045
2017-11-04 22:00 | 17616136 | 16311237 | 15006338 | 13701439 | 12396540 | 11091641 | 9786742 | 8481843 | 7176944 | 5872045
2017-11-04 23:00 | 17616136 | 16311237 | 15006338 | 13701439 | 12396540 | 11091641 | 9786742 | 8481843 | 7176944 | 5872045
2017-12-04 | 18076124 | 16737152 | 15398180 | 14059207 | 12720235 | 11381263.2 | 10042291 | 8703319 | 7364347 | 6025375
2017-12-04 01:00 | 17532395 | 16233699 | 14935003 | 13636307 | 12337611 | 11038915.2 | 9740219 | 8441523 | 7142827 | 5844132
2017-12-04 02:00 | 17532395 | 16233699 | 14935003 | 13636307 | 12337611 | 11038915.2 | 9740219 | 8441523 | 7142827 | 5844132
2017-12-04 03:00 | 17532395 | 16233699 | 14935003 | 13636307 | 12337611 | 11038915.2 | 9740219 | 8441523 | 7142827 | 5844132
2017-12-04 04:00 | 18107175 | 16765903 | 15424631 | 14083359 | 12742086 | 11400814.2 | 10059542 | 8718270 | 7376997 | 6035725
2017-12-04 05:00 | 17532395 | 16233699 | 14935003 | 13636307 | 12337611 | 11038915.2 | 9740219 | 8441523 | 7142827 | 5844132
2017-12-04 06:00 | 17532395 | 16233699 | 14935003 | 13636307 | 12337611 | 11038915.2 | 9740219 | 8441523 | 7142827 | 5844132
2017-12-04 07:00 | 18107175 | 16765903 | 15424631 | 14083359 | 12742086 | 11400814.2 | 10059542 | 8718270 | 7376997 | 6035725
2017-12-04 08:00 | 18107175 | 16765903 | 15424631 | 14083359 | 12742086 | 11400814.2 | 10059542 | 8718270 | 7376997 | 6035725
2017-12-04 09:00 | 18107175 | 16765903 | 15424631 | 14083359 | 12742086 | 11400814.2 | 10059542 | 8718270 | 7376997 | 6035725
2017-12-04 10:00 | 18107175 | 16765903 | 15424631 | 14083359 | 12742086 | 11400814.2 | 10059542 | 8718270 | 7376997 | 6035725
2017-12-04 11:00 | 19472670 | 18030250 | 16587830 | 15145410 | 13702990 | 12260570 | 10818150 | 9375730 | 7933310 | 6490890
2017-12-04 12:00 | 19472670 | 18030250 | 16587830 | 15145410 | 13702990 | 12260570 | 10818150 | 9375730 | 7933310 | 6490890
2017-12-04 13:00 | 20876478 | 19330072 | 17783666 | 16237261 | 14690855 | 13144449 | 11598043 | 10051637 | 8505232 | 6958826
2017-12-04 14:00 | 20782596 | 19243144 | 17703693 | 16164241 | 14624790 | 13085338 | 11545886 | 10006435 | 8466983 | 6927532
2017-12-04 15:00 | 18631328 | 17251229 | 15871131 | 14491033 | 13110934 | 11730836 | 10350738 | 8970639 | 7590541 | 6210443
2017-12-04 16:00 | 20620573 | 19093124 | 17565674 | 16038224 | 14510774 | 12983324 | 11455874 | 9928424 | 8400974 | 6873524
2017-12-04 17:00 | 18775449 | 17384675 | 15993901 | 14603127 | 13212353 | 11821579 | 10430805 | 9040031 | 7649257 | 6258483
2017-12-04 18:00 | 18775449 | 17384675 | 15993901 | 14603127 | 13212353 | 11821579 | 10430805 | 9040031 | 7649257 | 6258483
2017-12-04 19:00 | 18337468 | 16979137 | 15620806 | 14262475 | 12904144 | 11545813 | 10187482 | 8829151 | 7470820 | 6112489
2017-12-04 20:00 | 18337468 | 16979137 | 15620806 | 14262475 | 12904144 | 11545813 | 10187482 | 8829151 | 7470820 | 6112489
2017-12-04 21:00 | 18337468 | 16979137 | 15620806 | 14262475 | 12904144 | 11545813 | 10187482 | 8829151 | 7470820 | 6112489
2017-12-04 22:00 | 18337468 | 16979137 | 15620806 | 14262475 | 12904144 | 11545813 | 10187482 | 8829151 | 7470820 | 6112489
2017-12-04 23:00 | 18337468 | 16979137 | 15620806 | 14262475 | 12904144 | 11545813 | 10187482 | 8829151 | 7470820 | 6112489
4/13/2017 0:00 | 18107175 | 16765903 | 15424631 | 14083359 | 12742086 | 11400814.2 | 10059542 | 8718270 | 7376997 | 6035725
4/13/2017 1:00 | 18107175 | 16765903 | 15424631 | 14083359 | 12742086 | 11400814.2 | 10059542 | 8718270 | 7376997 | 6035725
4/13/2017 2:00 | 18107175 | 16765903 | 15424631 | 14083359 | 12742086 | 11400814.2 | 10059542 | 8718270 | 7376997 | 6035725
4/13/2017 3:00 | 18107175 | 16765903 | 15424631 | 14083359 | 12742086 | 11400814.2 | 10059542 | 8718270 | 7376997 | 6035725
4/13/2017 4:00 | 18107175 | 16765903 | 15424631 | 14083359 | 12742086 | 11400814.2 | 10059542 | 8718270 | 7376997 | 6035725
4/13/2017 5:00 | 18107175 | 16765903 | 15424631 | 14083359 | 12742086 | 11400814.2 | 10059542 | 8718270 | 7376997 | 6035725
4/13/2017 6:00 | 20009463 | 18527281 | 17045098 | 15562916 | 14080733 | 12598551 | 11116369 | 9634186 | 8152004 | 6669821
4/13/2017 7:00 | 19862912 | 18391585 | 16920258 | 15448932 | 13977605 | 12506278 | 11034951 | 9563624 | 8092298 | 6620971
4/13/2017 8:00 | 19805261 | 18338204 | 16871148 | 15404092 | 13937035 | 12469979 | 11002923 | 9535866 | 8068810 | 6601754
4/13/2017 9:00 | 20869226 | 19323357 | 17777489 | 16231620 | 14685752 | 13139883 | 11594014 | 10048146 | 8502277 | 6956409
4/13/2017 10:00 | 18694065 | 17309319 | 15924574 | 14539828 | 13155083 | 11770337 | 10385591 | 9000846 | 7616100 | 6231355
4/13/2017 11:00 | 14204009 | 13151860 | 12099711 | 11047563 | 9995414 | 8943265 | 7891116 | 6838967 | 5786819 | 4734670
4/13/2017 12:00 | 19370647 | 17935784 | 16500921 | 15066058 | 13631196 | 12196333 | 10761470 | 9326608 | 7891745 | 6456882
4/13/2017 13:00 | 21409361 | 19823482 | 18237604 | 16651725 | 15065847 | 13479968 | 11894089 | 10308211 | 8722332 | 7136454
4/13/2017 14:00 | 31071762 | 28770150 | 26468538 | 24166926 | 21865314 | 19563702 | 17262090 | 14960478 | 12658866 | 10357254
4/13/2017 15:00 | 36736835 | 34015588 | 31294341 | 28573094 | 25851847 | 23130600 | 20409353 | 17688106 | 14966859 | 12245612
4/13/2017 16:00 | 37481940 | 34705500 | 31929060 | 29152620 | 26376180 | 23599740 | 20823300 | 18046860 | 15270420 | 12493980
4/13/2017 17:00 | 23806878 | 22043406 | 20279933 | 18516461 | 16752988 | 14989516 | 13226044 | 11462571 | 9699099 | 7935626
4/13/2017 18:00 | 18423355 | 17058662 | 15693969 | 14329276 | 12964583 | 11599890 | 10235197 | 8870504 | 7505811 | 6141118
4/13/2017 19:00 | 18539242 | 17165965 | 15792688 | 14419410 | 13046133 | 11672856 | 10299579 | 8926302 | 7553024 | 6179747
4/13/2017 20:00 | 18539242 | 17165965 | 15792688 | 14419410 | 13046133 | 11672856 | 10299579 | 8926302 | 7553024 | 6179747
4/13/2017 21:00 | 18539242 | 17165965 | 15792688 | 14419410 | 13046133 | 11672856 | 10299579 | 8926302 | 7553024 | 6179747
4/13/2017 22:00 | 18539242 | 17165965 | 15792688 | 14419410 | 13046133 | 11672856 | 10299579 | 8926302 | 7553024 | 6179747
4/13/2017 23:00 | 18539242 | 17165965 | 15792688 | 14419410 | 13046133 | 11672856 | 10299579 | 8926302 | 7553024 | 6179747
4/14/2017 0:00 | 19419580 | 17981093 | 16542605 | 15104118 | 13665630 | 12227143 | 10788656 | 9350168 | 7911681 | 6473193
4/14/2017 1:00 | 19862912 | 18391585 | 16920258 | 15448932 | 13977605 | 12506278 | 11034951 | 9563624 | 8092298 | 6620971
4/14/2017 2:00 | 20238855 | 18739681 | 17240506 | 15741332 | 14242157 | 12742983 | 11243809 | 9744634 | 8245460 | 6746285
4/14/2017 3:00 | 19862912 | 18391585 | 16920258 | 15448932 | 13977605 | 12506278 | 11034951 | 9563624 | 8092298 | 6620971
4/14/2017 4:00 | 19862912 | 18391585 | 16920258 | 15448932 | 13977605 | 12506278 | 11034951 | 9563624 | 8092298 | 6620971
4/14/2017 5:00 | 19862912 | 18391585 | 16920258 | 15448932 | 13977605 | 12506278 | 11034951 | 9563624 | 8092298 | 6620971
4/14/2017 6:00 | 19862912 | 18391585 | 16920258 | 15448932 | 13977605 | 12506278 | 11034951 | 9563624 | 8092298 | 6620971
4/14/2017 7:00 | 19689374 | 18230901 | 16772429 | 15313957 | 13855485 | 12397013 | 10938541 | 9480069 | 8021597 | 6563125
4/14/2017 8:00 | 17011504 | 15751393 | 14491281 | 13231170 | 11971058 | 10710947 | 9450836 | 8190724 | 6930613 | 5670501
4/14/2017 9:00 | 21117786 | 19553506 | 17989225 | 16424945 | 14860664 | 13296384 | 11732104 | 10167823 | 8603543 | 7039262
4/14/2017 10:00 | 21315522 | 19736594 | 18157667 | 16578739 | 14999812 | 13420884 | 11841956 | 10263029 | 8684101 | 7105174
4/14/2017 11:00 | 16735013 | 15495382 | 14255752 | 13016121 | 11776491 | 10536860 | 9297229 | 8057599 | 6817968 | 5578338
4/14/2017 12:00 | 19370647 | 17935784 | 16500921 | 15066058 | 13631196 | 12196333 | 10761470 | 9326608 | 7891745 | 6456882
4/14/2017 13:00 | 14957873 | 13849882 | 12741892 | 11633901 | 10525911 | 9417920 | 8309929 | 7201939 | 6093948 | 4985958
4/14/2017 14:00 | 27138432 | 25128178 | 23117924 | 21107669 | 19097415 | 17087161 | 15076907 | 13066653 | 11056398 | 9046144
4/14/2017 15:00 | 31322095 | 29001940 | 26681785 | 24361629 | 22041474 | 19721319 | 17401164 | 15081009 | 12760853 | 10440698
4/14/2017 16:00 | 31223513 | 28910660 | 26597807 | 24284955 | 21972102 | 19659249 | 17346396 | 15033543 | 12720691 | 10407838
4/14/2017 17:00 | 22426551 | 20765325 | 19104099 | 17442873 | 15781647 | 14120421 | 12459195 | 10797969 | 9136743 | 7475517
4/14/2017 18:00 | 21492681 | 19900631 | 18308580 | 16716530 | 15124479 | 13532429 | 11940379 | 10348328 | 8756278 | 7164227
4/14/2017 19:00 | 20875838 | 19329479 | 17783121 | 16236763 | 14690404 | 13144046 | 11597688 | 10051329 | 8504971 | 6958613
4/14/2017 20:00 | 20874755 | 19328476 | 17782198 | 16235920 | 14689642 | 13143364 | 11597086 | 10050808 | 8504530 | 6958252
4/14/2017 21:00 | 20874755 | 19328476 | 17782198 | 16235920 | 14689642 | 13143364 | 11597086 | 10050808 | 8504530 | 6958252
4/14/2017 22:00 | 20874755 | 19328476 | 17782198 | 16235920 | 14689642 | 13143364 | 11597086 | 10050808 | 8504530 | 6958252
4/14/2017 23:00 | 20875838 | 19329479 | 17783121 | 16236763 | 14690404 | 13144046 | 11597688 | 10051329 | 8504971 | 6958613
4/15/2017 0:00 | 19805261 | 18338204 | 16871148 | 15404092 | 13937035 | 12469979 | 11002923 | 9535866 | 8068810 | 6601754
4/15/2017 1:00 | 19805261 | 18338204 | 16871148 | 15404092 | 13937035 | 12469979 | 11002923 | 9535866 | 8068810 | 6601754
4/15/2017 2:00 | 19862912 | 18391585 | 16920258 | 15448932 | 13977605 | 12506278 | 11034951 | 9563624 | 8092298 | 6620971
4/15/2017 3:00 | 19862912 | 18391585 | 16920258 | 15448932 | 13977605 | 12506278 | 11034951 | 9563624 | 8092298 | 6620971
4/15/2017 4:00 | 19862912 | 18391585 | 16920258 | 15448932 | 13977605 | 12506278 | 11034951 | 9563624 | 8092298 | 6620971
4/15/2017 5:00 | 19862912 | 18391585 | 16920258 | 15448932 | 13977605 | 12506278 | 11034951 | 9563624 | 8092298 | 6620971
4/15/2017 6:00 | 19805261 | 18338204 | 16871148 | 15404092 | 13937035 | 12469979 | 11002923 | 9535866 | 8068810 | 6601754
4/15/2017 7:00 | 19805261 | 18338204 | 16871148 | 15404092 | 13937035 | 12469979 | 11002923 | 9535866 | 8068810 | 6601754
4/15/2017 8:00 | 21598591 | 19998696 | 18398800 | 16798904 | 15199009 | 13599113 | 11999217 | 10399322 | 8799426 | 7199530
4/15/2017 9:00 | 15576470 | 14422657 | 13268845 | 12115032 | 10961220 | 9807407 | 8653594 | 7499782 | 6345969 | 5192157
4/15/2017 10:00 | 18106214 | 16765013 | 15423812 | 14082611 | 12741410 | 11400209 | 10059008 | 8717807 | 7376606 | 6035405
4/15/2017 11:00 | 20867052 | 19321344 | 17775637 | 16229929 | 14684222 | 13138514 | 11592806 | 10047099 | 8501391 | 6955684
4/15/2017 12:00 | 13612345 | 12604024 | 11595702 | 10587380 | 9579058 | 8570736 | 7562414 | 6554092 | 5545770 | 4537448
4/15/2017 13:00 | 20537091 | 19015825 | 17494559 | 15973293 | 14452027 | 12930761 | 11409495 | 9888229 | 8366963 | 6845697
4/15/2017 14:00 | 27138432 | 25128178 | 23117924 | 21107669 | 19097415 | 17087161 | 15076907 | 13066653 | 11056398 | 9046144
4/15/2017 15:00 | 30663551 | 28392176 | 26120802 | 23849428 | 21578054 | 19306680 | 17035306 | 14763932 | 12492558 | 10221184
4/15/2017 16:00 | 30133477 | 27901368 | 25669258 | 23437149 | 21205039 | 18972930 | 16740821 | 14508711 | 12276602 | 10044492
4/15/2017 17:00 | 23110004 | 21398151 | 19686299 | 17974447 | 16262595 | 14550743 | 12838891 | 11127039 | 9415187 | 7703335
4/15/2017 18:00 | 22426551 | 20765325 | 19104099 | 17442873 | 15781647 | 14120421 | 12459195 | 10797969 | 9136743 | 7475517
4/15/2017 19:00 | 21492681 | 19900631 | 18308580 | 16716530 | 15124479 | 13532429 | 11940379 | 10348328 | 8756278 | 7164227
4/15/2017 20:00 | 19488991 | 18045362 | 16601733 | 15158104 | 13714475 | 12270846 | 10827217 | 9383588 | 7939959 | 6496330
4/15/2017 21:00 | 18539242 | 17165965 | 15792688 | 14419410 | 13046133 | 11672856 | 10299579 | 8926302 | 7553024 | 6179747
4/15/2017 22:00 | 18539242 | 17165965 | 15792688 | 14419410 | 13046133 | 11672856 | 10299579 | 8926302 | 7553024 | 6179747
4/15/2017 23:00 | 20874755 | 19328476 | 17782198 | 16235920 | 14689642 | 13143364 | 11597086 | 10050808 | 8504530 | 6958252
4/16/2017 0:00 | 19862912 | 18391585 | 16920258 | 15448932 | 13977605 | 12506278 | 11034951 | 9563624 | 8092298 | 6620971
4/16/2017 1:00 | 19862912 | 18391585 | 16920258 | 15448932 | 13977605 | 12506278 | 11034951 | 9563624 | 8092298 | 6620971
4/16/2017 2:00 | 19862912 | 18391585 | 16920258 | 15448932 | 13977605 | 12506278 | 11034951 | 9563624 | 8092298 | 6620971
4/16/2017 3:00 | 22025066 | 20393579 | 18762093 | 17130607 | 15499120 | 13867634 | 12236148 | 10604661 | 8973175 | 7341689
4/16/2017 4:00 | 22025066 | 20393579 | 18762093 | 17130607 | 15499120 | 13867634 | 12236148 | 10604661 | 8973175 | 7341689
4/16/2017 5:00 | 22025066 | 20393579 | 18762093 | 17130607 | 15499120 | 13867634 | 12236148 | 10604661 | 8973175 | 7341689
4/16/2017 6:00 | 22026149 | 20394582 | 18763016 | 17131449 | 15499883 | 13868316 | 12236749 | 10605183 | 8973616 | 7342050
4/16/2017 7:00 | 21484186 | 19892765 | 18301344 | 16709922 | 15118501 | 13527080 | 11935659 | 10344238 | 8752816 | 7161395
4/16/2017 8:00 | 21484186 | 19892765 | 18301344 | 16709922 | 15118501 | 13527080 | 11935659 | 10344238 | 8752816 | 7161395
4/16/2017 9:00 | 17687852 | 16377641 | 15067430 | 13757219 | 12447007 | 11136796 | 9826585 | 8516373 | 7206162 | 5895951
4/16/2017 10:00 | 17261443 | 15982818 | 14704192 | 13425567 | 12146941 | 10868316 | 9589691 | 8311065 | 7032440 | 5753814
4/16/2017 11:00 | 15809647 | 14638562 | 13467477 | 12296392 | 11125307 | 9954222 | 8783137 | 7612052 | 6440967 | 5269882
4/16/2017 12:00 | 17738560 | 16424593 | 15110625 | 13796658 | 12482690 | 11168723 | 9854756 | 8540788 | 7226821 | 5912853
4/16/2017 13:00 | 17585022 | 16282428 | 14979834 | 13677239 | 12374645 | 11072051 | 9769457 | 8466863 | 7164268 | 5861674
4/16/2017 14:00 | 23225538 | 21505128 | 19784718 | 18064307 | 16343897 | 14623487 | 12903077 | 11182667 | 9462256 | 7741846
4/16/2017 15:00 | 31329926 | 29009191 | 26688456 | 24367721 | 22046985 | 19726250 | 17405515 | 15084779 | 12764044 | 10443309
4/16/2017 16:00 | 31601658 | 29260794 | 26919931 | 24579067 | 22238204 | 19897340 | 17556476 | 15215613 | 12874749 | 10533886
4/16/2017 17:00 | 23491433 | 21751326 | 20011220 | 18271114 | 16531008 | 14790902 | 13050796 | 11310690 | 9570584 | 7830478
4/16/2017 18:00 | 22426551 | 20765325 | 19104099 | 17442873 | 15781647 | 14120421 | 12459195 | 10797969 | 9136743 | 7475517
4/16/2017 19:00 | 20643596 | 19114441 | 17585286 | 16056131 | 14526975 | 12997820 | 11468665 | 9939509 | 8410354 | 6881199
4/16/2017 20:00 | 19488991 | 18045362 | 16601733 | 15158104 | 13714475 | 12270846 | 10827217 | 9383588 | 7939959 | 6496330
4/16/2017 21:00 | 20874755 | 19328476 | 17782198 | 16235920 | 14689642 | 13143364 | 11597086 | 10050808 | 8504530 | 6958252
4/16/2017 22:00 | 20874755 | 19328476 | 17782198 | 16235920 | 14689642 | 13143364 | 11597086 | 10050808 | 8504530 | 6958252
4/16/2017 23:00 | 18539242 | 17165965 | 15792688 | 14419410 | 13046133 | 11672856 | 10299579 | 8926302 | 7553024 | 6179747
4/17/2017 0:00 | 22025066 | 20393579 | 18762093 | 17130607 | 15499120 | 13867634 | 12236148 | 10604661 | 8973175 | 7341689
4/17/2017 1:00 | 22025066 | 20393579 | 18762093 | 17130607 | 15499120 | 13867634 | 12236148 | 10604661 | 8973175 | 7341689
4/17/2017 2:00 | 22025066 | 20393579 | 18762093 | 17130607 | 15499120 | 13867634 | 12236148 | 10604661 | 8973175 | 7341689
4/17/2017 3:00 | 19862912 | 18391585 | 16920258 | 15448932 | 13977605 | 12506278 | 11034951 | 9563624 | 8092298 | 6620971
4/17/2017 4:00 | 19862912 | 18391585 | 16920258 | 15448932 | 13977605 | 12506278 | 11034951 | 9563624 | 8092298 | 6620971
4/17/2017 5:00 | 18550508 | 17176396 | 15802284 | 14428173 | 13054061 | 11679949.2 | 10305838 | 8931726 | 7557614 | 6183503
4/17/2017 6:00 | 19862912 | 18391585 | 16920258 | 15448932 | 13977605 | 12506278 | 11034951 | 9563624 | 8092298 | 6620971
4/17/2017 7:00 | 19805261 | 18338204 | 16871148 | 15404092 | 13937035 | 12469979 | 11002923 | 9535866 | 8068810 | 6601754
4/17/2017 8:00 | 19573536 | 18123644 | 16673753 | 15223861 | 13773970 | 12324078 | 10874186 | 9424295 | 7974403 | 6524512
4/17/2017 9:00 | 22275751 | 20625696 | 18975640 | 17325584 | 15675529 | 14025473 | 12375417 | 10725362 | 9075306 | 7425250
4/17/2017 10:00 | 26356330 | 24404009 | 22451688 | 20499367 | 18547047 | 16594726 | 14642405 | 12690085 | 10737764 | 8785443
4/17/2017 11:00 | 18923419 | 17521684 | 16119949 | 14718214 | 13316480 | 11914745 | 10513010 | 9111276 | 7709541 | 6307806
4/17/2017 12:00 | 18052811 | 16715566 | 15378321 | 14041076 | 12703830 | 11366585 | 10029340 | 8692094 | 7354849 | 6017604
4/17/2017 13:00 | 26508592 | 24544993 | 22581393 | 20617794 | 18654194 | 16690595 | 14726996 | 12763396 | 10799797 | 8836197
4/17/2017 14:00 | 28101012 | 26019456 | 23937899 | 21856343 | 19774786 | 17693230 | 15611674 | 13530117 | 11448561 | 9367004
4/17/2017 15:00 | 27626321 | 25579926 | 23533532 | 21487138 | 19440744 | 17394350 | 15347956 | 13301562 | 11255168 | 9208774
4/17/2017 16:00 | 25396359 | 23515147 | 21633935 | 19752724 | 17871512 | 15990300 | 14109088 | 12227876 | 10346665 | 8465453
4/17/2017 17:00 | 25483763 | 23596076 | 21708390 | 19820704 | 17933018 | 16045332 | 14157646 | 12269960 | 10382274 | 8494588
4/17/2017 18:00 | 22426551 | 20765325 | 19104099 | 17442873 | 15781647 | 14120421 | 12459195 | 10797969 | 9136743 | 7475517
4/17/2017 19:00 | 22426551 | 20765325 | 19104099 | 17442873 | 15781647 | 14120421 | 12459195 | 10797969 | 9136743 | 7475517
4/17/2017 20:00 | 21492681 | 19900631 | 18308580 | 16716530 | 15124479 | 13532429 | 11940379 | 10348328 | 8756278 | 7164227
4/17/2017 21:00 | 20552930 | 19030491 | 17508052 | 15985613 | 14463173 | 12940734 | 11418295 | 9895855 | 8373416 | 6850977
4/17/2017 22:00 | 23806878 | 22043406 | 20279933 | 18516461 | 16752988 | 14989516 | 13226044 | 11462571 | 9699099 | 7935626
4/17/2017 23:00 | 19772175 | 18307569 | 16842964 | 15378358 | 13913753 | 12449147 | 10984541 | 9519936 | 8055330 | 6590725
4/18/2017 0:00 | 29204515 | 27041218 | 24877920 | 22714623 | 20551325 | 18388028 | 16224731 | 14061433 | 11898136 | 9734838
4/18/2017 1:00 | 19805261 | 18338204 | 16871148 | 15404092 | 13937035 | 12469979 | 11002923 | 9535866 | 8068810 | 6601754
4/18/2017 2:00 | 19689374 | 18230901 | 16772429 | 15313957 | 13855485 | 12397013 | 10938541 | 9480069 | 8021597 | 6563125
4/18/2017 3:00 | 21598591 | 19998696 | 18398800 | 16798904 | 15199009 | 13599113 | 11999217 | 10399322 | 8799426 | 7199530
4/18/2017 4:00 | 22026149 | 20394582 | 18763016 | 17131449 | 15499883 | 13868316 | 12236749 | 10605183 | 8973616 | 7342050
4/18/2017 5:00 | 22026149 | 20394582 | 18763016 | 17131449 | 15499883 | 13868316 | 12236749 | 10605183 | 8973616 | 7342050
4/18/2017 6:00 | 21010741 | 19454390 | 17898039 | 16341687 | 14785336 | 13228985 | 11672634 | 10116283 | 8559931 | 7003580
4/18/2017 7:00 | 16423654 | 15207087 | 13990520 | 12773953 | 11557386 | 10340819 | 9124252 | 7907685 | 6691118 | 5474551
4/18/2017 8:00 | 15866809 | 14691490 | 13516171 | 12340851 | 11165532 | 9990213 | 8814894 | 7639575 | 6464255 | 5288936
4/18/2017 9:00 | 15618072 | 14461178 | 13304284 | 12147389 | 10990495 | 9833601 | 8676707 | 7519813 | 6362918 | 5206024
4/18/2017 10:00 | 21681921 | 20075853 | 18469785 | 16863716 | 15257648 | 13651580 | 12045512 | 10439444 | 8833375 | 7227307
4/18/2017 11:00 | 16325054 | 15115791 | 13906528 | 12697265 | 11488001 | 10278738 | 9069475 | 7860211 | 6650948 | 5441685
4/18/2017 12:00 | 19737046 | 18275043 | 16813039 | 15351036 | 13889032 | 12427029 | 10965026 | 9503022 | 8041019 | 6579015
4/18/2017 13:00 | 15788971 | 14619418 | 13449864 | 12280311 | 11110757 | 9941204 | 8771651 | 7602097 | 6432544 | 5262990
4/18/2017 14:00 | 13358495 | 12368976 | 11379458 | 10389940 | 9400422 | 8410904 | 7421386 | 6431868 | 5442350 | 4452832
4/18/2017 15:00 | 32406127 | 30005674 | 27605220 | 25204766 | 22804312 | 20403858 | 18003404 | 15602950 | 13202496 | 10802042
4/18/2017 16:00 | 26941408 | 24945749 | 22950089 | 20954429 | 18958769 | 16963109 | 14967449 | 12971789 | 10976129 | 8980469
4/18/2017 17:00 | 19488991 | 18045362 | 16601733 | 15158104 | 13714475 | 12270846 | 10827217 | 9383588 | 7939959 | 6496330
4/18/2017 18:00 | 20875838 | 19329479 | 17783121 | 16236763 | 14690404 | 13144046 | 11597688 | 10051329 | 8504971 | 6958613
4/18/2017 19:00 | 20874755 | 19328476 | 17782198 | 16235920 | 14689642 | 13143364 | 11597086 | 10050808 | 8504530 | 6958252
4/18/2017 20:00 | 20874755 | 19328476 | 17782198 | 16235920 | 14689642 | 13143364 | 11597086 | 10050808 | 8504530 | 6958252
4/18/2017 21:00 | 18775449 | 17384675 | 15993901 | 14603127 | 13212353 | 11821579 | 10430805 | 9040031 | 7649257 | 6258483
4/18/2017 22:00 | 18539242 | 17165965 | 15792688 | 14419410 | 13046133 | 11672856 | 10299579 | 8926302 | 7553024 | 6179747
4/18/2017 23:00 | 18775449 | 17384675 | 15993901 | 14603127 | 13212353 | 11821579 | 10430805 | 9040031 | 7649257 | 6258483
4/19/2017 0:00 | 19862912 | 18391585 | 16920258 | 15448932 | 13977605 | 12506278 | 11034951 | 9563624 | 8092298 | 6620971
4/19/2017 1:00 | 19862912 | 18391585 | 16920258 | 15448932 | 13977605 | 12506278 | 11034951 | 9563624 | 8092298 | 6620971
4/19/2017 2:00 | 18550508 | 17176396 | 15802284 | 14428173 | 13054061 | 11679949.2 | 10305838 | 8931726 | 7557614 | 6183503
4/19/2017 3:00 | 18550508 | 17176396 | 15802284 | 14428173 | 13054061 | 11679949.2 | 10305838 | 8931726 | 7557614 | 6183503
4/19/2017 4:00 | 18107175 | 16765903 | 15424631 | 14083359 | 12742086 | 11400814.2 | 10059542 | 8718270 | 7376997 | 6035725
4/19/2017 5:00 | 18107175 | 16765903 | 15424631 | 14083359 | 12742086 | 11400814.2 | 10059542 | 8718270 | 7376997 | 6035725
4/19/2017 6:00 | 19862912 | 18391585 | 16920258 | 15448932 | 13977605 | 12506278 | 11034951 | 9563624 | 8092298 | 6620971
4/19/2017 7:00 | 19862912 | 18391585 | 16920258 | 15448932 | 13977605 | 12506278 | 11034951 | 9563624 | 8092298 | 6620971
4/19/2017 8:00 | 19805261 | 18338204 | 16871148 | 15404092 | 13937035 | 12469979 | 11002923 | 9535866 | 8068810 | 6601754
4/19/2017 9:00 | 19573536 | 18123644 | 16673753 | 15223861 | 13773970 | 12324078 | 10874186 | 9424295 | 7974403 | 6524512
4/19/2017 10:00 | 21122246 | 19557635 | 17993024 | 16428414 | 14863803 | 13299192 | 11734581 | 10169970 | 8605360 | 7040749
4/19/2017 11:00 | 14980424 | 13870763 | 12761102 | 11651441 | 10541780 | 9432119 | 8322458 | 7212797 | 6103136 | 4993475
4/19/2017 12:00 | 13836877 | 12811924 | 11786970 | 10762016 | 9737062 | 8712108 | 7687154 | 6662200 | 5637246 | 4612292
4/19/2017 13:00 | 21409361 | 19823482 | 18237604 | 16651725 | 15065847 | 13479968 | 11894089 | 10308211 | 8722332 | 7136454
4/19/2017 14:00 | 32350539 | 29954203 | 27557867 | 25161530 | 22765194 | 20368858 | 17972522 | 15576186 | 13179849 | 10783513
4/19/2017 15:00 | 17230660 | 15954315 | 14677970 | 13401624 | 12125279 | 10848934 | 9572589 | 8296244 | 7019898 | 5743553
4/19/2017 16:00 | 26941408 | 24945749 | 22950089 | 20954429 | 18958769 | 16963109 | 14967449 | 12971789 | 10976129 | 8980469
4/19/2017 17:00 | 20643596 | 19114441 | 17585286 | 16056131 | 14526975 | 12997820 | 11468665 | 9939509 | 8410354 | 6881199
4/19/2017 18:00 | 20643596 | 19114441 | 17585286 | 16056131 | 14526975 | 12997820 | 11468665 | 9939509 | 8410354 | 6881199
4/19/2017 19:00 | 18423355 | 17058662 | 15693969 | 14329276 | 12964583 | 11599890 | 10235197 | 8870504 | 7505811 | 6141118
4/19/2017 20:00 | 18539242 | 17165965 | 15792688 | 14419410 | 13046133 | 11672856 | 10299579 | 8926302 | 7553024 | 6179747
4/19/2017 21:00 | 18539242 | 17165965 | 15792688 | 14419410 | 13046133 | 11672856 | 10299579 | 8926302 | 7553024 | 6179747
4/19/2017 22:00 | 20874755 | 19328476 | 17782198 | 16235920 | 14689642 | 13143364 | 11597086 | 10050808 | 8504530 | 6958252
4/19/2017 23:00 | 20874755 | 19328476 | 17782198 | 16235920 | 14689642 | 13143364 | 11597086 | 10050808 | 8504530 | 6958252
4/20/2017 0:00 | 19862912 | 18391585 | 16920258 | 15448932 | 13977605 | 12506278 | 11034951 | 9563624 | 8092298 | 6620971
4/20/2017 1:00 | 19862912 | 18391585 | 16920258 | 15448932 | 13977605 | 12506278 | 11034951 | 9563624 | 8092298 | 6620971
4/20/2017 2:00 | 19862912 | 18391585 | 16920258 | 15448932 | 13977605 | 12506278 | 11034951 | 9563624 | 8092298 | 6620971
4/20/2017 3:00 | 19862912 | 18391585 | 16920258 | 15448932 | 13977605 | 12506278 | 11034951 | 9563624 | 8092298 | 6620971
4/20/2017 4:00 | 18550508 | 17176396 | 15802284 | 14428173 | 13054061 | 11679949.2 | 10305838 | 8931726 | 7557614 | 6183503
4/20/2017 5:00 | 19862912 | 18391585 | 16920258 | 15448932 | 13977605 | 12506278 | 11034951 | 9563624 | 8092298 | 6620971
4/20/2017 6:00 | 19862912 | 18391585 | 16920258 | 15448932 | 13977605 | 12506278 | 11034951 | 9563624 | 8092298 | 6620971
4/20/2017 7:00 | 22025066 | 20393579 | 18762093 | 17130607 | 15499120 | 13867634 | 12236148 | 10604661 | 8973175 | 7341689
4/20/2017 8:00 | 22026149 | 20394582 | 18763016 | 17131449 | 15499883 | 13868316 | 12236749 | 10605183 | 8973616 | 7342050
4/20/2017 9:00 | 21010741 | 19454390 | 17898039 | 16341687 | 14785336 | 13228985 | 11672634 | 10116283 | 8559931 | 7003580
4/20/2017 10:00 | 18518733 | 17146975 | 15775217 | 14403459 | 13031701 | 11659943 | 10288185 | 8916427 | 7544669 | 6172911
4/20/2017 11:00 | 13534109 | 12531582 | 11529056 | 10526529 | 9524003 | 8521476 | 7518949 | 6516423 | 5513896 | 4511370
4/20/2017 12:00 | 19737046 | 18275043 | 16813039 | 15351036 | 13889032 | 12427029 | 10965026 | 9503022 | 8041019 | 6579015
4/20/2017 13:00 | 15621174 | 14464050 | 13306926 | 12149802 | 10992678 | 9835554 | 8678430 | 7521306 | 6364182 | 5207058
4/20/2017 14:00 | 13358495 | 12368976 | 11379458 | 10389940 | 9400422 | 8410904 | 7421386 | 6431868 | 5442350 | 4452832
4/20/2017 15:00 | 16560760 | 15334037 | 14107314 | 12880591 | 11653868 | 10427145 | 9200422 | 7973699 | 6746976 | 5520253
4/20/2017 16:00 | 25197029 | 23330582 | 21464136 | 19597689 | 17731243 | 15864796 | 13998349 | 12131903 | 10265456 | 8399010
4/20/2017 17:00 | 19488991 | 18045362 | 16601733 | 15158104 | 13714475 | 12270846 | 10827217 | 9383588 | 7939959 | 6496330
4/20/2017 18:00 | 20874755 | 19328476 | 17782198 | 16235920 | 14689642 | 13143364 | 11597086 | 10050808 | 8504530 | 6958252
4/20/2017 19:00 | 20874755 | 19328476 | 17782198 | 16235920 | 14689642 | 13143364 | 11597086 | 10050808 | 8504530 | 6958252
4/20/2017 20:00 | 20874755 | 19328476 | 17782198 | 16235920 | 14689642 | 13143364 | 11597086 | 10050808 | 8504530 | 6958252
4/20/2017 21:00 | 20874755 | 19328476 | 17782198 | 16235920 | 14689642 | 13143364 | 11597086 | 10050808 | 8504530 | 6958252
4/20/2017 22:00 | 18775449 | 17384675 | 15993901 | 14603127 | 13212353 | 11821579 | 10430805 | 9040031 | 7649257 | 6258483
4/20/2017 23:00 | 18775449 | 17384675 | 15993901 | 14603127 | 13212353 | 11821579 | 10430805 | 9040031 | 7649257 | 6258483
4/21/2017 0:00 | 18550508 | 17176396 | 15802284 | 14428173 | 13054061 | 11679949.2 | 10305838 | 8931726 | 7557614 | 6183503
4/21/2017 1:00 | 18550508 | 17176396 | 15802284 | 14428173 | 13054061 | 11679949.2 | 10305838 | 8931726 | 7557614 | 6183503
4/21/2017 2:00 | 18550508 | 17176396 | 15802284 | 14428173 | 13054061 | 11679949.2 | 10305838 | 8931726 | 7557614 | 6183503
4/21/2017 3:00 | 18550508 | 17176396 | 15802284 | 14428173 | 13054061 | 11679949.2 | 10305838 | 8931726 | 7557614 | 6183503
4/21/2017 4:00 | 19862912 | 18391585 | 16920258 | 15448932 | 13977605 | 12506278 | 11034951 | 9563624 | 8092298 | 6620971
4/21/2017 5:00 | 19862912 | 18391585 | 16920258 | 15448932 | 13977605 | 12506278 | 11034951 | 9563624 | 8092298 | 6620971
4/21/2017 6:00 | 19862912 | 18391585 | 16920258 | 15448932 | 13977605 | 12506278 | 11034951 | 9563624 | 8092298 | 6620971
4/21/2017 7:00 | 19862912 | 18391585 | 16920258 | 15448932 | 13977605 | 12506278 | 11034951 | 9563624 | 8092298 | 6620971
4/21/2017 8:00 | 19862912 | 18391585 | 16920258 | 15448932 | 13977605 | 12506278 | 11034951 | 9563624 | 8092298 | 6620971
4/21/2017 9:00 | 19805261 | 18338204 | 16871148 | 15404092 | 13937035 | 12469979 | 11002923 | 9535866 | 8068810 | 6601754
4/21/2017 10:00 | 19862912 | 18391585 | 16920258 | 15448932 | 13977605 | 12506278 | 11034951 | 9563624 | 8092298 | 6620971
4/21/2017 11:00 | 19485613 | 18042234 | 16598855 | 15155476 | 13712098 | 12268719 | 10825340 | 9381962 | 7938583 | 6495204
4/21/2017 12:00 | 19485613 | 18042234 | 16598855 | 15155476 | 13712098 | 12268719 | 10825340 | 9381962 | 7938583 | 6495204
4/21/2017 13:00 | 19472670 | 18030250 | 16587830 | 15145410 | 13702990 | 12260570 | 10818150 | 9375730 | 7933310 | 6490890
4/21/2017 14:00 | 18455698 | 17088609 | 15721520 | 14354431 | 12987343 | 11620254 | 10253165 | 8886077 | 7518988 | 6151899
4/21/2017 15:00 | 18696544 | 17311615 | 15926686 | 14541756 | 13156827 | 11771898 | 10386969 | 9002040 | 7617110 | 6232181
4/21/2017 16:00 | 19461260 | 18019685 | 16578110 | 15136536 | 13694961 | 12253386 | 10811811 | 9370236 | 7928662 | 6487087
4/21/2017 17:00 | 18080409 | 16741119 | 15401830 | 14062540 | 12723251 | 11383961 | 10044671 | 8705382 | 7366092 | 6026803
4/21/2017 18:00 | 17616136 | 16311237 | 15006338 | 13701439 | 12396540 | 11091641 | 9786742 | 8481843 | 7176944 | 5872045
4/21/2017 19:00 | 17616136 | 16311237 | 15006338 | 13701439 | 12396540 | 11091641 | 9786742 | 8481843 | 7176944 | 5872045
4/21/2017 20:00 | 17616136 | 16311237 | 15006338 | 13701439 | 12396540 | 11091641 | 9786742 | 8481843 | 7176944 | 5872045
4/21/2017 21:00 | 17616136 | 16311237 | 15006338 | 13701439 | 12396540 | 11091641 | 9786742 | 8481843 | 7176944 | 5872045
4/21/2017 22:00 | 17616136 | 16311237 | 15006338 | 13701439 | 12396540 | 11091641 | 9786742 | 8481843 | 7176944 | 5872045
4/21/2017 23:00 | 17616136 | 16311237 | 15006338 | 13701439 | 12396540 | 11091641 | 9786742 | 8481843 | 7176944 | 5872045
4/22/2017 0:00 | 17532395 | 16233699 | 14935003 | 13636307 | 12337611 | 11038915.2 | 9740219 | 8441523 | 7142827 | 5844132
4/22/2017 1:00 | 18076124 | 16737152 | 15398180 | 14059207 | 12720235 | 11381263.2 | 10042291 | 8703319 | 7364347 | 6025375
4/22/2017 2:00 | 17532395 | 16233699 | 14935003 | 13636307 | 12337611 | 11038915.2 | 9740219 | 8441523 | 7142827 | 5844132
4/22/2017 3:00 | 17532395 | 16233699 | 14935003 | 13636307 | 12337611 | 11038915.2 | 9740219 | 8441523 | 7142827 | 5844132
4/22/2017 4:00 | 17532395 | 16233699 | 14935003 | 13636307 | 12337611 | 11038915.2 | 9740219 | 8441523 | 7142827 | 5844132
4/22/2017 5:00 | 17532395 | 16233699 | 14935003 | 13636307 | 12337611 | 11038915.2 | 9740219 | 8441523 | 7142827 | 5844132
4/22/2017 6:00 | 17532395 | 16233699 | 14935003 | 13636307 | 12337611 | 11038915.2 | 9740219 | 8441523 | 7142827 | 5844132
4/22/2017 7:00 | 18107175 | 16765903 | 15424631 | 14083359 | 12742086 | 11400814.2 | 10059542 | 8718270 | 7376997 | 6035725
4/22/2017 8:00 | 18107175 | 16765903 | 15424631 | 14083359 | 12742086 | 11400814.2 | 10059542 | 8718270 | 7376997 | 6035725
4/22/2017 9:00 | 18107175 | 16765903 | 15424631 | 14083359 | 12742086 | 11400814.2 | 10059542 | 8718270 | 7376997 | 6035725
4/22/2017 10:00 | 18107175 | 16765903 | 15424631 | 14083359 | 12742086 | 11400814.2 | 10059542 | 8718270 | 7376997 | 6035725
4/22/2017 11:00 | 19472670 | 18030250 | 16587830 | 15145410 | 13702990 | 12260570 | 10818150 | 9375730 | 7933310 | 6490890
4/22/2017 12:00 | 19472670 | 18030250 | 16587830 | 15145410 | 13702990 | 12260570 | 10818150 | 9375730 | 7933310 | 6490890
4/22/2017 13:00 | 19485613 | 18042234 | 16598855 | 15155476 | 13712098 | 12268719 | 10825340 | 9381962 | 7938583 | 6495204
4/22/2017 14:00 | 19030478 | 17620813 | 16211148 | 14801483 | 13391818 | 11982153 | 10572488 | 9162823 | 7753158 | 6343493
4/22/2017 15:00 | 18696544 | 17311615 | 15926686 | 14541756 | 13156827 | 11771898 | 10386969 | 9002040 | 7617110 | 6232181
4/22/2017 16:00 | 19461260 | 18019685 | 16578110 | 15136536 | 13694961 | 12253386 | 10811811 | 9370236 | 7928662 | 6487087
4/22/2017 17:00 | 17616136 | 16311237 | 15006338 | 13701439 | 12396540 | 11091641 | 9786742 | 8481843 | 7176944 | 5872045
4/22/2017 18:00 | 17616136 | 16311237 | 15006338 | 13701439 | 12396540 | 11091641 | 9786742 | 8481843 | 7176944 | 5872045
4/22/2017 19:00 | 17616136 | 16311237 | 15006338 | 13701439 | 12396540 | 11091641 | 9786742 | 8481843 | 7176944 | 5872045
4/22/2017 20:00 | 17616136 | 16311237 | 15006338 | 13701439 | 12396540 | 11091641 | 9786742 | 8481843 | 7176944 | 5872045
4/22/2017 21:00 | 18080409 | 16741119 | 15401830 | 14062540 | 12723251 | 11383961 | 10044671 | 8705382 | 7366092 | 6026803
4/22/2017 22:00 | 17616136 | 16311237 | 15006338 | 13701439 | 12396540 | 11091641 | 9786742 | 8481843 | 7176944 | 5872045
4/22/2017 23:00 | 17616136 | 16311237 | 15006338 | 13701439 | 12396540 | 11091641 | 9786742 | 8481843 | 7176944 | 5872045
4/23/2017 0:00 | 17532395 | 16233699 | 14935003 | 13636307 | 12337611 | 11038915.2 | 9740219 | 8441523 | 7142827 | 5844132
4/23/2017 1:00 | 17532395 | 16233699 | 14935003 | 13636307 | 12337611 | 11038915.2 | 9740219 | 8441523 | 7142827 | 5844132
4/23/2017 2:00 | 17532395 | 16233699 | 14935003 | 13636307 | 12337611 | 11038915.2 | 9740219 | 8441523 | 7142827 | 5844132
4/23/2017 3:00 | 17532395 | 16233699 | 14935003 | 13636307 | 12337611 | 11038915.2 | 9740219 | 8441523 | 7142827 | 5844132
4/23/2017 4:00 | 17532395 | 16233699 | 14935003 | 13636307 | 12337611 | 11038915.2 | 9740219 | 8441523 | 7142827 | 5844132
4/23/2017 5:00 | 17532395 | 16233699 | 14935003 | 13636307 | 12337611 | 11038915.2 | 9740219 | 8441523 | 7142827 | 5844132
4/23/2017 6:00 | 18076124 | 16737152 | 15398180 | 14059207 | 12720235 | 11381263.2 | 10042291 | 8703319 | 7364347 | 6025375
4/23/2017 7:00 | 18076124 | 16737152 | 15398180 | 14059207 | 12720235 | 11381263.2 | 10042291 | 8703319 | 7364347 | 6025375
4/23/2017 8:00 | 17532395 | 16233699 | 14935003 | 13636307 | 12337611 | 11038915.2 | 9740219 | 8441523 | 7142827 | 5844132
4/23/2017 9:00 | 17532395 | 16233699 | 14935003 | 13636307 | 12337611 | 11038915.2 | 9740219 | 8441523 | 7142827 | 5844132
4/23/2017 10:00 | 17532395 | 16233699 | 14935003 | 13636307 | 12337611 | 11038915.2 | 9740219 | 8441523 | 7142827 | 5844132
4/23/2017 11:00 | 18897889 | 17498046 | 16098202 | 14698358 | 13298515 | 11898671 | 10498827 | 9098984 | 7699140 | 6299296
4/23/2017 12:00 | 18897889 | 17498046 | 16098202 | 14698358 | 13298515 | 11898671 | 10498827 | 9098984 | 7699140 | 6299296
4/23/2017 13:00 | 18897889 | 17498046 | 16098202 | 14698358 | 13298515 | 11898671 | 10498827 | 9098984 | 7699140 | 6299296
4/23/2017 14:00 | 18455698 | 17088609 | 15721520 | 14354431 | 12987343 | 11620254 | 10253165 | 8886077 | 7518988 | 6151899
4/23/2017 15:00 | 18696544 | 17311615 | 15926686 | 14541756 | 13156827 | 11771898 | 10386969 | 9002040 | 7617110 | 6232181
4/23/2017 16:00 | 19461260 | 18019685 | 16578110 | 15136536 | 13694961 | 12253386 | 10811811 | 9370236 | 7928662 | 6487087
4/23/2017 17:00 | 17616136 | 16311237 | 15006338 | 13701439 | 12396540 | 11091641 | 9786742 | 8481843 | 7176944 | 5872045
4/23/2017 18:00 | 18337468 | 16979137 | 15620806 | 14262475 | 12904144 | 11545813 | 10187482 | 8829151 | 7470820 | 6112489
4/23/2017 19:00 | 17616136 | 16311237 | 15006338 | 13701439 | 12396540 | 11091641 | 9786742 | 8481843 | 7176944 | 5872045
4/23/2017 20:00 | 17616136 | 16311237 | 15006338 | 13701439 | 12396540 | 11091641 | 9786742 | 8481843 | 7176944 | 5872045
4/23/2017 21:00 | 18337468 | 16979137 | 15620806 | 14262475 | 12904144 | 11545813 | 10187482 | 8829151 | 7470820 | 6112489
4/23/2017 22:00 | 18337468 | 16979137 | 15620806 | 14262475 | 12904144 | 11545813 | 10187482 | 8829151 | 7470820 | 6112489
4/23/2017 23:00 | 18337468 | 16979137 | 15620806 | 14262475 | 12904144 | 11545813 | 10187482 | 8829151 | 7470820 | 6112489
4/24/2017 0:00 | 17532395 | 16233699 | 14935003 | 13636307 | 12337611 | 11038915.2 | 9740219 | 8441523 | 7142827 | 5844132
4/24/2017 1:00 | 17532395 | 16233699 | 14935003 | 13636307 | 12337611 | 11038915.2 | 9740219 | 8441523 | 7142827 | 5844132
4/24/2017 2:00 | 17532395 | 16233699 | 14935003 | 13636307 | 12337611 | 11038915.2 | 9740219 | 8441523 | 7142827 | 5844132
4/24/2017 3:00 | 17532395 | 16233699 | 14935003 | 13636307 | 12337611 | 11038915.2 | 9740219 | 8441523 | 7142827 | 5844132
4/24/2017 4:00 | 17532395 | 16233699 | 14935003 | 13636307 | 12337611 | 11038915.2 | 9740219 | 8441523 | 7142827 | 5844132
4/24/2017 5:00 | 18107175 | 16765903 | 15424631 | 14083359 | 12742086 | 11400814.2 | 10059542 | 8718270 | 7376997 | 6035725
4/24/2017 6:00 | 18107175 | 16765903 | 15424631 | 14083359 | 12742086 | 11400814.2 | 10059542 | 8718270 | 7376997 | 6035725
4/24/2017 7:00 | 18107175 | 16765903 | 15424631 | 14083359 | 12742086 | 11400814.2 | 10059542 | 8718270 | 7376997 | 6035725
4/24/2017 8:00 | 18107175 | 16765903 | 15424631 | 14083359 | 12742086 | 11400814.2 | 10059542 | 8718270 | 7376997 | 6035725
4/24/2017 9:00 | 20238855 | 18739681 | 17240506 | 15741332 | 14242157 | 12742983 | 11243809 | 9744634 | 8245460 | 6746285
4/24/2017 10:00 | 20009463 | 18527281 | 17045098 | 15562916 | 14080733 | 12598551 | 11116369 | 9634186 | 8152004 | 6669821
4/24/2017 11:00 | 20454420 | 18939278 | 17424136 | 15908993 | 14393851 | 12878709 | 11363567 | 9848425 | 8333282 | 6818140
4/24/2017 12:00 | 20876478 | 19330072 | 17783666 | 16237261 | 14690855 | 13144449 | 11598043 | 10051637 | 8505232 | 6958826
4/24/2017 13:00 | 20724944 | 19189763 | 17654582 | 16119401 | 14584220 | 13049039 | 11513858 | 9978677 | 8443496 | 6908315
4/24/2017 14:00 | 20609057 | 19082460 | 17555863 | 16029267 | 14502670 | 12976073 | 11449476 | 9922879 | 8396283 | 6869686
4/24/2017 15:00 | 20802252 | 19261344 | 17720437 | 16179529 | 14638622 | 13097714 | 11556806 | 10015899 | 8474991 | 6934084
4/24/2017 16:00 | 26941408 | 24945749 | 22950089 | 20954429 | 18958769 | 16963109 | 14967449 | 12971789 | 10976129 | 8980469
4/24/2017 17:00 | 19488991 | 18045362 | 16601733 | 15158104 | 13714475 | 12270846 | 10827217 | 9383588 | 7939959 | 6496330
4/24/2017 18:00 | 18539242 | 17165965 | 15792688 | 14419410 | 13046133 | 11672856 | 10299579 | 8926302 | 7553024 | 6179747
4/24/2017 19:00 | 18114203 | 16772410 | 15430617 | 14088825 | 12747032 | 11405239 | 10063446 | 8721653 | 7379861 | 6038068
4/24/2017 20:00 | 18114203 | 16772410 | 15430617 | 14088825 | 12747032 | 11405239 | 10063446 | 8721653 | 7379861 | 6038068
4/24/2017 21:00 | 18114203 | 16772410 | 15430617 | 14088825 | 12747032 | 11405239 | 10063446 | 8721653 | 7379861 | 6038068
4/24/2017 22:00 | 18114203 | 16772410 | 15430617 | 14088825 | 12747032 | 11405239 | 10063446 | 8721653 | 7379861 | 6038068
4/24/2017 23:00 | 18337468 | 16979137 | 15620806 | 14262475 | 12904144 | 11545813 | 10187482 | 8829151 | 7470820 | 6112489
4/25/2017 0:00 | 17532395 | 16233699 | 14935003 | 13636307 | 12337611 | 11038915.2 | 9740219 | 8441523 | 7142827 | 5844132
4/25/2017 1:00 | 18107175 | 16765903 | 15424631 | 14083359 | 12742086 | 11400814.2 | 10059542 | 8718270 | 7376997 | 6035725
4/25/2017 2:00 | 17532395 | 16233699 | 14935003 | 13636307 | 12337611 | 11038915.2 | 9740219 | 8441523 | 7142827 | 5844132
4/25/2017 3:00 | 17532395 | 16233699 | 14935003 | 13636307 | 12337611 | 11038915.2 | 9740219 | 8441523 | 7142827 | 5844132
4/25/2017 4:00 | 17532395 | 16233699 | 14935003 | 13636307 | 12337611 | 11038915.2 | 9740219 | 8441523 | 7142827 | 5844132
4/25/2017 5:00 | 17532395 | 16233699 | 14935003 | 13636307 | 12337611 | 11038915.2 | 9740219 | 8441523 | 7142827 | 5844132
4/25/2017 6:00 | 17532395 | 16233699 | 14935003 | 13636307 | 12337611 | 11038915.2 | 9740219 | 8441523 | 7142827 | 5844132
4/25/2017 7:00 | 17532395 | 16233699 | 14935003 | 13636307 | 12337611 | 11038915.2 | 9740219 | 8441523 | 7142827 | 5844132
4/25/2017 8:00 | 17532395 | 16233699 | 14935003 | 13636307 | 12337611 | 11038915.2 | 9740219 | 8441523 | 7142827 | 5844132
4/25/2017 9:00 | 18107175 | 16765903 | 15424631 | 14083359 | 12742086 | 11400814.2 | 10059542 | 8718270 | 7376997 | 6035725
4/25/2017 10:00 | 18107175 | 16765903 | 15424631 | 14083359 | 12742086 | 11400814.2 | 10059542 | 8718270 | 7376997 | 6035725
4/25/2017 11:00 | 19485613 | 18042234 | 16598855 | 15155476 | 13712098 | 12268719 | 10825340 | 9381962 | 7938583 | 6495204
4/25/2017 12:00 | 19485613 | 18042234 | 16598855 | 15155476 | 13712098 | 12268719 | 10825340 | 9381962 | 7938583 | 6495204
4/25/2017 13:00 | 19485613 | 18042234 | 16598855 | 15155476 | 13712098 | 12268719 | 10825340 | 9381962 | 7938583 | 6495204
4/25/2017 14:00 | 19352026 | 17918543 | 16485059 | 15051576 | 13618092 | 12184609 | 10751126 | 9317642 | 7884159 | 6450675
4/25/2017 15:00 | 20179354 | 18684587 | 17189820 | 15695053 | 14200286 | 12705519 | 11210752 | 9715985 | 8221218 | 6726451
4/25/2017 16:00 | 22226251 | 20579862 | 18933473 | 17287084 | 15640695 | 13994306 | 12347917 | 10701528 | 9055139 | 7408750
4/25/2017 17:00 | 18422808 | 17058156 | 15693503 | 14328851 | 12964198 | 11599546 | 10234894 | 8870241 | 7505589 | 6140936
4/25/2017 18:00 | 18114203 | 16772410 | 15430617 | 14088825 | 12747032 | 11405239 | 10063446 | 8721653 | 7379861 | 6038068
4/25/2017 19:00 | 18114203 | 16772410 | 15430617 | 14088825 | 12747032 | 11405239 | 10063446 | 8721653 | 7379861 | 6038068
4/25/2017 20:00 | 18337468 | 16979137 | 15620806 | 14262475 | 12904144 | 11545813 | 10187482 | 8829151 | 7470820 | 6112489
4/25/2017 21:00 | 18337468 | 16979137 | 15620806 | 14262475 | 12904144 | 11545813 | 10187482 | 8829151 | 7470820 | 6112489
4/25/2017 22:00 | 18337468 | 16979137 | 15620806 | 14262475 | 12904144 | 11545813 | 10187482 | 8829151 | 7470820 | 6112489
4/25/2017 23:00 | 17616136 | 16311237 | 15006338 | 13701439 | 12396540 | 11091641 | 9786742 | 8481843 | 7176944 | 5872045
4/26/2017 0:00 | 17532395 | 16233699 | 14935003 | 13636307 | 12337611 | 11038915.2 | 9740219 | 8441523 | 7142827 | 5844132
4/26/2017 1:00 | 18107175 | 16765903 | 15424631 | 14083359 | 12742086 | 11400814.2 | 10059542 | 8718270 | 7376997 | 6035725
4/26/2017 2:00 | 18107175 | 16765903 | 15424631 | 14083359 | 12742086 | 11400814.2 | 10059542 | 8718270 | 7376997 | 6035725
4/26/2017 3:00 | 17532395 | 16233699 | 14935003 | 13636307 | 12337611 | 11038915.2 | 9740219 | 8441523 | 7142827 | 5844132
4/26/2017 4:00 | 17532395 | 16233699 | 14935003 | 13636307 | 12337611 | 11038915.2 | 9740219 | 8441523 | 7142827 | 5844132
4/26/2017 5:00 | 17532395 | 16233699 | 14935003 | 13636307 | 12337611 | 11038915.2 | 9740219 | 8441523 | 7142827 | 5844132
4/26/2017 6:00 | 19419580 | 17981093 | 16542605 | 15104118 | 13665630 | 12227143 | 10788656 | 9350168 | 7911681 | 6473193
4/26/2017 7:00 | 19432523 | 17993076 | 16553630 | 15114184 | 13674738 | 12235292 | 10795846 | 9356400 | 7916954 | 6477508
4/26/2017 8:00 | 19805261 | 18338204 | 16871148 | 15404092 | 13937035 | 12469979 | 11002923 | 9535866 | 8068810 | 6601754
4/26/2017 9:00 | 22643780 | 20966463 | 19289146 | 17611829 | 15934512 | 14257195 | 12579878 | 10902561 | 9225244 | 7547927
4/26/2017 10:00 | 18776114 | 17385291 | 15994468 | 14603645 | 13212821 | 11821998 | 10431175 | 9040351 | 7649528 | 6258705
4/26/2017 11:00 | 14980424 | 13870763 | 12761102 | 11651441 | 10541780 | 9432119 | 8322458 | 7212797 | 6103136 | 4993475
4/26/2017 12:00 | 14142694 | 13095087 | 12047480 | 10999873 | 9952266 | 8904659 | 7857052 | 6809445 | 5761838 | 4714231
4/26/2017 13:00 | 24036173 | 22255716 | 20475259 | 18694802 | 16914344 | 15133887 | 13353430 | 11572972 | 9792515 | 8012058
4/26/2017 14:00 | 28761969 | 26631453 | 24500937 | 22370420 | 20239904 | 18109388 | 15978872 | 13848356 | 11717839 | 9587323
4/26/2017 15:00 | 31393786 | 29068321 | 26742855 | 24417389 | 22091924 | 19766458 | 17440992 | 15115527 | 12790061 | 10464595
4/26/2017 16:00 | 31859935 | 29499940 | 27139945 | 24779949 | 22419954 | 20059959 | 17699964 | 15339969 | 12979973 | 10619978
4/26/2017 17:00 | 17492986 | 16197209 | 14901432 | 13605655 | 12309879 | 11014102 | 9718325 | 8422549 | 7126772 | 5830995
4/26/2017 18:00 | 19842314 | 18372513 | 16902712 | 15432911 | 13963110 | 12493309 | 11023508 | 9553707 | 8083906 | 6614105
4/26/2017 19:00 | 18422808 | 17058156 | 15693503 | 14328851 | 12964198 | 11599546 | 10234894 | 8870241 | 7505589 | 6140936
4/26/2017 20:00 | 18685793 | 17301660 | 15917527 | 14533395 | 13149262 | 11765129 | 10380996 | 8996863 | 7612731 | 6228598
4/26/2017 21:00 | 18685793 | 17301660 | 15917527 | 14533395 | 13149262 | 11765129 | 10380996 | 8996863 | 7612731 | 6228598
4/26/2017 22:00 | 18539242 | 17165965 | 15792688 | 14419410 | 13046133 | 11672856 | 10299579 | 8926302 | 7553024 | 6179747
4/26/2017 23:00 | 18685793 | 17301660 | 15917527 | 14533395 | 13149262 | 11765129 | 10380996 | 8996863 | 7612731 | 6228598
4/27/2017 0:00 | 19862912 | 18391585 | 16920258 | 15448932 | 13977605 | 12506278 | 11034951 | 9563624 | 8092298 | 6620971
4/27/2017 1:00 | 20009463 | 18527281 | 17045098 | 15562916 | 14080733 | 12598551 | 11116369 | 9634186 | 8152004 | 6669821
4/27/2017 2:00 | 19805261 | 18338204 | 16871148 | 15404092 | 13937035 | 12469979 | 11002923 | 9535866 | 8068810 | 6601754
4/27/2017 3:00 | 19862912 | 18391585 | 16920258 | 15448932 | 13977605 | 12506278 | 11034951 | 9563624 | 8092298 | 6620971
4/27/2017 4:00 | 19805261 | 18338204 | 16871148 | 15404092 | 13937035 | 12469979 | 11002923 | 9535866 | 8068810 | 6601754
4/27/2017 5:00 | 19805261 | 18338204 | 16871148 | 15404092 | 13937035 | 12469979 | 11002923 | 9535866 | 8068810 | 6601754
4/27/2017 6:00 | 20869226 | 19323357 | 17777489 | 16231620 | 14685752 | 13139883 | 11594014 | 10048146 | 8502277 | 6956409
4/27/2017 7:00 | 21117786 | 19553506 | 17989225 | 16424945 | 14860664 | 13296384 | 11732104 | 10167823 | 8603543 | 7039262
4/27/2017 8:00 | 17311361 | 16029038 | 14746715 | 13464392 | 12182069 | 10899746 | 9617423 | 8335100 | 7052777 | 5770454
4/27/2017 9:00 | 18610253 | 17231716 | 15853179 | 14474642 | 13096104 | 11717567 | 10339030 | 8960492 | 7581955 | 6203418
4/27/2017 10:00 | 26356330 | 24404009 | 22451688 | 20499367 | 18547047 | 16594726 | 14642405 | 12690085 | 10737764 | 8785443
4/27/2017 11:00 | 22187796 | 20544256 | 18900715 | 17257175 | 15613634 | 13970094 | 12326554 | 10683013 | 9039473 | 7395932
4/27/2017 12:00 | 16091203 | 14899262 | 13707321 | 12515380 | 11323439 | 10131498 | 8939557 | 7747616 | 6555675 | 5363734
4/27/2017 13:00 | 17969366 | 16638301 | 15307237 | 13976173 | 12645109 | 11314045 | 9982981 | 8651917 | 7320853 | 5989789
4/27/2017 14:00 | 22268075 | 20618588 | 18969101 | 17319614 | 15670127 | 14020640 | 12371153 | 10721666 | 9072179 | 7422692
4/27/2017 15:00 | 23213933 | 21494382 | 19774832 | 18055281 | 16335731 | 14616180 | 12896629 | 11177079 | 9457528 | 7737978
4/27/2017 16:00 | 25396359 | 23515147 | 21633935 | 19752724 | 17871512 | 15990300 | 14109088 | 12227876 | 10346665 | 8465453
4/27/2017 17:00 | 25483763 | 23596076 | 21708390 | 19820704 | 17933018 | 16045332 | 14157646 | 12269960 | 10382274 | 8494588
4/27/2017 18:00 | 23110004 | 21398151 | 19686299 | 17974447 | 16262595 | 14550743 | 12838891 | 11127039 | 9415187 | 7703335
4/27/2017 19:00 | 22426551 | 20765325 | 19104099 | 17442873 | 15781647 | 14120421 | 12459195 | 10797969 | 9136743 | 7475517
4/27/2017 20:00 | 19488991 | 18045362 | 16601733 | 15158104 | 13714475 | 12270846 | 10827217 | 9383588 | 7939959 | 6496330
4/27/2017 21:00 | 20875838 | 19329479 | 17783121 | 16236763 | 14690404 | 13144046 | 11597688 | 10051329 | 8504971 | 6958613
4/27/2017 22:00 | 20874755 | 19328476 | 17782198 | 16235920 | 14689642 | 13143364 | 11597086 | 10050808 | 8504530 | 6958252
4/27/2017 23:00 | 18539242 | 17165965 | 15792688 | 14419410 | 13046133 | 11672856 | 10299579 | 8926302 | 7553024 | 6179747
4/28/2017 0:00 | 19805261 | 18338204 | 16871148 | 15404092 | 13937035 | 12469979 | 11002923 | 9535866 | 8068810 | 6601754
4/28/2017 1:00 | 19862912 | 18391585 | 16920258 | 15448932 | 13977605 | 12506278 | 11034951 | 9563624 | 8092298 | 6620971
4/28/2017 2:00 | 22025066 | 20393579 | 18762093 | 17130607 | 15499120 | 13867634 | 12236148 | 10604661 | 8973175 | 7341689
4/28/2017 3:00 | 22025066 | 20393579 | 18762093 | 17130607 | 15499120 | 13867634 | 12236148 | 10604661 | 8973175 | 7341689
4/28/2017 4:00 | 22025066 | 20393579 | 18762093 | 17130607 | 15499120 | 13867634 | 12236148 | 10604661 | 8973175 | 7341689
4/28/2017 5:00 | 22025066 | 20393579 | 18762093 | 17130607 | 15499120 | 13867634 | 12236148 | 10604661 | 8973175 | 7341689
4/28/2017 6:00 | 20969139 | 19415869 | 17862600 | 16309330 | 14756061 | 13202791 | 11649521 | 10096252 | 8542982 | 6989713
4/28/2017 7:00 | 21117786 | 19553506 | 17989225 | 16424945 | 14860664 | 13296384 | 11732104 | 10167823 | 8603543 | 7039262
4/28/2017 8:00 | 18610253 | 17231716 | 15853179 | 14474642 | 13096104 | 11717567 | 10339030 | 8960492 | 7581955 | 6203418
4/28/2017 9:00 | 18474121 | 17105668 | 15737214 | 14368761 | 13000307 | 11631854 | 10263401 | 8894947 | 7526494 | 6158040
4/28/2017 10:00 | 26356330 | 24404009 | 22451688 | 20499367 | 18547047 | 16594726 | 14642405 | 12690085 | 10737764 | 8785443
4/28/2017 11:00 | 22187796 | 20544256 | 18900715 | 17257175 | 15613634 | 13970094 | 12326554 | 10683013 | 9039473 | 7395932
4/28/2017 12:00 | 17834712 | 16513622 | 15192532 | 13871443 | 12550353 | 11229263 | 9908173 | 8587083 | 7265994 | 5944904
4/28/2017 13:00 | 18562263 | 17187281 | 15812298 | 14437316 | 13062333 | 11687351 | 10312369 | 8937386 | 7562404 | 6187421
4/28/2017 14:00 | 25082576 | 23224607 | 21366639 | 19508670 | 17650702 | 15792733 | 13934764 | 12076796 | 10218827 | 8360859
4/28/2017 15:00 | 31329926 | 29009191 | 26688456 | 24367721 | 22046985 | 19726250 | 17405515 | 15084779 | 12764044 | 10443309
4/28/2017 16:00 | 29583344 | 27391985 | 25200626 | 23009268 | 20817909 | 18626550 | 16435191 | 14243832 | 12052474 | 9861115
4/28/2017 17:00 | 23491433 | 21751326 | 20011220 | 18271114 | 16531008 | 14790902 | 13050796 | 11310690 | 9570584 | 7830478
4/28/2017 18:00 | 20643596 | 19114441 | 17585286 | 16056131 | 14526975 | 12997820 | 11468665 | 9939509 | 8410354 | 6881199
4/28/2017 19:00 | 18539242 | 17165965 | 15792688 | 14419410 | 13046133 | 11672856 | 10299579 | 8926302 | 7553024 | 6179747
4/28/2017 20:00 | 18423355 | 17058662 | 15693969 | 14329276 | 12964583 | 11599890 | 10235197 | 8870504 | 7505811 | 6141118
4/28/2017 21:00 | 18114203 | 16772410 | 15430617 | 14088825 | 12747032 | 11405239 | 10063446 | 8721653 | 7379861 | 6038068
4/28/2017 22:00 | 18114203 | 16772410 | 15430617 | 14088825 | 12747032 | 11405239 | 10063446 | 8721653 | 7379861 | 6038068
4/28/2017 23:00 | 18337468 | 16979137 | 15620806 | 14262475 | 12904144 | 11545813 | 10187482 | 8829151 | 7470820 | 6112489
4/29/2017 0:00 | 18107175 | 16765903 | 15424631 | 14083359 | 12742086 | 11400814.2 | 10059542 | 8718270 | 7376997 | 6035725
4/29/2017 1:00 | 17532395 | 16233699 | 14935003 | 13636307 | 12337611 | 11038915.2 | 9740219 | 8441523 | 7142827 | 5844132
4/29/2017 2:00 | 17532395 | 16233699 | 14935003 | 13636307 | 12337611 | 11038915.2 | 9740219 | 8441523 | 7142827 | 5844132
4/29/2017 3:00 | 17532395 | 16233699 | 14935003 | 13636307 | 12337611 | 11038915.2 | 9740219 | 8441523 | 7142827 | 5844132
4/29/2017 4:00 | 17532395 | 16233699 | 14935003 | 13636307 | 12337611 | 11038915.2 | 9740219 | 8441523 | 7142827 | 5844132
4/29/2017 5:00 | 17532395 | 16233699 | 14935003 | 13636307 | 12337611 | 11038915.2 | 9740219 | 8441523 | 7142827 | 5844132
4/29/2017 6:00 | 18076124 | 16737152 | 15398180 | 14059207 | 12720235 | 11381263.2 | 10042291 | 8703319 | 7364347 | 6025375
4/29/2017 7:00 | 17532395 | 16233699 | 14935003 | 13636307 | 12337611 | 11038915.2 | 9740219 | 8441523 | 7142827 | 5844132
4/29/2017 8:00 | 17532395 | 16233699 | 14935003 | 13636307 | 12337611 | 11038915.2 | 9740219 | 8441523 | 7142827 | 5844132
4/29/2017 9:00 | 17532395 | 16233699 | 14935003 | 13636307 | 12337611 | 11038915.2 | 9740219 | 8441523 | 7142827 | 5844132
4/29/2017 10:00 | 17532395 | 16233699 | 14935003 | 13636307 | 12337611 | 11038915.2 | 9740219 | 8441523 | 7142827 | 5844132
4/29/2017 11:00 | 19472670 | 18030250 | 16587830 | 15145410 | 13702990 | 12260570 | 10818150 | 9375730 | 7933310 | 6490890
4/29/2017 12:00 | 19472670 | 18030250 | 16587830 | 15145410 | 13702990 | 12260570 | 10818150 | 9375730 | 7933310 | 6490890
4/29/2017 13:00 | 19472670 | 18030250 | 16587830 | 15145410 | 13702990 | 12260570 | 10818150 | 9375730 | 7933310 | 6490890
4/29/2017 14:00 | 19030478 | 17620813 | 16211148 | 14801483 | 13391818 | 11982153 | 10572488 | 9162823 | 7753158 | 6343493
4/29/2017 15:00 | 19271325 | 17843819 | 16416314 | 14988808 | 13561303 | 12133797 | 10706291 | 9278786 | 7851280 | 6423775
4/29/2017 16:00 | 19461260 | 18019685 | 16578110 | 15136536 | 13694961 | 12253386 | 10811811 | 9370236 | 7928662 | 6487087
4/29/2017 17:00 | 17616136 | 16311237 | 15006338 | 13701439 | 12396540 | 11091641 | 9786742 | 8481843 | 7176944 | 5872045
4/29/2017 18:00 | 18080409 | 16741119 | 15401830 | 14062540 | 12723251 | 11383961 | 10044671 | 8705382 | 7366092 | 6026803
4/29/2017 19:00 | 17616136 | 16311237 | 15006338 | 13701439 | 12396540 | 11091641 | 9786742 | 8481843 | 7176944 | 5872045
4/29/2017 20:00 | 17616136 | 16311237 | 15006338 | 13701439 | 12396540 | 11091641 | 9786742 | 8481843 | 7176944 | 5872045
4/29/2017 21:00 | 17616136 | 16311237 | 15006338 | 13701439 | 12396540 | 11091641 | 9786742 | 8481843 | 7176944 | 5872045
4/29/2017 22:00 | 17616136 | 16311237 | 15006338 | 13701439 | 12396540 | 11091641 | 9786742 | 8481843 | 7176944 | 5872045
4/29/2017 23:00 | 18080409 | 16741119 | 15401830 | 14062540 | 12723251 | 11383961 | 10044671 | 8705382 | 7366092 | 6026803
4/30/2017 0:00 | 17532395 | 16233699 | 14935003 | 13636307 | 12337611 | 11038915.2 | 9740219 | 8441523 | 7142827 | 5844132
4/30/2017 1:00 | 17532395 | 16233699 | 14935003 | 13636307 | 12337611 | 11038915.2 | 9740219 | 8441523 | 7142827 | 5844132
4/30/2017 2:00 | 17532395 | 16233699 | 14935003 | 13636307 | 12337611 | 11038915.2 | 9740219 | 8441523 | 7142827 | 5844132
4/30/2017 3:00 | 17532395 | 16233699 | 14935003 | 13636307 | 12337611 | 11038915.2 | 9740219 | 8441523 | 7142827 | 5844132
4/30/2017 4:00 | 17532395 | 16233699 | 14935003 | 13636307 | 12337611 | 11038915.2 | 9740219 | 8441523 | 7142827 | 5844132
4/30/2017 5:00 | 17532395 | 16233699 | 14935003 | 13636307 | 12337611 | 11038915.2 | 9740219 | 8441523 | 7142827 | 5844132
4/30/2017 6:00 | 17532395 | 16233699 | 14935003 | 13636307 | 12337611 | 11038915.2 | 9740219 | 8441523 | 7142827 | 5844132
4/30/2017 7:00 | 17532395 | 16233699 | 14935003 | 13636307 | 12337611 | 11038915.2 | 9740219 | 8441523 | 7142827 | 5844132
4/30/2017 8:00 | 17532395 | 16233699 | 14935003 | 13636307 | 12337611 | 11038915.2 | 9740219 | 8441523 | 7142827 | 5844132
4/30/2017 9:00 | 17532395 | 16233699 | 14935003 | 13636307 | 12337611 | 11038915.2 | 9740219 | 8441523 | 7142827 | 5844132
4/30/2017 10:00 | 17532395 | 16233699 | 14935003 | 13636307 | 12337611 | 11038915.2 | 9740219 | 8441523 | 7142827 | 5844132
4/30/2017 11:00 | 18897889 | 17498046 | 16098202 | 14698358 | 13298515 | 11898671 | 10498827 | 9098984 | 7699140 | 6299296
4/30/2017 12:00 | 18897889 | 17498046 | 16098202 | 14698358 | 13298515 | 11898671 | 10498827 | 9098984 | 7699140 | 6299296
4/30/2017 13:00 | 18897889 | 17498046 | 16098202 | 14698358 | 13298515 | 11898671 | 10498827 | 9098984 | 7699140 | 6299296
4/30/2017 14:00 | 18455698 | 17088609 | 15721520 | 14354431 | 12987343 | 11620254 | 10253165 | 8886077 | 7518988 | 6151899
4/30/2017 15:00 | 19240273 | 17815068 | 16389862 | 14964657 | 13539451 | 12114246 | 10689041 | 9263835 | 7838630 | 6413424
4/30/2017 16:00 | 19925533 | 18449568 | 16973602 | 15497637 | 14021671 | 12545706 | 11069741 | 9593775 | 8117810 | 6641844
4/30/2017 17:00 | 18080409 | 16741119 | 15401830 | 14062540 | 12723251 | 11383961 | 10044671 | 8705382 | 7366092 | 6026803
4/30/2017 18:00 | 18080409 | 16741119 | 15401830 | 14062540 | 12723251 | 11383961 | 10044671 | 8705382 | 7366092 | 6026803
4/30/2017 19:00 | 18080409 | 16741119 | 15401830 | 14062540 | 12723251 | 11383961 | 10044671 | 8705382 | 7366092 | 6026803
4/30/2017 20:00 | 18080409 | 16741119 | 15401830 | 14062540 | 12723251 | 11383961 | 10044671 | 8705382 | 7366092 | 6026803
4/30/2017 21:00 | 17616136 | 16311237 | 15006338 | 13701439 | 12396540 | 11091641 | 9786742 | 8481843 | 7176944 | 5872045
4/30/2017 22:00 | 17616136 | 16311237 | 15006338 | 13701439 | 12396540 | 11091641 | 9786742 | 8481843 | 7176944 | 5872045
4/30/2017 23:00 | 17616136 | 16311237 | 15006338 | 13701439 | 12396540 | 11091641 | 9786742 | 8481843 | 7176944 | 5872045
2017-01-05 | 19213819 | 17790574 | 16367328 | 14944082 | 13520836 | 12097590 | 10674344 | 9251098 | 7827852 | 6404606
2017-01-05 01:00 | 19213819 | 17790574 | 16367328 | 14944082 | 13520836 | 12097590 | 10674344 | 9251098 | 7827852 | 6404606
2017-01-05 02:00 | 19226762 | 17802557 | 16378353 | 14954148 | 13529944 | 12105739 | 10681534 | 9257330 | 7833125 | 6408921
2017-01-05 03:00 | 19226762 | 17802557 | 16378353 | 14954148 | 13529944 | 12105739 | 10681534 | 9257330 | 7833125 | 6408921
2017-01-05 04:00 | 18502149 | 17131619 | 15761090 | 14390560 | 13020031 | 11649501 | 10278971 | 8908442 | 7537912 | 6167383
2017-01-05 05:00 | 17827030 | 16506509 | 15185988 | 13865467 | 12544947 | 11224426 | 9903905 | 8583385 | 7262864 | 5942343
2017-01-05 06:00 | 17827030 | 16506509 | 15185988 | 13865467 | 12544947 | 11224426 | 9903905 | 8583385 | 7262864 | 5942343
2017-01-05 07:00 | 18489206 | 17119635 | 15750064 | 14380494 | 13010923 | 11641352 | 10271781 | 8902210 | 7532640 | 6163069
2017-01-05 08:00 | 17814087 | 16494525 | 15174963 | 13855401 | 12535839 | 11216277 | 9896715 | 8577153 | 7257591 | 5938029
2017-01-05 09:00 | 18489206 | 17119635 | 15750064 | 14380494 | 13010923 | 11641352 | 10271781 | 8902210 | 7532640 | 6163069
2017-01-05 10:00 | 19701574 | 18242199 | 16782823 | 15323447 | 13864071 | 12404695 | 10945319 | 9485943 | 8026567 | 6567191
2017-01-05 11:00 | 19569354 | 18119772 | 16670190 | 15220609 | 13771027 | 12321445 | 10871863 | 9422281 | 7972700 | 6523118
2017-01-05 12:00 | 19676607 | 18219081 | 16761554 | 15304028 | 13846501 | 12388975 | 10931449 | 9473922 | 8016396 | 6558869
2017-01-05 13:00 | 21905033 | 20282438 | 18659843 | 17037248 | 15414653 | 13792058 | 12169463 | 10546868 | 8924273 | 7301678
2017-01-05 14:00 | 22408237 | 20748368 | 19088498 | 17428629 | 15768759 | 14108890 | 12449021 | 10789151 | 9129282 | 7469412
2017-01-05 15:00 | 21649658 | 20045979 | 18442301 | 16838623 | 15234944 | 13631266 | 12027588 | 10423909 | 8820231 | 7216553
2017-01-05 16:00 | 21649658 | 20045979 | 18442301 | 16838623 | 15234944 | 13631266 | 12027588 | 10423909 | 8820231 | 7216553
2017-01-05 17:00 | 19340260 | 17907649 | 16475037 | 15042425 | 13609813 | 12177201 | 10744589 | 9311977 | 7879365 | 6446753
2017-01-05 18:00 | 19804533 | 18337531 | 16870528 | 15403526 | 13936523 | 12469521 | 11002519 | 9535516 | 8068514 | 6601511
2017-01-05 19:00 | 19340260 | 17907649 | 16475037 | 15042425 | 13609813 | 12177201 | 10744589 | 9311977 | 7879365 | 6446753
2017-01-05 20:00 | 19340260 | 17907649 | 16475037 | 15042425 | 13609813 | 12177201 | 10744589 | 9311977 | 7879365 | 6446753
2017-01-05 21:00 | 19804533 | 18337531 | 16870528 | 15403526 | 13936523 | 12469521 | 11002519 | 9535516 | 8068514 | 6601511
2017-01-05 22:00 | 19804533 | 18337531 | 16870528 | 15403526 | 13936523 | 12469521 | 11002519 | 9535516 | 8068514 | 6601511
2017-01-05 23:00 | 18722901 | 17336019 | 15949138 | 14562256 | 13175375 | 11788493 | 10401611 | 9014730 | 7627848 | 6240967
2017-02-05 | 19016019 | 17607425 | 16198831 | 14790237 | 13381643 | 11973049 | 10564455 | 9155861 | 7747267 | 6338673
2017-02-05 01:00 | 19016019 | 17607425 | 16198831 | 14790237 | 13381643 | 11973049 | 10564455 | 9155861 | 7747267 | 6338673
2017-02-05 02:00 | 19016019 | 17607425 | 16198831 | 14790237 | 13381643 | 11973049 | 10564455 | 9155861 | 7747267 | 6338673
2017-02-05 03:00 | 19016019 | 17607425 | 16198831 | 14790237 | 13381643 | 11973049 | 10564455 | 9155861 | 7747267 | 6338673
2017-02-05 04:00 | 19016019 | 17607425 | 16198831 | 14790237 | 13381643 | 11973049 | 10564455 | 9155861 | 7747267 | 6338673
2017-02-05 05:00 | 19016019 | 17607425 | 16198831 | 14790237 | 13381643 | 11973049 | 10564455 | 9155861 | 7747267 | 6338673
2017-02-05 06:00 | 19016019 | 17607425 | 16198831 | 14790237 | 13381643 | 11973049 | 10564455 | 9155861 | 7747267 | 6338673
2017-02-05 07:00 | 18340900 | 16982315 | 15623730 | 14265144 | 12906559 | 11547974 | 10189389 | 8830804 | 7472218 | 6113633
2017-02-05 08:00 | 18340900 | 16982315 | 15623730 | 14265144 | 12906559 | 11547974 | 10189389 | 8830804 | 7472218 | 6113633
2017-02-05 09:00 | 18362371 | 17002196 | 15642020 | 14281844 | 12921669 | 11561493 | 10201317 | 8841142 | 7480966 | 6120790
2017-02-05 10:00 | 18175876 | 16829515 | 15483154 | 14136792 | 12790431 | 11444070 | 10097709 | 8751348 | 7404986 | 6058625
2017-02-05 11:00 | 20137663 | 18645984 | 17154305 | 15662626 | 14170948 | 12679269 | 11187590 | 9695912 | 8204233 | 6712554
2017-02-05 12:00 | 20932984 | 19382393 | 17831801 | 16281210 | 14730618 | 13180027 | 11629436 | 10078844 | 8528253 | 6977661
2017-02-05 13:00 | 20319857 | 18814682 | 17309508 | 15804333 | 14299159 | 12793984 | 11288809 | 9783635 | 8278460 | 6773286
2017-02-05 14:00 | 20319857 | 18814682 | 17309508 | 15804333 | 14299159 | 12793984 | 11288809 | 9783635 | 8278460 | 6773286
2017-02-05 15:00 | 17087878 | 15822109 | 14556340 | 13290571 | 12024803 | 10759034 | 9493265 | 8227497 | 6961728 | 5695959
2017-02-05 16:00 | 19166628 | 17746878 | 16327128 | 14907377 | 13487627 | 12067877 | 10648127 | 9228377 | 7808626 | 6388876
2017-02-05 17:00 | 16275945 | 15070319 | 13864694 | 12659068 | 11453443 | 10247817 | 9042191 | 7836566 | 6630940 | 5425315
2017-02-05 18:00 | 15704355 | 14541069 | 13377784 | 12214498 | 11051213 | 9887927 | 8724641 | 7561356 | 6398070 | 5234785
2017-02-05 19:00 | 16275945 | 15070319 | 13864694 | 12659068 | 11453443 | 10247817 | 9042191 | 7836566 | 6630940 | 5425315
2017-02-05 20:00 | 15704355 | 14541069 | 13377784 | 12214498 | 11051213 | 9887927 | 8724641 | 7561356 | 6398070 | 5234785
2017-02-05 21:00 | 15704355 | 14541069 | 13377784 | 12214498 | 11051213 | 9887927 | 8724641 | 7561356 | 6398070 | 5234785
2017-02-05 22:00 | 15704355 | 14541069 | 13377784 | 12214498 | 11051213 | 9887927 | 8724641 | 7561356 | 6398070 | 5234785
2017-02-05 23:00 | 16275945 | 15070319 | 13864694 | 12659068 | 11453443 | 10247817 | 9042191 | 7836566 | 6630940 | 5425315
2017-03-05 | 22087488 | 20451378 | 18815268 | 17179157 | 15543047 | 13906937 | 12270827 | 10634717 | 8998606 | 7362496
2017-03-05 01:00 | 21296849 | 19719304 | 18141760 | 16564216 | 14986671 | 13409127 | 11831583 | 10254038 | 8676494 | 7098950
2017-03-05 02:00 | 21296849 | 19719304 | 18141760 | 16564216 | 14986671 | 13409127 | 11831583 | 10254038 | 8676494 | 7098950
2017-03-05 03:00 | 21296849 | 19719304 | 18141760 | 16564216 | 14986671 | 13409127 | 11831583 | 10254038 | 8676494 | 7098950
2017-03-05 04:00 | 21296849 | 19719304 | 18141760 | 16564216 | 14986671 | 13409127 | 11831583 | 10254038 | 8676494 | 7098950
2017-03-05 05:00 | 19446739 | 18006240 | 16565741 | 15125241 | 13684742 | 12244243 | 10803744 | 9363245 | 7922745 | 6482246
2017-03-05 06:00 | 21608893 | 20008234 | 18407575 | 16806916 | 15206258 | 13605599 | 12004940 | 10404282 | 8803623 | 7202964
2017-03-05 07:00 | 21608893 | 20008234 | 18407575 | 16806916 | 15206258 | 13605599 | 12004940 | 10404282 | 8803623 | 7202964
2017-03-05 08:00 | 24109604 | 22323707 | 20537811 | 18751914 | 16966018 | 15180121 | 13394224 | 11608328 | 9822431 | 8036535
2017-03-05 09:00 | 19761627 | 18297803 | 16833979 | 15370154 | 13906330 | 12442506 | 10978682 | 9514858 | 8051033 | 6587209
2017-03-05 10:00 | 34512146 | 31955691 | 29399236 | 26842781 | 24286325 | 21729870 | 19173415 | 16616959 | 14060504 | 11504049
2017-03-05 11:00 | 34414899 | 31865647 | 29316395 | 26767144 | 24217892 | 21668640 | 19119388 | 16570136 | 14020885 | 11471633
2017-03-05 12:00 | 32432718 | 30030294 | 27627871 | 25225447 | 22823024 | 20420600 | 18018176 | 15615753 | 13213329 | 10810906
2017-03-05 13:00 | 38519344 | 35666059 | 32812774 | 29959489 | 27106205 | 24252920 | 21399635 | 18546351 | 15693066 | 12839781
2017-03-05 14:00 | 40473334 | 37475309 | 34477284 | 31479259 | 28481235 | 25483210 | 22485185 | 19487161 | 16489136 | 13491111
2017-03-05 15:00 | 44261052 | 40982456 | 37703859 | 34425263 | 31146666 | 27868070 | 24589474 | 21310877 | 18032281 | 14753684
2017-03-05 16:00 | 43446240 | 40228000 | 37009760 | 33791520 | 30573280 | 27355040 | 24136800 | 20918560 | 17700320 | 14482080
2017-03-05 17:00 | 25108901 | 23248982 | 21389064 | 19529145 | 17669227 | 15809308 | 13949389 | 12089471 | 10229552 | 8369634
2017-03-05 18:00 | 26094261 | 24161353 | 22228445 | 20295536 | 18362628 | 16429720 | 14496812 | 12563904 | 10630995 | 8698087
2017-03-05 19:00 | 24923414 | 23077235 | 21231056 | 19384878 | 17538699 | 15692520 | 13846341 | 12000162 | 10153984 | 8307805
2017-03-05 20:00 | 18114565 | 16772746 | 15430926 | 14089106 | 12747287 | 11405467 | 10063647 | 8721828 | 7380008 | 6038188
2017-03-05 21:00 | 18611457 | 17232831 | 15854204 | 14475578 | 13096951 | 11718325 | 10339699 | 8961072 | 7582446 | 6203819
2017-03-05 22:00 | 16275945 | 15070319 | 13864694 | 12659068 | 11453443 | 10247817 | 9042191 | 7836566 | 6630940 | 5425315
2017-03-05 23:00 | 16275945 | 15070319 | 13864694 | 12659068 | 11453443 | 10247817 | 9042191 | 7836566 | 6630940 | 5425315
2017-04-05 | 19446739 | 18006240 | 16565741 | 15125241 | 13684742 | 12244243 | 10803744 | 9363245 | 7922745 | 6482246
2017-04-05 01:00 | 19446739 | 18006240 | 16565741 | 15125241 | 13684742 | 12244243 | 10803744 | 9363245 | 7922745 | 6482246
2017-04-05 02:00 | 21296849 | 19719304 | 18141760 | 16564216 | 14986671 | 13409127 | 11831583 | 10254038 | 8676494 | 7098950
2017-04-05 03:00 | 18340900 | 16982315 | 15623730 | 14265144 | 12906559 | 11547974 | 10189389 | 8830804 | 7472218 | 6113633
2017-04-05 04:00 | 18340900 | 16982315 | 15623730 | 14265144 | 12906559 | 11547974 | 10189389 | 8830804 | 7472218 | 6113633
2017-04-05 05:00 | 19016019 | 17607425 | 16198831 | 14790237 | 13381643 | 11973049 | 10564455 | 9155861 | 7747267 | 6338673
2017-04-05 06:00 | 19016019 | 17607425 | 16198831 | 14790237 | 13381643 | 11973049 | 10564455 | 9155861 | 7747267 | 6338673
2017-04-05 07:00 | 18340900 | 16982315 | 15623730 | 14265144 | 12906559 | 11547974 | 10189389 | 8830804 | 7472218 | 6113633
2017-04-05 08:00 | 18633159 | 17252925 | 15872691 | 14492457 | 13112223 | 11731989 | 10351755 | 8971521 | 7591287 | 6211053
2017-04-05 09:00 | 21239197 | 19665924 | 18092650 | 16519376 | 14946102 | 13372828 | 11799554 | 10226280 | 8653006 | 7079732
2017-04-05 10:00 | 29531777 | 27344238 | 25156699 | 22969160 | 20781621 | 18594082 | 16406543 | 14219004 | 12031465 | 9843926
2017-04-05 11:00 | 34797425 | 32219838 | 29642251 | 27064664 | 24487077 | 21909490 | 19331903 | 16754316 | 14176729 | 11599142
2017-04-05 12:00 | 20211531 | 18714381 | 17217230 | 15720080 | 14222929 | 12725779 | 11228629 | 9731478 | 8234328 | 6737177
2017-04-05 13:00 | 25640693 | 23741382 | 21842072 | 19942761 | 18043451 | 16144140 | 14244829 | 12345519 | 10446208 | 8546898
2017-04-05 14:00 | 31040899 | 28741574 | 26442248 | 24142922 | 21843596 | 19544270 | 17244944 | 14945618 | 12646292 | 10346966
2017-04-05 15:00 | 38646434 | 35783735 | 32921036 | 30058338 | 27195639 | 24332940 | 21470241 | 18607542 | 15744844 | 12882145
2017-04-05 16:00 | 34530332 | 31972529 | 29414727 | 26856925 | 24299122 | 21741320 | 19183518 | 16625715 | 14067913 | 11510111
2017-04-05 17:00 | 20870919 | 19324925 | 17778931 | 16232937 | 14686943 | 13140949 | 11594955 | 10048961 | 8502967 | 6956973
2017-04-05 18:00 | 25481800 | 23594259 | 21706718 | 19819177 | 17931637 | 16044096 | 14156555 | 12269015 | 10381474 | 8493933
2017-04-05 19:00 | 16275945 | 15070319 | 13864694 | 12659068 | 11453443 | 10247817 | 9042191 | 7836566 | 6630940 | 5425315
2017-04-05 20:00 | 18186055 | 16838940 | 15491825 | 14144709 | 12797594 | 11450479 | 10103364 | 8756249 | 7409133 | 6062018
2017-04-05 21:00 | 15662082 | 14501928 | 13341774 | 12181619 | 11021465 | 9861311 | 8701157 | 7541003 | 6380848 | 5220694
2017-04-05 22:00 | 15662082 | 14501928 | 13341774 | 12181619 | 11021465 | 9861311 | 8701157 | 7541003 | 6380848 | 5220694
2017-04-05 23:00 | 16275945 | 15070319 | 13864694 | 12659068 | 11453443 | 10247817 | 9042191 | 7836566 | 6630940 | 5425315
2017-05-05 | 18633159 | 17252925 | 15872691 | 14492457 | 13112223 | 11731989 | 10351755 | 8971521 | 7591287 | 6211053
2017-05-05 01:00 | 18375314 | 17014179 | 15653045 | 14291911 | 12930776 | 11569642 | 10208508 | 8847373 | 7486239 | 6125105
2017-05-05 02:00 | 18353842 | 16994299 | 15634755 | 14275211 | 12915667 | 11556123 | 10196579 | 8837035 | 7477491 | 6117947
2017-05-05 03:00 | 18375314 | 17014179 | 15653045 | 14291911 | 12930776 | 11569642 | 10208508 | 8847373 | 7486239 | 6125105
2017-05-05 04:00 | 18375314 | 17014179 | 15653045 | 14291911 | 12930776 | 11569642 | 10208508 | 8847373 | 7486239 | 6125105
2017-05-05 05:00 | 21239197 | 19665924 | 18092650 | 16519376 | 14946102 | 13372828 | 11799554 | 10226280 | 8653006 | 7079732
2017-05-05 06:00 | 28696952 | 26571251 | 24445551 | 22319851 | 20194151 | 18068451 | 15942751 | 13817051 | 11691351 | 9565651
2017-05-05 07:00 | 26534461 | 24568946 | 22603430 | 20637914 | 18672399 | 16706883 | 14741367 | 12775852 | 10810336 | 8844820
2017-05-05 08:00 | 31212003 | 28900003 | 26588003 | 24276002 | 21964002 | 19652002 | 17340002 | 15028002 | 12716001 | 10404001
2017-05-05 09:00 | 33933916 | 31420293 | 28906669 | 26393046 | 23879422 | 21365799 | 18852176 | 16338552 | 13824929 | 11311305
2017-05-05 10:00 | 38148284 | 35322485 | 32496686 | 29670888 | 26845089 | 24019290 | 21193491 | 18367692 | 15541894 | 12716095
2017-05-05 11:00 | 39471427 | 36547618 | 33623808 | 30699999 | 27776189 | 24852380 | 21928571 | 19004761 | 16080952 | 13157142
2017-05-05 12:00 | 39616751 | 36682176 | 33747602 | 30813028 | 27878454 | 24943880 | 22009306 | 19074732 | 16140158 | 13205584
2017-05-05 13:00 | 16149566 | 14953301 | 13757037 | 12560773 | 11364509 | 10168245 | 8971981 | 7775717 | 6579453 | 5383189
2017-05-05 14:00 | 20146987 | 18654618 | 17162248 | 15669879 | 14177509 | 12685140 | 11192771 | 9700401 | 8208032 | 6715662
2017-05-05 15:00 | 42985096 | 39801015 | 36616934 | 33432852 | 30248771 | 27064690 | 23880609 | 20696528 | 17512446 | 14328365
2017-05-05 16:00 | 44265658 | 40986721 | 37707783 | 34428845 | 31149908 | 27870970 | 24592032 | 21313095 | 18034157 | 14755219
2017-05-05 17:00 | 33935617 | 31421868 | 28908118 | 26394369 | 23880619 | 21366870 | 18853121 | 16339371 | 13825622 | 11311872
2017-05-05 18:00 | 25677079 | 23775074 | 21873068 | 19971062 | 18069056 | 16167050 | 14265044 | 12363038 | 10461032 | 8559026
2017-05-05 19:00 | 25696106 | 23792691 | 21889276 | 19985861 | 18082445 | 16179030 | 14275615 | 12372199 | 10468784 | 8565369
2017-05-05 20:00 | 25696106 | 23792691 | 21889276 | 19985861 | 18082445 | 16179030 | 14275615 | 12372199 | 10468784 | 8565369
2017-05-05 21:00 | 19243804 | 17818337 | 16392870 | 14967403 | 13541936 | 12116469 | 10691002 | 9265535 | 7840068 | 6414601
2017-05-05 22:00 | 18114565 | 16772746 | 15430926 | 14089106 | 12747287 | 11405467 | 10063647 | 8721828 | 7380008 | 6038188
2017-05-05 23:00 | 16275945 | 15070319 | 13864694 | 12659068 | 11453443 | 10247817 | 9042191 | 7836566 | 6630940 | 5425315
2017-06-05 | 21296849 | 19719304 | 18141760 | 16564216 | 14986671 | 13409127 | 11831583 | 10254038 | 8676494 | 7098950
2017-06-05 01:00 | 21296849 | 19719304 | 18141760 | 16564216 | 14986671 | 13409127 | 11831583 | 10254038 | 8676494 | 7098950
2017-06-05 02:00 | 22087488 | 20451378 | 18815268 | 17179157 | 15543047 | 13906937 | 12270827 | 10634717 | 8998606 | 7362496
2017-06-05 03:00 | 21296849 | 19719304 | 18141760 | 16564216 | 14986671 | 13409127 | 11831583 | 10254038 | 8676494 | 7098950
2017-06-05 04:00 | 21296849 | 19719304 | 18141760 | 16564216 | 14986671 | 13409127 | 11831583 | 10254038 | 8676494 | 7098950
2017-06-05 05:00 | 19446739 | 18006240 | 16565741 | 15125241 | 13684742 | 12244243 | 10803744 | 9363245 | 7922745 | 6482246
2017-06-05 06:00 | 16810616 | 15565385 | 14320154 | 13074924 | 11829693 | 10584462 | 9339231 | 8094000 | 6848770 | 5603539
2017-06-05 07:00 | 19914207 | 18439081 | 16963954 | 15488828 | 14013701 | 12538575 | 11063449 | 9588322 | 8113196 | 6638069
2017-06-05 08:00 | 26488205 | 24526116 | 22564027 | 20601938 | 18639848 | 16677759 | 14715670 | 12753580 | 10791491 | 8829402
2017-06-05 09:00 | 30698047 | 28424118 | 26150188 | 23876259 | 21602329 | 19328400 | 17054471 | 14780541 | 12506612 | 10232682
2017-06-05 10:00 | 30384529 | 28133824 | 25883118 | 23632412 | 21381706 | 19131000 | 16880294 | 14629588 | 12378882 | 10128176
2017-06-05 11:00 | 18923419 | 17521684 | 16119949 | 14718214 | 13316480 | 11914745 | 10513010 | 9111276 | 7709541 | 6307806
2017-06-05 12:00 | 18052811 | 16715566 | 15378321 | 14041076 | 12703830 | 11366585 | 10029340 | 8692094 | 7354849 | 6017604
2017-06-05 13:00 | 17969366 | 16638301 | 15307237 | 13976173 | 12645109 | 11314045 | 9982981 | 8651917 | 7320853 | 5989789
2017-06-05 14:00 | 34080559 | 31556074 | 29031588 | 26507102 | 23982616 | 21458130 | 18933644 | 16409158 | 13884672 | 11360186
2017-06-05 15:00 | 34080559 | 31556074 | 29031588 | 26507102 | 23982616 | 21458130 | 18933644 | 16409158 | 13884672 | 11360186
2017-06-05 16:00 | 34298672 | 31758029 | 29217387 | 26676745 | 24136102 | 21595460 | 19054818 | 16514175 | 13973533 | 11432891
2017-06-05 17:00 | 32720363 | 30296632 | 27872902 | 25449171 | 23025441 | 20601710 | 18177979 | 15754249 | 13330518 | 10906788
2017-06-05 18:00 | 28303941 | 26207353 | 24110765 | 22014176 | 19917588 | 17821000 | 15724412 | 13627824 | 11531235 | 9434647
2017-06-05 19:00 | 25944918 | 24023072 | 22101226 | 20179381 | 18257535 | 16335689 | 14413843 | 12491997 | 10570152 | 8648306
2017-06-05 20:00 | 23340021 | 21611131 | 19882240 | 18153350 | 16424459 | 14695569 | 12966679 | 11237788 | 9508898 | 7780007
2017-06-05 21:00 | 22185416 | 20542051 | 18898687 | 17255323 | 15611959 | 13968595 | 12325231 | 10681867 | 9038503 | 7395139
2017-06-05 22:00 | 22185416 | 20542051 | 18898687 | 17255323 | 15611959 | 13968595 | 12325231 | 10681867 | 9038503 | 7395139
2017-06-05 23:00 | 20034673 | 18550624 | 17066574 | 15582524 | 14098474 | 12614424 | 11130374 | 9646324 | 8162274 | 6678224
2017-07-05 | 21219254 | 19647457 | 18075661 | 16503864 | 14932068 | 13360271 | 11788474 | 10216678 | 8644881 | 7073085
2017-07-05 01:00 | 18353842 | 16994299 | 15634755 | 14275211 | 12915667 | 11556123 | 10196579 | 8837035 | 7477491 | 6117947
2017-07-05 02:00 | 18340900 | 16982315 | 15623730 | 14265144 | 12906559 | 11547974 | 10189389 | 8830804 | 7472218 | 6113633
2017-07-05 03:00 | 19016019 | 17607425 | 16198831 | 14790237 | 13381643 | 11973049 | 10564455 | 9155861 | 7747267 | 6338673
2017-07-05 04:00 | 18340900 | 16982315 | 15623730 | 14265144 | 12906559 | 11547974 | 10189389 | 8830804 | 7472218 | 6113633
2017-07-05 05:00 | 19016019 | 17607425 | 16198831 | 14790237 | 13381643 | 11973049 | 10564455 | 9155861 | 7747267 | 6338673
2017-07-05 06:00 | 19016019 | 17607425 | 16198831 | 14790237 | 13381643 | 11973049 | 10564455 | 9155861 | 7747267 | 6338673
2017-07-05 07:00 | 18353842 | 16994299 | 15634755 | 14275211 | 12915667 | 11556123 | 10196579 | 8837035 | 7477491 | 6117947
2017-07-05 08:00 | 18626268 | 17246544 | 15866821 | 14487097 | 13107374 | 11727650 | 10347926 | 8968203 | 7588479 | 6208756
2017-07-05 09:00 | 19563978 | 18114794 | 16665611 | 15216427 | 13767244 | 12318060 | 10868876 | 9419693 | 7970509 | 6521326
2017-07-05 10:00 | 31022786 | 28724801 | 26426817 | 24128833 | 21830849 | 19532865 | 17234881 | 14936897 | 12638913 | 10340929
2017-07-05 11:00 | 32098918 | 29721221 | 27343523 | 24965825 | 22588128 | 20210430 | 17832732 | 15455035 | 13077337 | 10699639
2017-07-05 12:00 | 32098918 | 29721221 | 27343523 | 24965825 | 22588128 | 20210430 | 17832732 | 15455035 | 13077337 | 10699639
2017-07-05 13:00 | 32098918 | 29721221 | 27343523 | 24965825 | 22588128 | 20210430 | 17832732 | 15455035 | 13077337 | 10699639
2017-07-05 14:00 | 36317779 | 33627574 | 30937368 | 28247162 | 25556956 | 22866750 | 20176544 | 17486338 | 14796132 | 12105926
2017-07-05 15:00 | 41413283 | 38345632 | 35277982 | 32210331 | 29142681 | 26075030 | 23007379 | 19939729 | 16872078 | 13804428
2017-07-05 16:00 | 45587435 | 42210588 | 38833741 | 35456894 | 32080047 | 28703200 | 25326353 | 21949506 | 18572659 | 15195812
2017-07-05 17:00 | 22129495 | 20490274 | 18851052 | 17211830 | 15572608 | 13933386 | 12294164 | 10654942 | 9015720 | 7376498
2017-07-05 18:00 | 22129495 | 20490274 | 18851052 | 17211830 | 15572608 | 13933386 | 12294164 | 10654942 | 9015720 | 7376498
2017-07-05 19:00 | 21084008 | 19522229 | 17960451 | 16398673 | 14836894 | 13275116 | 11713338 | 10151559 | 8589781 | 7028003
2017-07-05 20:00 | 22160954 | 20519401 | 18877849 | 17236297 | 15594745 | 13953193 | 12311641 | 10670089 | 9028537 | 7386985
2017-07-05 21:00 | 17933068 | 16604693 | 15276317 | 13947942 | 12619566 | 11291191 | 9962816 | 8634440 | 7306065 | 5977689
2017-07-05 22:00 | 17624463 | 16318947 | 15013431 | 13707916 | 12402400 | 11096884 | 9791368 | 8485852 | 7180337 | 5874821
2017-07-05 23:00 | 17624463 | 16318947 | 15013431 | 13707916 | 12402400 | 11096884 | 9791368 | 8485852 | 7180337 | 5874821
2017-08-05 | 18353842 | 16994299 | 15634755 | 14275211 | 12915667 | 11556123 | 10196579 | 8837035 | 7477491 | 6117947
2017-08-05 01:00 | 18375314 | 17014179 | 15653045 | 14291911 | 12930776 | 11569642 | 10208508 | 8847373 | 7486239 | 6125105
2017-08-05 02:00 | 19446739 | 18006240 | 16565741 | 15125241 | 13684742 | 12244243 | 10803744 | 9363245 | 7922745 | 6482246
2017-08-05 03:00 | 20284361 | 18781816 | 17279271 | 15776726 | 14274180 | 12771635 | 11269090 | 9766544 | 8263999 | 6761454
2017-08-05 04:00 | 20284361 | 18781816 | 17279271 | 15776726 | 14274180 | 12771635 | 11269090 | 9766544 | 8263999 | 6761454
2017-08-05 05:00 | 19740632 | 18278363 | 16816094 | 15353825 | 13891556 | 12429287 | 10967018 | 9504749 | 8042480 | 6580211
2017-08-05 06:00 | 18353842 | 16994299 | 15634755 | 14275211 | 12915667 | 11556123 | 10196579 | 8837035 | 7477491 | 6117947
2017-08-05 07:00 | 18683919 | 17299925 | 15915931 | 14531937 | 13147943 | 11763949 | 10379955 | 8995961 | 7611967 | 6227973
2017-08-05 08:00 | 21523228 | 19928915 | 18334602 | 16740288 | 15145975 | 13551662 | 11957349 | 10363036 | 8768722 | 7174409
2017-08-05 09:00 | 24240060 | 22444500 | 20648940 | 18853380 | 17057820 | 15262260 | 13466700 | 11671140 | 9875580 | 8080020
2017-08-05 10:00 | 20583911 | 19059176 | 17534442 | 16009708 | 14484974 | 12960240 | 11435506 | 9910772 | 8386038 | 6861304
2017-08-05 11:00 | 21492853 | 19900790 | 18308727 | 16716663 | 15124600 | 13532537 | 11940474 | 10348411 | 8756347 | 7164284
2017-08-05 12:00 | 23163256 | 21447459 | 19731662 | 18015865 | 16300069 | 14584272 | 12868475 | 11152679 | 9436882 | 7721085
2017-08-05 13:00 | 18651516 | 17269922 | 15888328 | 14506735 | 13125141 | 11743547 | 10361953 | 8980359 | 7598766 | 6217172
2017-08-05 14:00 | 20174899 | 18680462 | 17186025 | 15691588 | 14197151 | 12702714 | 11208277 | 9713840 | 8219403 | 6724966
2017-08-05 15:00 | 18522022 | 17150021 | 15778019 | 14406017 | 13034016 | 11662014 | 10290012 | 8918011 | 7546009 | 6174007
2017-08-05 16:00 | 21086736 | 19524756 | 17962775 | 16400795 | 14838814 | 13276834 | 11714854 | 10152873 | 8590893 | 7028912
2017-08-05 17:00 | 18196053 | 16848197 | 15500341 | 14152486 | 12804630 | 11456774 | 10108918 | 8761062 | 7413207 | 6065351
2017-08-05 18:00 | 20531566 | 19010709 | 17489852 | 15968995 | 14448139 | 12927282 | 11406425 | 9885569 | 8364712 | 6843855
2017-08-05 19:00 | 20531566 | 19010709 | 17489852 | 15968995 | 14448139 | 12927282 | 11406425 | 9885569 | 8364712 | 6843855
2017-08-05 20:00 | 20531566 | 19010709 | 17489852 | 15968995 | 14448139 | 12927282 | 11406425 | 9885569 | 8364712 | 6843855
2017-08-05 21:00 | 20767773 | 19229419 | 17691066 | 16152712 | 14614359 | 13076005 | 11537651 | 9999298 | 8460944 | 6922591
2017-08-05 22:00 | 20767773 | 19229419 | 17691066 | 16152712 | 14614359 | 13076005 | 11537651 | 9999298 | 8460944 | 6922591
2017-08-05 23:00 | 18432260 | 17066907 | 15701555 | 14336202 | 12970850 | 11605497 | 10240144 | 8874792 | 7509439 | 6144087
2017-09-05 | 21296849 | 19719304 | 18141760 | 16564216 | 14986671 | 13409127 | 11831583 | 10254038 | 8676494 | 7098950
2017-09-05 01:00 | 21296849 | 19719304 | 18141760 | 16564216 | 14986671 | 13409127 | 11831583 | 10254038 | 8676494 | 7098950
2017-09-05 02:00 | 21296849 | 19719304 | 18141760 | 16564216 | 14986671 | 13409127 | 11831583 | 10254038 | 8676494 | 7098950
2017-09-05 03:00 | 21296849 | 19719304 | 18141760 | 16564216 | 14986671 | 13409127 | 11831583 | 10254038 | 8676494 | 7098950
2017-09-05 04:00 | 21296849 | 19719304 | 18141760 | 16564216 | 14986671 | 13409127 | 11831583 | 10254038 | 8676494 | 7098950
2017-09-05 05:00 | 21296849 | 19719304 | 18141760 | 16564216 | 14986671 | 13409127 | 11831583 | 10254038 | 8676494 | 7098950
2017-09-05 06:00 | 19446739 | 18006240 | 16565741 | 15125241 | 13684742 | 12244243 | 10803744 | 9363245 | 7922745 | 6482246
2017-09-05 07:00 | 19446739 | 18006240 | 16565741 | 15125241 | 13684742 | 12244243 | 10803744 | 9363245 | 7922745 | 6482246
2017-09-05 08:00 | 19446739 | 18006240 | 16565741 | 15125241 | 13684742 | 12244243 | 10803744 | 9363245 | 7922745 | 6482246
2017-09-05 09:00 | 23469469 | 21730990 | 19992511 | 18254031 | 16515552 | 14777073 | 13038594 | 11300115 | 9561635 | 7823156
2017-09-05 10:00 | 23320791 | 21593325 | 19865859 | 18138393 | 16410927 | 14683461 | 12955995 | 11228529 | 9501063 | 7773597
2017-09-05 11:00 | 23712658 | 21956165 | 20199672 | 18443178 | 16686685 | 14930192 | 13173699 | 11417206 | 9660712 | 7904219
2017-09-05 12:00 | 18534372 | 17161456 | 15788539 | 14415623 | 13042706 | 11669790 | 10296874 | 8923957 | 7551041 | 6178124
2017-09-05 13:00 | 18262555 | 16909774 | 15556992 | 14204210 | 12851428 | 11498646 | 10145864 | 8793082 | 7440300 | 6087518
2017-09-05 14:00 | 20462754 | 18946994 | 17431235 | 15915475 | 14399716 | 12883956 | 11368196 | 9852437 | 8336677 | 6820918
2017-09-05 15:00 | 24669862 | 22842465 | 21015068 | 19187670 | 17360273 | 15532876 | 13705479 | 11878082 | 10050684 | 8223287
2017-09-05 16:00 | 33331907 | 30862876 | 28393846 | 25924816 | 23455786 | 20986756 | 18517726 | 16048696 | 13579666 | 11110636
2017-09-05 17:00 | 22185416 | 20542051 | 18898687 | 17255323 | 15611959 | 13968595 | 12325231 | 10681867 | 9038503 | 7395139
2017-09-05 18:00 | 20034673 | 18550624 | 17066574 | 15582524 | 14098474 | 12614424 | 11130374 | 9646324 | 8162274 | 6678224
2017-09-05 19:00 | 20531566 | 19010709 | 17489852 | 15968995 | 14448139 | 12927282 | 11406425 | 9885569 | 8364712 | 6843855
2017-09-05 20:00 | 18196053 | 16848197 | 15500341 | 14152486 | 12804630 | 11456774 | 10108918 | 8761062 | 7413207 | 6065351
2017-09-05 21:00 | 18196053 | 16848197 | 15500341 | 14152486 | 12804630 | 11456774 | 10108918 | 8761062 | 7413207 | 6065351
2017-09-05 22:00 | 18196053 | 16848197 | 15500341 | 14152486 | 12804630 | 11456774 | 10108918 | 8761062 | 7413207 | 6065351
2017-09-05 23:00 | 18196053 | 16848197 | 15500341 | 14152486 | 12804630 | 11456774 | 10108918 | 8761062 | 7413207 | 6065351
2017-10-05 | 21296849 | 19719304 | 18141760 | 16564216 | 14986671 | 13409127 | 11831583 | 10254038 | 8676494 | 7098950
2017-10-05 01:00 | 21296849 | 19719304 | 18141760 | 16564216 | 14986671 | 13409127 | 11831583 | 10254038 | 8676494 | 7098950
2017-10-05 02:00 | 19715419 | 18255018 | 16794616 | 15334215 | 13873813 | 12413412 | 10953011 | 9492609 | 8032208 | 6571806
2017-10-05 03:00 | 18311611 | 16955196 | 15598780 | 14242364 | 12885949 | 11529533 | 10173117 | 8816702 | 7460286 | 6103870
2017-10-05 04:00 | 18311611 | 16955196 | 15598780 | 14242364 | 12885949 | 11529533 | 10173117 | 8816702 | 7460286 | 6103870
2017-10-05 05:00 | 19715419 | 18255018 | 16794616 | 15334215 | 13873813 | 12413412 | 10953011 | 9492609 | 8032208 | 6571806
2017-10-05 06:00 | 21296849 | 19719304 | 18141760 | 16564216 | 14986671 | 13409127 | 11831583 | 10254038 | 8676494 | 7098950
2017-10-05 07:00 | 21296849 | 19719304 | 18141760 | 16564216 | 14986671 | 13409127 | 11831583 | 10254038 | 8676494 | 7098950
2017-10-05 08:00 | 19389088 | 17952859 | 16516630 | 15080401 | 13644173 | 12207944 | 10771715 | 9335487 | 7899258 | 6463029
2017-10-05 09:00 | 23079830 | 21370213 | 19660596 | 17950979 | 16241362 | 14531745 | 12822128 | 11112511 | 9402894 | 7693277
2017-10-05 10:00 | 20334097 | 18827868 | 17321638 | 15815409 | 14309179 | 12802950 | 11296721 | 9790491 | 8284262 | 6778032
2017-10-05 11:00 | 19149426 | 17730950 | 16312474 | 14893998 | 13475522 | 12057046 | 10638570 | 9220094 | 7801618 | 6383142
2017-10-05 12:00 | 16105375 | 14912384 | 13719393 | 12526402 | 11333412 | 10140421 | 8947430 | 7754440 | 6561449 | 5368458
2017-10-05 13:00 | 18434433 | 17068919 | 15703406 | 14337892 | 12972379 | 11606865 | 10241351 | 8875838 | 7510324 | 6144811
2017-10-05 14:00 | 21852302 | 20233613 | 18614924 | 16996235 | 15377546 | 13758857 | 12140168 | 10521479 | 8902790 | 7284101
2017-10-05 15:00 | 18579481 | 17203224 | 15826966 | 14450708 | 13074450 | 11698192 | 10321934 | 8945676 | 7569418 | 6193160
2017-10-05 16:00 | 27829189 | 25767768 | 23706346 | 21644925 | 19583503 | 17522082 | 15460661 | 13399239 | 11337818 | 9276396
2017-10-05 17:00 | 21127667 | 19562654 | 17997642 | 16432630 | 14867617 | 13302605 | 11737593 | 10172580 | 8607568 | 7042556
2017-10-05 18:00 | 17582190 | 16279806 | 14977421 | 13675037 | 12372652 | 11070268 | 9767884 | 8465499 | 7163115 | 5860730
2017-10-05 19:00 | 18196053 | 16848197 | 15500341 | 14152486 | 12804630 | 11456774 | 10108918 | 8761062 | 7413207 | 6065351
2017-10-05 20:00 | 18196053 | 16848197 | 15500341 | 14152486 | 12804630 | 11456774 | 10108918 | 8761062 | 7413207 | 6065351
2017-10-05 21:00 | 18196053 | 16848197 | 15500341 | 14152486 | 12804630 | 11456774 | 10108918 | 8761062 | 7413207 | 6065351
2017-10-05 22:00 | 18196053 | 16848197 | 15500341 | 14152486 | 12804630 | 11456774 | 10108918 | 8761062 | 7413207 | 6065351
2017-10-05 23:00 | 18196053 | 16848197 | 15500341 | 14152486 | 12804630 | 11456774 | 10108918 | 8761062 | 7413207 | 6065351
2017-11-05 | 21296849 | 19719304 | 18141760 | 16564216 | 14986671 | 13409127 | 11831583 | 10254038 | 8676494 | 7098950
2017-11-05 01:00 | 18362371 | 17002196 | 15642020 | 14281844 | 12921669 | 11561493 | 10201317 | 8841142 | 7480966 | 6120790
2017-11-05 02:00 | 22087488 | 20451378 | 18815268 | 17179157 | 15543047 | 13906937 | 12270827 | 10634717 | 8998606 | 7362496
2017-11-05 03:00 | 18353842 | 16994299 | 15634755 | 14275211 | 12915667 | 11556123 | 10196579 | 8837035 | 7477491 | 6117947
2017-11-05 04:00 | 19028962 | 17619409 | 16209856 | 14800303 | 13390751 | 11981198 | 10571645 | 9162093 | 7752540 | 6342987
2017-11-05 05:00 | 18353842 | 16994299 | 15634755 | 14275211 | 12915667 | 11556123 | 10196579 | 8837035 | 7477491 | 6117947
2017-11-05 06:00 | 18353842 | 16994299 | 15634755 | 14275211 | 12915667 | 11556123 | 10196579 | 8837035 | 7477491 | 6117947
2017-11-05 07:00 | 18626268 | 17246544 | 15866821 | 14487097 | 13107374 | 11727650 | 10347926 | 8968203 | 7588479 | 6208756
2017-11-05 08:00 | 18657966 | 17275894 | 15893823 | 14511751 | 13129680 | 11747608 | 10365536 | 8983465 | 7601393 | 6219322
2017-11-05 09:00 | 22196014 | 20551865 | 18907716 | 17263566 | 15619417 | 13975268 | 12331119 | 10686970 | 9042820 | 7398671
2017-11-05 10:00 | 20318339 | 18813276 | 17308214 | 15803152 | 14298090 | 12793028 | 11287966 | 9782904 | 8277842 | 6772780
2017-11-05 11:00 | 22619326 | 20943821 | 19268315 | 17592809 | 15917304 | 14241798 | 12566292 | 10890787 | 9215281 | 7539775
2017-11-05 12:00 | 19337362 | 17904965 | 16472568 | 15040170 | 13607773 | 12175376 | 10742979 | 9310582 | 7878184 | 6445787
2017-11-05 13:00 | 20319857 | 18814682 | 17309508 | 15804333 | 14299159 | 12793984 | 11288809 | 9783635 | 8278460 | 6773286
2017-11-05 14:00 | 20933719 | 19383074 | 17832428 | 16281782 | 14731136 | 13180490 | 11629844 | 10079198 | 8528552 | 6977906
2017-11-05 15:00 | 17087878 | 15822109 | 14556340 | 13290571 | 12024803 | 10759034 | 9493265 | 8227497 | 6961728 | 5695959
2017-11-05 16:00 | 20823752 | 19281251 | 17738751 | 16196251 | 14653751 | 13111251 | 11568751 | 10026251 | 8483751 | 6941251
2017-11-05 17:00 | 19116380 | 17700351 | 16284323 | 14868295 | 13452267 | 12036239 | 10620211 | 9204183 | 7788155 | 6372127
2017-11-05 18:00 | 19339644 | 17907078 | 16474512 | 15041945 | 13609379 | 12176813 | 10744247 | 9311681 | 7879114 | 6446548
2017-11-05 19:00 | 18722284 | 17335449 | 15948613 | 14561777 | 13174941 | 11788105 | 10401269 | 9014433 | 7627597 | 6240761
2017-11-05 20:00 | 18722284 | 17335449 | 15948613 | 14561777 | 13174941 | 11788105 | 10401269 | 9014433 | 7627597 | 6240761
2017-11-05 21:00 | 19339644 | 17907078 | 16474512 | 15041945 | 13609379 | 12176813 | 10744247 | 9311681 | 7879114 | 6446548
2017-11-05 22:00 | 19803917 | 18336960 | 16870003 | 15403047 | 13936090 | 12469133 | 11002176 | 9535219 | 8068263 | 6601306
2017-11-05 23:00 | 19339644 | 17907078 | 16474512 | 15041945 | 13609379 | 12176813 | 10744247 | 9311681 | 7879114 | 6446548
2017-12-05 | 19740632 | 18278363 | 16816094 | 15353825 | 13891556 | 12429287 | 10967018 | 9504749 | 8042480 | 6580211
2017-12-05 01:00 | 19740632 | 18278363 | 16816094 | 15353825 | 13891556 | 12429287 | 10967018 | 9504749 | 8042480 | 6580211
2017-12-05 02:00 | 19740632 | 18278363 | 16816094 | 15353825 | 13891556 | 12429287 | 10967018 | 9504749 | 8042480 | 6580211
2017-12-05 03:00 | 20284361 | 18781816 | 17279271 | 15776726 | 14274180 | 12771635 | 11269090 | 9766544 | 8263999 | 6761454
2017-12-05 04:00 | 19740632 | 18278363 | 16816094 | 15353825 | 13891556 | 12429287 | 10967018 | 9504749 | 8042480 | 6580211
2017-12-05 05:00 | 19740632 | 18278363 | 16816094 | 15353825 | 13891556 | 12429287 | 10967018 | 9504749 | 8042480 | 6580211
2017-12-05 06:00 | 19740632 | 18278363 | 16816094 | 15353825 | 13891556 | 12429287 | 10967018 | 9504749 | 8042480 | 6580211
2017-12-05 07:00 | 19740632 | 18278363 | 16816094 | 15353825 | 13891556 | 12429287 | 10967018 | 9504749 | 8042480 | 6580211
2017-12-05 08:00 | 19740632 | 18278363 | 16816094 | 15353825 | 13891556 | 12429287 | 10967018 | 9504749 | 8042480 | 6580211
2017-12-05 09:00 | 19016019 | 17607425 | 16198831 | 14790237 | 13381643 | 11973049 | 10564455 | 9155861 | 7747267 | 6338673
2017-12-05 10:00 | 19016019 | 17607425 | 16198831 | 14790237 | 13381643 | 11973049 | 10564455 | 9155861 | 7747267 | 6338673
2017-12-05 11:00 | 20333025 | 18826875 | 17320725 | 15814575 | 14308425 | 12802275 | 11296125 | 9789975 | 8283825 | 6777675
2017-12-05 12:00 | 18841108 | 17445471 | 16049833 | 14654195 | 13258558 | 11862920 | 10467282 | 9071645 | 7676007 | 6280369
2017-12-05 13:00 | 19210676 | 17787663 | 16364650 | 14941637 | 13518624 | 12095611 | 10672598 | 9249585 | 7826572 | 6403559
2017-12-05 14:00 | 19381856 | 17946163 | 16510470 | 15074777 | 13639084 | 12203391 | 10767698 | 9332005 | 7896312 | 6460619
2017-12-05 15:00 | 18579674 | 17203401 | 15827129 | 14450857 | 13074585 | 11698313 | 10322041 | 8945769 | 7569497 | 6193225
2017-12-05 16:00 | 21086736 | 19524756 | 17962775 | 16400795 | 14838814 | 13276834 | 11714854 | 10152873 | 8590893 | 7028912
2017-12-05 17:00 | 18196053 | 16848197 | 15500341 | 14152486 | 12804630 | 11456774 | 10108918 | 8761062 | 7413207 | 6065351
2017-12-05 18:00 | 18196053 | 16848197 | 15500341 | 14152486 | 12804630 | 11456774 | 10108918 | 8761062 | 7413207 | 6065351
2017-12-05 19:00 | 17847727 | 16525674 | 15203620 | 13881566 | 12559512 | 11237458 | 9915404 | 8593350 | 7271296 | 5949242
2017-12-05 20:00 | 17847727 | 16525674 | 15203620 | 13881566 | 12559512 | 11237458 | 9915404 | 8593350 | 7271296 | 5949242
2017-12-05 21:00 | 17847727 | 16525674 | 15203620 | 13881566 | 12559512 | 11237458 | 9915404 | 8593350 | 7271296 | 5949242
2017-12-05 22:00 | 17847727 | 16525674 | 15203620 | 13881566 | 12559512 | 11237458 | 9915404 | 8593350 | 7271296 | 5949242
2017-12-05 23:00 | 17847727 | 16525674 | 15203620 | 13881566 | 12559512 | 11237458 | 9915404 | 8593350 | 7271296 | 5949242
5/13/2017 0:00 | 18340900 | 16982315 | 15623730 | 14265144 | 12906559 | 11547974 | 10189389 | 8830804 | 7472218 | 6113633
5/13/2017 1:00 | 18340900 | 16982315 | 15623730 | 14265144 | 12906559 | 11547974 | 10189389 | 8830804 | 7472218 | 6113633
5/13/2017 2:00 | 18340900 | 16982315 | 15623730 | 14265144 | 12906559 | 11547974 | 10189389 | 8830804 | 7472218 | 6113633
5/13/2017 3:00 | 18340900 | 16982315 | 15623730 | 14265144 | 12906559 | 11547974 | 10189389 | 8830804 | 7472218 | 6113633
5/13/2017 4:00 | 18340900 | 16982315 | 15623730 | 14265144 | 12906559 | 11547974 | 10189389 | 8830804 | 7472218 | 6113633
5/13/2017 5:00 | 18340900 | 16982315 | 15623730 | 14265144 | 12906559 | 11547974 | 10189389 | 8830804 | 7472218 | 6113633
5/13/2017 6:00 | 22087488 | 20451378 | 18815268 | 17179157 | 15543047 | 13906937 | 12270827 | 10634717 | 8998606 | 7362496
5/13/2017 7:00 | 21296849 | 19719304 | 18141760 | 16564216 | 14986671 | 13409127 | 11831583 | 10254038 | 8676494 | 7098950
5/13/2017 8:00 | 18882479 | 17483776 | 16085074 | 14686372 | 13287670 | 11888968 | 10490266 | 9091564 | 7692862 | 6294160
5/13/2017 9:00 | 22609022 | 20934279 | 19259537 | 17584795 | 15910052 | 14235310 | 12560568 | 10885825 | 9211083 | 7536341
5/13/2017 10:00 | 22887046 | 21191709 | 19496372 | 17801035 | 16105699 | 14410362 | 12715025 | 11019689 | 9324352 | 7629015
5/13/2017 11:00 | 30203745 | 27966431 | 25729116 | 23491802 | 21254487 | 19017173 | 16779859 | 14542544 | 12305230 | 10067915
5/13/2017 12:00 | 26833165 | 24845524 | 22857882 | 20870240 | 18882598 | 16894956 | 14907314 | 12919672 | 10932030 | 8944388
5/13/2017 13:00 | 33728876 | 31230441 | 28732006 | 26233571 | 23735135 | 21236700 | 18738265 | 16239829 | 13741394 | 11242959
5/13/2017 14:00 | 36937366 | 34201265 | 31465164 | 28729062 | 25992961 | 23256860 | 20520759 | 17784658 | 15048556 | 12312455
5/13/2017 15:00 | 39726847 | 36784118 | 33841388 | 30898659 | 27955929 | 25013200 | 22070471 | 19127741 | 16185012 | 13242282
5/13/2017 16:00 | 44244074 | 40966735 | 37689396 | 34412058 | 31134719 | 27857380 | 24580041 | 21302702 | 18025364 | 14748025
5/13/2017 17:00 | 25696106 | 23792691 | 21889276 | 19985861 | 18082445 | 16179030 | 14275615 | 12372199 | 10468784 | 8565369
5/13/2017 18:00 | 25944918 | 24023072 | 22101226 | 20179381 | 18257535 | 16335689 | 14413843 | 12491997 | 10570152 | 8648306
5/13/2017 19:00 | 24624707 | 22800654 | 20976602 | 19152550 | 17328497 | 15504445 | 13680393 | 11856340 | 10032288 | 8208236
5/13/2017 20:00 | 17582190 | 16279806 | 14977421 | 13675037 | 12372652 | 11070268 | 9767884 | 8465499 | 7163115 | 5860730
5/13/2017 21:00 | 18196053 | 16848197 | 15500341 | 14152486 | 12804630 | 11456774 | 10108918 | 8761062 | 7413207 | 6065351
5/13/2017 22:00 | 18196053 | 16848197 | 15500341 | 14152486 | 12804630 | 11456774 | 10108918 | 8761062 | 7413207 | 6065351
5/13/2017 23:00 | 18196053 | 16848197 | 15500341 | 14152486 | 12804630 | 11456774 | 10108918 | 8761062 | 7413207 | 6065351
5/14/2017 0:00 | 19389088 | 17952859 | 16516630 | 15080401 | 13644173 | 12207944 | 10771715 | 9335487 | 7899258 | 6463029
5/14/2017 1:00 | 21296849 | 19719304 | 18141760 | 16564216 | 14986671 | 13409127 | 11831583 | 10254038 | 8676494 | 7098950
5/14/2017 2:00 | 21296849 | 19719304 | 18141760 | 16564216 | 14986671 | 13409127 | 11831583 | 10254038 | 8676494 | 7098950
5/14/2017 3:00 | 21296849 | 19719304 | 18141760 | 16564216 | 14986671 | 13409127 | 11831583 | 10254038 | 8676494 | 7098950
5/14/2017 4:00 | 21296849 | 19719304 | 18141760 | 16564216 | 14986671 | 13409127 | 11831583 | 10254038 | 8676494 | 7098950
5/14/2017 5:00 | 21296849 | 19719304 | 18141760 | 16564216 | 14986671 | 13409127 | 11831583 | 10254038 | 8676494 | 7098950
5/14/2017 6:00 | 21239197 | 19665924 | 18092650 | 16519376 | 14946102 | 13372828 | 11799554 | 10226280 | 8653006 | 7079732
5/14/2017 7:00 | 17480516 | 16185663 | 14890810 | 13595957 | 12301104 | 11006251 | 9711398 | 8416545 | 7121692 | 5826839
5/14/2017 8:00 | 29112702 | 26956206 | 24799709 | 22643213 | 20486716 | 18330220 | 16173724 | 14017227 | 11860731 | 9704234
5/14/2017 9:00 | 33190044 | 30731522 | 28273000 | 25814479 | 23355957 | 20897435 | 18438913 | 15980391 | 13521870 | 11063348
5/14/2017 10:00 | 31998224 | 29627985 | 27257746 | 24887508 | 22517269 | 20147030 | 17776791 | 15406552 | 13036314 | 10666075
5/14/2017 11:00 | 30384529 | 28133824 | 25883118 | 23632412 | 21381706 | 19131000 | 16880294 | 14629588 | 12378882 | 10128176
5/14/2017 12:00 | 35246038 | 32635221 | 30024403 | 27413585 | 24802768 | 22191950 | 19581132 | 16970315 | 14359497 | 11748679
5/14/2017 13:00 | 37391506 | 34621765 | 31852024 | 29082282 | 26312541 | 23542800 | 20773059 | 18003318 | 15233576 | 12463835
5/14/2017 14:00 | 38024592 | 35207956 | 32391319 | 29574683 | 26758046 | 23941410 | 21124774 | 18308137 | 15491501 | 12674864
5/14/2017 15:00 | 38024592 | 35207956 | 32391319 | 29574683 | 26758046 | 23941410 | 21124774 | 18308137 | 15491501 | 12674864
5/14/2017 16:00 | 36372621 | 33678353 | 30984085 | 28289816 | 25595548 | 22901280 | 20207012 | 17512744 | 14818475 | 12124207
5/14/2017 17:00 | 36339443 | 33647632 | 30955822 | 28264011 | 25572201 | 22880390 | 20188579 | 17496769 | 14804958 | 12113148
5/14/2017 18:00 | 17035267 | 15773396 | 14511524 | 13249652 | 11987781 | 10725909 | 9464037 | 8202166 | 6940294 | 5678422
5/14/2017 19:00 | 27641274 | 25593772 | 23546270 | 21498769 | 19451267 | 17403765 | 15356263 | 13308761 | 11261260 | 9213758
5/14/2017 20:00 | 18196053 | 16848197 | 15500341 | 14152486 | 12804630 | 11456774 | 10108918 | 8761062 | 7413207 | 6065351
5/14/2017 21:00 | 17582190 | 16279806 | 14977421 | 13675037 | 12372652 | 11070268 | 9767884 | 8465499 | 7163115 | 5860730
5/14/2017 22:00 | 18196053 | 16848197 | 15500341 | 14152486 | 12804630 | 11456774 | 10108918 | 8761062 | 7413207 | 6065351
5/14/2017 23:00 | 18196053 | 16848197 | 15500341 | 14152486 | 12804630 | 11456774 | 10108918 | 8761062 | 7413207 | 6065351
5/15/2017 0:00 | 18375314 | 17014179 | 15653045 | 14291911 | 12930776 | 11569642 | 10208508 | 8847373 | 7486239 | 6125105
5/15/2017 1:00 | 18375314 | 17014179 | 15653045 | 14291911 | 12930776 | 11569642 | 10208508 | 8847373 | 7486239 | 6125105
5/15/2017 2:00 | 18353842 | 16994299 | 15634755 | 14275211 | 12915667 | 11556123 | 10196579 | 8837035 | 7477491 | 6117947
5/15/2017 3:00 | 18375314 | 17014179 | 15653045 | 14291911 | 12930776 | 11569642 | 10208508 | 8847373 | 7486239 | 6125105
5/15/2017 4:00 | 18375314 | 17014179 | 15653045 | 14291911 | 12930776 | 11569642 | 10208508 | 8847373 | 7486239 | 6125105
5/15/2017 5:00 | 19657768 | 18201637 | 16745506 | 15289375 | 13833244 | 12377113 | 10920982 | 9464851 | 8008720 | 6552589
5/15/2017 6:00 | 31751460 | 29399500 | 27047540 | 24695580 | 22343620 | 19991660 | 17639700 | 15287740 | 12935780 | 10583820
5/15/2017 7:00 | 20572688 | 19048785 | 17524882 | 16000980 | 14477077 | 12953174 | 11429271 | 9905368 | 8381466 | 6857563
5/15/2017 8:00 | 28167987 | 26081469 | 23994952 | 21908434 | 19821917 | 17735399 | 15648881 | 13562364 | 11475846 | 9389329
5/15/2017 9:00 | 28741627 | 26612618 | 24483608 | 22354599 | 20225589 | 18096580 | 15967571 | 13838561 | 11709552 | 9580542
5/15/2017 10:00 | 31998224 | 29627985 | 27257746 | 24887508 | 22517269 | 20147030 | 17776791 | 15406552 | 13036314 | 10666075
5/15/2017 11:00 | 35309155 | 32693662 | 30078169 | 27462676 | 24847183 | 22231690 | 19616197 | 17000704 | 14385211 | 11769718
5/15/2017 12:00 | 33188986 | 30730543 | 28272099 | 25813656 | 23355212 | 20896769 | 18438326 | 15979882 | 13521439 | 11062995
5/15/2017 13:00 | 33295064 | 30828763 | 28362462 | 25896161 | 23429860 | 20963559 | 18497258 | 16030957 | 13564656 | 11098355
5/15/2017 14:00 | 28855122 | 26717706 | 24580289 | 22442873 | 20305456 | 18168040 | 16030624 | 13893207 | 11755791 | 9618374
5/15/2017 15:00 | 36327102 | 33636206 | 30945309 | 28254413 | 25563516 | 22872620 | 20181724 | 17490827 | 14799931 | 12109034
5/15/2017 16:00 | 41728087 | 38637118 | 35546148 | 32455179 | 29364209 | 26273240 | 23182271 | 20091301 | 17000332 | 13909362
5/15/2017 17:00 | 21868412 | 20248529 | 18628647 | 17008765 | 15388882 | 13769000 | 12149118 | 10529235 | 8909353 | 7289471
5/15/2017 18:00 | 21782530 | 20169009 | 18555488 | 16941967 | 15328447 | 13714926 | 12101405 | 10487885 | 8874364 | 7260843
5/15/2017 19:00 | 22579009 | 20906490 | 19233971 | 17561451 | 15888932 | 14216413 | 12543894 | 10871375 | 9198855 | 7526336
5/15/2017 20:00 | 18196053 | 16848197 | 15500341 | 14152486 | 12804630 | 11456774 | 10108918 | 8761062 | 7413207 | 6065351
5/15/2017 21:00 | 17933068 | 16604693 | 15276317 | 13947942 | 12619566 | 11291191 | 9962816 | 8634440 | 7306065 | 5977689
5/15/2017 22:00 | 17933068 | 16604693 | 15276317 | 13947942 | 12619566 | 11291191 | 9962816 | 8634440 | 7306065 | 5977689
5/15/2017 23:00 | 17933068 | 16604693 | 15276317 | 13947942 | 12619566 | 11291191 | 9962816 | 8634440 | 7306065 | 5977689
5/16/2017 0:00 | 18375314 | 17014179 | 15653045 | 14291911 | 12930776 | 11569642 | 10208508 | 8847373 | 7486239 | 6125105
5/16/2017 1:00 | 18375314 | 17014179 | 15653045 | 14291911 | 12930776 | 11569642 | 10208508 | 8847373 | 7486239 | 6125105
5/16/2017 2:00 | 18340900 | 16982315 | 15623730 | 14265144 | 12906559 | 11547974 | 10189389 | 8830804 | 7472218 | 6113633
5/16/2017 3:00 | 18353842 | 16994299 | 15634755 | 14275211 | 12915667 | 11556123 | 10196579 | 8837035 | 7477491 | 6117947
5/16/2017 4:00 | 19016019 | 17607425 | 16198831 | 14790237 | 13381643 | 11973049 | 10564455 | 9155861 | 7747267 | 6338673
5/16/2017 5:00 | 19028962 | 17619409 | 16209856 | 14800303 | 13390751 | 11981198 | 10571645 | 9162093 | 7752540 | 6342987
5/16/2017 6:00 | 19753575 | 18290347 | 16827119 | 15363892 | 13900664 | 12437436 | 10974208 | 9510980 | 8047753 | 6584525
5/16/2017 7:00 | 19753575 | 18290347 | 16827119 | 15363892 | 13900664 | 12437436 | 10974208 | 9510980 | 8047753 | 6584525
5/16/2017 8:00 | 20297304 | 18793800 | 17290296 | 15786792 | 14283288 | 12779784 | 11276280 | 9772776 | 8269272 | 6765768
5/16/2017 9:00 | 18353842 | 16994299 | 15634755 | 14275211 | 12915667 | 11556123 | 10196579 | 8837035 | 7477491 | 6117947
5/16/2017 10:00 | 18154405 | 16809634 | 15464863 | 14120092 | 12775322 | 11430551 | 10085780 | 8741010 | 7396239 | 6051468
5/16/2017 11:00 | 19055402 | 17643891 | 16232380 | 14820869 | 13409357 | 11997846 | 10586335 | 9174823 | 7763312 | 6351801
5/16/2017 12:00 | 19728608 | 18267229 | 16805851 | 15344473 | 13883094 | 12421716 | 10960338 | 9498959 | 8037581 | 6576203
5/16/2017 13:00 | 20085233 | 18597438 | 17109643 | 15621848 | 14134053 | 12646258 | 11158463 | 9670668 | 8182873 | 6695078
5/16/2017 14:00 | 20256413 | 18755938 | 17255463 | 15754988 | 14254513 | 12754038 | 11253563 | 9753088 | 8252613 | 6752138
5/16/2017 15:00 | 21349667 | 19768210 | 18186753 | 16605297 | 15023840 | 13442383 | 11860926 | 10279469 | 8698013 | 7116556
5/16/2017 16:00 | 22731743 | 21047910 | 19364077 | 17680245 | 15996412 | 14312579 | 12628746 | 10944913 | 9261081 | 7577248
5/16/2017 17:00 | 19116380 | 17700351 | 16284323 | 14868295 | 13452267 | 12036239 | 10620211 | 9204183 | 7788155 | 6372127
5/16/2017 18:00 | 19116380 | 17700351 | 16284323 | 14868295 | 13452267 | 12036239 | 10620211 | 9204183 | 7788155 | 6372127
5/16/2017 19:00 | 19580653 | 18130234 | 16679815 | 15229396 | 13778978 | 12328559 | 10878140 | 9427722 | 7977303 | 6526884
5/16/2017 20:00 | 19580653 | 18130234 | 16679815 | 15229396 | 13778978 | 12328559 | 10878140 | 9427722 | 7977303 | 6526884
5/16/2017 21:00 | 19580653 | 18130234 | 16679815 | 15229396 | 13778978 | 12328559 | 10878140 | 9427722 | 7977303 | 6526884
5/16/2017 22:00 | 19580653 | 18130234 | 16679815 | 15229396 | 13778978 | 12328559 | 10878140 | 9427722 | 7977303 | 6526884
5/16/2017 23:00 | 19116380 | 17700351 | 16284323 | 14868295 | 13452267 | 12036239 | 10620211 | 9204183 | 7788155 | 6372127
5/17/2017 0:00 | 20297304 | 18793800 | 17290296 | 15786792 | 14283288 | 12779784 | 11276280 | 9772776 | 8269272 | 6765768
5/17/2017 1:00 | 20297304 | 18793800 | 17290296 | 15786792 | 14283288 | 12779784 | 11276280 | 9772776 | 8269272 | 6765768
5/17/2017 2:00 | 20297304 | 18793800 | 17290296 | 15786792 | 14283288 | 12779784 | 11276280 | 9772776 | 8269272 | 6765768
5/17/2017 3:00 | 20297304 | 18793800 | 17290296 | 15786792 | 14283288 | 12779784 | 11276280 | 9772776 | 8269272 | 6765768
5/17/2017 4:00 | 19753575 | 18290347 | 16827119 | 15363892 | 13900664 | 12437436 | 10974208 | 9510980 | 8047753 | 6584525
5/17/2017 5:00 | 19753575 | 18290347 | 16827119 | 15363892 | 13900664 | 12437436 | 10974208 | 9510980 | 8047753 | 6584525
5/17/2017 6:00 | 19028962 | 17619409 | 16209856 | 14800303 | 13390751 | 11981198 | 10571645 | 9162093 | 7752540 | 6342987
5/17/2017 7:00 | 18353842 | 16994299 | 15634755 | 14275211 | 12915667 | 11556123 | 10196579 | 8837035 | 7477491 | 6117947
5/17/2017 8:00 | 18353842 | 16994299 | 15634755 | 14275211 | 12915667 | 11556123 | 10196579 | 8837035 | 7477491 | 6117947
5/17/2017 9:00 | 19507068 | 18062100 | 16617132 | 15172164 | 13727196 | 12282228 | 10837260 | 9392292 | 7947324 | 6502356
5/17/2017 10:00 | 19123620 | 17707056 | 16290491 | 14873927 | 13457362 | 12040798 | 10624234 | 9207669 | 7791105 | 6374540
5/17/2017 11:00 | 20428070 | 18914879 | 17401689 | 15888499 | 14375308 | 12862118 | 11348928 | 9835737 | 8322547 | 6809357
5/17/2017 12:00 | 20657762 | 19127557 | 17597353 | 16067148 | 14536944 | 13006739 | 11476534 | 9946330 | 8416125 | 6885921
5/17/2017 13:00 | 20608439 | 19081888 | 17555337 | 16028786 | 14502235 | 12975684 | 11449133 | 9922582 | 8396031 | 6869480
5/17/2017 14:00 | 25949414 | 24027235 | 22105056 | 20182878 | 18260699 | 16338520 | 14416341 | 12494162 | 10571984 | 8649805
5/17/2017 15:00 | 24678222 | 22850206 | 21022189 | 19194173 | 17366156 | 15538140 | 13710124 | 11882107 | 10054091 | 8226074
5/17/2017 16:00 | 29379462 | 27203206 | 25026949 | 22850693 | 20674436 | 18498180 | 16321924 | 14145667 | 11969411 | 9793154
5/17/2017 17:00 | 22160954 | 20519401 | 18877849 | 17236297 | 15594745 | 13953193 | 12311641 | 10670089 | 9028537 | 7386985
5/17/2017 18:00 | 22160954 | 20519401 | 18877849 | 17236297 | 15594745 | 13953193 | 12311641 | 10670089 | 9028537 | 7386985
5/17/2017 19:00 | 17319206 | 16036301 | 14753397 | 13470493 | 12187589 | 10904685 | 9621781 | 8338877 | 7055973 | 5773069
5/17/2017 20:00 | 17933068 | 16604693 | 15276317 | 13947942 | 12619566 | 11291191 | 9962816 | 8634440 | 7306065 | 5977689
5/17/2017 21:00 | 17933068 | 16604693 | 15276317 | 13947942 | 12619566 | 11291191 | 9962816 | 8634440 | 7306065 | 5977689
5/17/2017 22:00 | 17933068 | 16604693 | 15276317 | 13947942 | 12619566 | 11291191 | 9962816 | 8634440 | 7306065 | 5977689
5/17/2017 23:00 | 17624463 | 16318947 | 15013431 | 13707916 | 12402400 | 11096884 | 9791368 | 8485852 | 7180337 | 5874821
5/18/2017 0:00 | 18353842 | 16994299 | 15634755 | 14275211 | 12915667 | 11556123 | 10196579 | 8837035 | 7477491 | 6117947
5/18/2017 1:00 | 18353842 | 16994299 | 15634755 | 14275211 | 12915667 | 11556123 | 10196579 | 8837035 | 7477491 | 6117947
5/18/2017 2:00 | 18353842 | 16994299 | 15634755 | 14275211 | 12915667 | 11556123 | 10196579 | 8837035 | 7477491 | 6117947
5/18/2017 3:00 | 18353842 | 16994299 | 15634755 | 14275211 | 12915667 | 11556123 | 10196579 | 8837035 | 7477491 | 6117947
5/18/2017 4:00 | 18340900 | 16982315 | 15623730 | 14265144 | 12906559 | 11547974 | 10189389 | 8830804 | 7472218 | 6113633
5/18/2017 5:00 | 19028962 | 17619409 | 16209856 | 14800303 | 13390751 | 11981198 | 10571645 | 9162093 | 7752540 | 6342987
5/18/2017 6:00 | 18662448 | 17280044 | 15897641 | 14515237 | 13132834 | 11750430 | 10368026 | 8985623 | 7603219 | 6220816
5/18/2017 7:00 | 19507068 | 18062100 | 16617132 | 15172164 | 13727196 | 12282228 | 10837260 | 9392292 | 7947324 | 6502356
5/18/2017 8:00 | 31062198 | 28761294 | 26460391 | 24159487 | 21858584 | 19557680 | 17256776 | 14955873 | 12654969 | 10354066
5/18/2017 9:00 | 16597511 | 15368066 | 14138621 | 12909176 | 11679730 | 10450285 | 9220840 | 7991394 | 6761949 | 5532504
5/18/2017 10:00 | 33606098 | 31116757 | 28627417 | 26138076 | 23648736 | 21159395 | 18670054 | 16180714 | 13691373 | 11202033
5/18/2017 11:00 | 34166572 | 31635715 | 29104858 | 26574000 | 24043143 | 21512286 | 18981429 | 16450572 | 13919714 | 11388857
5/18/2017 12:00 | 32039248 | 29665971 | 27292693 | 24919415 | 22546138 | 20172860 | 17799582 | 15426305 | 13053027 | 10679749
5/18/2017 13:00 | 32098918 | 29721221 | 27343523 | 24965825 | 22588128 | 20210430 | 17832732 | 15455035 | 13077337 | 10699639
5/18/2017 14:00 | 29136812 | 26978529 | 24820247 | 22661965 | 20503682 | 18345400 | 16187118 | 14028835 | 11870553 | 9712271
5/18/2017 15:00 | 29136812 | 26978529 | 24820247 | 22661965 | 20503682 | 18345400 | 16187118 | 14028835 | 11870553 | 9712271
5/18/2017 16:00 | 36752209 | 34029824 | 31307438 | 28585052 | 25862666 | 23140280 | 20417894 | 17695508 | 14973122 | 12250736
5/18/2017 17:00 | 19449371 | 18008676 | 16567982 | 15127288 | 13686594 | 12245900 | 10805206 | 9364512 | 7923818 | 6483124
5/18/2017 18:00 | 16052040 | 14863000 | 13673960 | 12484920 | 11295880 | 10106840 | 8917800 | 7728760 | 6539720 | 5350680
5/18/2017 19:00 | 16052040 | 14863000 | 13673960 | 12484920 | 11295880 | 10106840 | 8917800 | 7728760 | 6539720 | 5350680
5/18/2017 20:00 | 20233937 | 18735126 | 17236316 | 15737506 | 14238696 | 12739886 | 11241076 | 9742266 | 8243456 | 6744646
5/18/2017 21:00 | 17179387 | 15906840 | 14634293 | 13361745 | 12089198 | 10816651 | 9544104 | 8271557 | 6999009 | 5726462
5/18/2017 22:00 | 17933068 | 16604693 | 15276317 | 13947942 | 12619566 | 11291191 | 9962816 | 8634440 | 7306065 | 5977689
5/18/2017 23:00 | 17179387 | 15906840 | 14634293 | 13361745 | 12089198 | 10816651 | 9544104 | 8271557 | 6999009 | 5726462
5/19/2017 0:00 | 19507068 | 18062100 | 16617132 | 15172164 | 13727196 | 12282228 | 10837260 | 9392292 | 7947324 | 6502356
5/19/2017 1:00 | 21523228 | 19928915 | 18334602 | 16740288 | 15145975 | 13551662 | 11957349 | 10363036 | 8768722 | 7174409
5/19/2017 2:00 | 19507068 | 18062100 | 16617132 | 15172164 | 13727196 | 12282228 | 10837260 | 9392292 | 7947324 | 6502356
5/19/2017 3:00 | 19028962 | 17619409 | 16209856 | 14800303 | 13390751 | 11981198 | 10571645 | 9162093 | 7752540 | 6342987
5/19/2017 4:00 | 19028962 | 17619409 | 16209856 | 14800303 | 13390751 | 11981198 | 10571645 | 9162093 | 7752540 | 6342987
5/19/2017 5:00 | 18604796 | 17226663 | 15848530 | 14470397 | 13092264 | 11714131 | 10335998 | 8957865 | 7579732 | 6201599
5/19/2017 6:00 | 19076748 | 17663656 | 16250563 | 14837471 | 13424378 | 12011286 | 10598194 | 9185101 | 7772009 | 6358916
5/19/2017 7:00 | 31062198 | 28761294 | 26460391 | 24159487 | 21858584 | 19557680 | 17256776 | 14955873 | 12654969 | 10354066
5/19/2017 8:00 | 19860401 | 18389260 | 16918119 | 15446979 | 13975838 | 12504697 | 11033556 | 9562415 | 8091275 | 6620134
5/19/2017 9:00 | 16597511 | 15368066 | 14138621 | 12909176 | 11679730 | 10450285 | 9220840 | 7991394 | 6761949 | 5532504
5/19/2017 10:00 | 33606098 | 31116757 | 28627417 | 26138076 | 23648736 | 21159395 | 18670054 | 16180714 | 13691373 | 11202033
5/19/2017 11:00 | 32521484 | 30112485 | 27703486 | 25294488 | 22885489 | 20476490 | 18067491 | 15658492 | 13249494 | 10840495
5/19/2017 12:00 | 25248170 | 23377935 | 21507700 | 19637466 | 17767231 | 15896996 | 14026761 | 12156526 | 10286292 | 8416057
5/19/2017 13:00 | 31843943 | 29485132 | 27126322 | 24767511 | 22408701 | 20049890 | 17691079 | 15332269 | 12973458 | 10614648
5/19/2017 14:00 | 31897006 | 29534265 | 27171524 | 24808782 | 22446041 | 20083300 | 17720559 | 15357818 | 12995076 | 10632335
5/19/2017 15:00 | 38289574 | 35453309 | 32617044 | 29780779 | 26944515 | 24108250 | 21271985 | 18435721 | 15599456 | 12763191
5/19/2017 16:00 | 34123315 | 31595662 | 29068009 | 26540356 | 24012703 | 21485050 | 18957397 | 16429744 | 13902091 | 11374438
5/19/2017 17:00 | 15303616 | 14170015 | 13036414 | 11902812 | 10769211 | 9635610 | 8502009 | 7368408 | 6234806 | 5101205
5/19/2017 18:00 | 16052040 | 14863000 | 13673960 | 12484920 | 11295880 | 10106840 | 8917800 | 7728760 | 6539720 | 5350680
5/19/2017 19:00 | 22129495 | 20490274 | 18851052 | 17211830 | 15572608 | 13933386 | 12294164 | 10654942 | 9015720 | 7376498
5/19/2017 20:00 | 22160954 | 20519401 | 18877849 | 17236297 | 15594745 | 13953193 | 12311641 | 10670089 | 9028537 | 7386985
5/19/2017 21:00 | 22086211 | 20450196 | 18814180 | 17178164 | 15542149 | 13906133 | 12270117 | 10634102 | 8998086 | 7362070
5/19/2017 22:00 | 17933068 | 16604693 | 15276317 | 13947942 | 12619566 | 11291191 | 9962816 | 8634440 | 7306065 | 5977689
5/19/2017 23:00 | 17624463 | 16318947 | 15013431 | 13707916 | 12402400 | 11096884 | 9791368 | 8485852 | 7180337 | 5874821
5/20/2017 0:00 | 18353842 | 16994299 | 15634755 | 14275211 | 12915667 | 11556123 | 10196579 | 8837035 | 7477491 | 6117947
5/20/2017 1:00 | 19028962 | 17619409 | 16209856 | 14800303 | 13390751 | 11981198 | 10571645 | 9162093 | 7752540 | 6342987
5/20/2017 2:00 | 19028962 | 17619409 | 16209856 | 14800303 | 13390751 | 11981198 | 10571645 | 9162093 | 7752540 | 6342987
5/20/2017 3:00 | 19028962 | 17619409 | 16209856 | 14800303 | 13390751 | 11981198 | 10571645 | 9162093 | 7752540 | 6342987
5/20/2017 4:00 | 19028962 | 17619409 | 16209856 | 14800303 | 13390751 | 11981198 | 10571645 | 9162093 | 7752540 | 6342987
5/20/2017 5:00 | 19028962 | 17619409 | 16209856 | 14800303 | 13390751 | 11981198 | 10571645 | 9162093 | 7752540 | 6342987
5/20/2017 6:00 | 19028962 | 17619409 | 16209856 | 14800303 | 13390751 | 11981198 | 10571645 | 9162093 | 7752540 | 6342987
5/20/2017 7:00 | 19028962 | 17619409 | 16209856 | 14800303 | 13390751 | 11981198 | 10571645 | 9162093 | 7752540 | 6342987
5/20/2017 8:00 | 19028962 | 17619409 | 16209856 | 14800303 | 13390751 | 11981198 | 10571645 | 9162093 | 7752540 | 6342987
5/20/2017 9:00 | 18604796 | 17226663 | 15848530 | 14470397 | 13092264 | 11714131 | 10335998 | 8957865 | 7579732 | 6201599
5/20/2017 10:00 | 19307630 | 17877435 | 16447240 | 15017046 | 13586851 | 12156656 | 10726461 | 9296266 | 7866072 | 6435877
5/20/2017 11:00 | 18053351 | 16716066 | 15378781 | 14041496 | 12704210 | 11366925 | 10029640 | 8692354 | 7355069 | 6017784
5/20/2017 12:00 | 27586851 | 25543381 | 23499910 | 21456440 | 19412969 | 17369499 | 15326029 | 13282558 | 11239088 | 9195617
5/20/2017 13:00 | 30513065 | 28252838 | 25992611 | 23732384 | 21472157 | 19211930 | 16951703 | 14691476 | 12431249 | 10171022
5/20/2017 14:00 | 23434976 | 21699051 | 19963127 | 18227203 | 16491279 | 14755355 | 13019431 | 11283507 | 9547583 | 7811659
5/20/2017 15:00 | 19391216 | 17954829 | 16518443 | 15082057 | 13645670 | 12209284 | 10772898 | 9336511 | 7900125 | 6463739
5/20/2017 16:00 | 20213583 | 18716281 | 17218978 | 15721676 | 14224373 | 12727071 | 11229769 | 9732466 | 8235164 | 6737861
5/20/2017 17:00 | 17179387 | 15906840 | 14634293 | 13361745 | 12089198 | 10816651 | 9544104 | 8271557 | 6999009 | 5726462
5/20/2017 18:00 | 17933068 | 16604693 | 15276317 | 13947942 | 12619566 | 11291191 | 9962816 | 8634440 | 7306065 | 5977689
5/20/2017 19:00 | 19072289 | 17659526 | 16246764 | 14834002 | 13421240 | 12008478 | 10595716 | 9182954 | 7770192 | 6357430
5/20/2017 20:00 | 19072289 | 17659526 | 16246764 | 14834002 | 13421240 | 12008478 | 10595716 | 9182954 | 7770192 | 6357430
5/20/2017 21:00 | 19072289 | 17659526 | 16246764 | 14834002 | 13421240 | 12008478 | 10595716 | 9182954 | 7770192 | 6357430
5/20/2017 22:00 | 17933068 | 16604693 | 15276317 | 13947942 | 12619566 | 11291191 | 9962816 | 8634440 | 7306065 | 5977689
5/20/2017 23:00 | 17179387 | 15906840 | 14634293 | 13361745 | 12089198 | 10816651 | 9544104 | 8271557 | 6999009 | 5726462
5/21/2017 0:00 | 19507068 | 18062100 | 16617132 | 15172164 | 13727196 | 12282228 | 10837260 | 9392292 | 7947324 | 6502356
5/21/2017 1:00 | 19076748 | 17663656 | 16250563 | 14837471 | 13424378 | 12011286 | 10598194 | 9185101 | 7772009 | 6358916
5/21/2017 2:00 | 18968780 | 17563685 | 16158590 | 14753496 | 13348401 | 11943306 | 10538211 | 9133116 | 7728022 | 6322927
5/21/2017 3:00 | 19507068 | 18062100 | 16617132 | 15172164 | 13727196 | 12282228 | 10837260 | 9392292 | 7947324 | 6502356
5/21/2017 4:00 | 19507068 | 18062100 | 16617132 | 15172164 | 13727196 | 12282228 | 10837260 | 9392292 | 7947324 | 6502356
5/21/2017 5:00 | 19507068 | 18062100 | 16617132 | 15172164 | 13727196 | 12282228 | 10837260 | 9392292 | 7947324 | 6502356
5/21/2017 6:00 | 19076748 | 17663656 | 16250563 | 14837471 | 13424378 | 12011286 | 10598194 | 9185101 | 7772009 | 6358916
5/21/2017 7:00 | 20410137 | 18898275 | 17386413 | 15874551 | 14362689 | 12850827 | 11338965 | 9827103 | 8315241 | 6803379
5/21/2017 8:00 | 22530153 | 20861253 | 19192353 | 17523452 | 15854552 | 14185652 | 12516752 | 10847852 | 9178951 | 7510051
5/21/2017 9:00 | 25118465 | 23257838 | 21397211 | 19536584 | 17675957 | 15815330 | 13954703 | 12094076 | 10233449 | 8372822
5/21/2017 10:00 | 30844609 | 28559824 | 26275038 | 23990252 | 21705466 | 19420680 | 17135894 | 14851108 | 12566322 | 10281536
5/21/2017 11:00 | 34429114 | 31878809 | 29328504 | 26778199 | 24227895 | 21677590 | 19127285 | 16576981 | 14026676 | 11476371
5/21/2017 12:00 | 42645229 | 39486324 | 36327418 | 33168512 | 30009606 | 26850700 | 23691794 | 20532888 | 17373982 | 14215076
5/21/2017 13:00 | 48499560 | 44907000 | 41314440 | 37721880 | 34129320 | 30536760 | 26944200 | 23351640 | 19759080 | 16166520
5/21/2017 14:00 | 49150816 | 45510015 | 41869214 | 38228412 | 34587611 | 30946810 | 27306009 | 23665208 | 20024406 | 16383605
5/21/2017 15:00 | 43515344 | 40291985 | 37068626 | 33845268 | 30621909 | 27398550 | 24175191 | 20951832 | 17728474 | 14505115
5/21/2017 16:00 | 31828140 | 29470500 | 27112860 | 24755220 | 22397580 | 20039940 | 17682300 | 15324660 | 12967020 | 10609380
5/21/2017 17:00 | 14218364 | 13165151 | 12111939 | 11058727 | 10005515 | 8952303 | 7899091 | 6845879 | 5792667 | 4739455
5/21/2017 18:00 | 17179010 | 15906491 | 14633972 | 13361453 | 12088933 | 10816414 | 9543895 | 8271375 | 6998856 | 5726337
5/21/2017 19:00 | 28303941 | 26207353 | 24110765 | 22014176 | 19917588 | 17821000 | 15724412 | 13627824 | 11531235 | 9434647
5/21/2017 20:00 | 25696106 | 23792691 | 21889276 | 19985861 | 18082445 | 16179030 | 14275615 | 12372199 | 10468784 | 8565369
5/21/2017 21:00 | 22185416 | 20542051 | 18898687 | 17255323 | 15611959 | 13968595 | 12325231 | 10681867 | 9038503 | 7395139
5/21/2017 22:00 | 20034673 | 18550624 | 17066574 | 15582524 | 14098474 | 12614424 | 11130374 | 9646324 | 8162274 | 6678224
5/21/2017 23:00 | 20531566 | 19010709 | 17489852 | 15968995 | 14448139 | 12927282 | 11406425 | 9885569 | 8364712 | 6843855
5/22/2017 0:00 | 21608893 | 20008234 | 18407575 | 16806916 | 15206258 | 13605599 | 12004940 | 10404282 | 8803623 | 7202964
5/22/2017 1:00 | 21608893 | 20008234 | 18407575 | 16806916 | 15206258 | 13605599 | 12004940 | 10404282 | 8803623 | 7202964
5/22/2017 2:00 | 21608893 | 20008234 | 18407575 | 16806916 | 15206258 | 13605599 | 12004940 | 10404282 | 8803623 | 7202964
5/22/2017 3:00 | 21608893 | 20008234 | 18407575 | 16806916 | 15206258 | 13605599 | 12004940 | 10404282 | 8803623 | 7202964
5/22/2017 4:00 | 21608893 | 20008234 | 18407575 | 16806916 | 15206258 | 13605599 | 12004940 | 10404282 | 8803623 | 7202964
5/22/2017 5:00 | 21608893 | 20008234 | 18407575 | 16806916 | 15206258 | 13605599 | 12004940 | 10404282 | 8803623 | 7202964
5/22/2017 6:00 | 21608893 | 20008234 | 18407575 | 16806916 | 15206258 | 13605599 | 12004940 | 10404282 | 8803623 | 7202964
5/22/2017 7:00 | 21219254 | 19647457 | 18075661 | 16503864 | 14932068 | 13360271 | 11788474 | 10216678 | 8644881 | 7073085
5/22/2017 8:00 | 22891010 | 21195379 | 19499749 | 17804119 | 16108488 | 14412858 | 12717228 | 11021597 | 9325967 | 7630337
5/22/2017 9:00 | 20440506 | 18926394 | 17412283 | 15898171 | 14384060 | 12869948 | 11355836 | 9841725 | 8327613 | 6813502
5/22/2017 10:00 | 30176756 | 27941441 | 25706126 | 23470811 | 21235495 | 19000180 | 16764865 | 14529549 | 12294234 | 10058919
5/22/2017 11:00 | 30203745 | 27966431 | 25729116 | 23491802 | 21254487 | 19017173 | 16779859 | 14542544 | 12305230 | 10067915
5/22/2017 12:00 | 33664537 | 31170868 | 28677198 | 26183529 | 23689859 | 21196190 | 18702521 | 16208851 | 13715182 | 11221512
5/22/2017 13:00 | 33728876 | 31230441 | 28732006 | 26233571 | 23735135 | 21236700 | 18738265 | 16239829 | 13741394 | 11242959
5/22/2017 14:00 | 36937366 | 34201265 | 31465164 | 28729062 | 25992961 | 23256860 | 20520759 | 17784658 | 15048556 | 12312455
5/22/2017 15:00 | 44825972 | 41505529 | 38185087 | 34864645 | 31544202 | 28223760 | 24903318 | 21582875 | 18262433 | 14941991
5/22/2017 16:00 | 45317165 | 41960338 | 38603511 | 35246684 | 31889857 | 28533030 | 25176203 | 21819376 | 18462549 | 15105722
5/22/2017 17:00 | 25696106 | 23792691 | 21889276 | 19985861 | 18082445 | 16179030 | 14275615 | 12372199 | 10468784 | 8565369
5/22/2017 18:00 | 25944918 | 24023072 | 22101226 | 20179381 | 18257535 | 16335689 | 14413843 | 12491997 | 10570152 | 8648306
5/22/2017 19:00 | 20034673 | 18550624 | 17066574 | 15582524 | 14098474 | 12614424 | 11130374 | 9646324 | 8162274 | 6678224
5/22/2017 20:00 | 20531566 | 19010709 | 17489852 | 15968995 | 14448139 | 12927282 | 11406425 | 9885569 | 8364712 | 6843855
5/22/2017 21:00 | 20531566 | 19010709 | 17489852 | 15968995 | 14448139 | 12927282 | 11406425 | 9885569 | 8364712 | 6843855
5/22/2017 22:00 | 20531566 | 19010709 | 17489852 | 15968995 | 14448139 | 12927282 | 11406425 | 9885569 | 8364712 | 6843855
5/22/2017 23:00 | 18196053 | 16848197 | 15500341 | 14152486 | 12804630 | 11456774 | 10108918 | 8761062 | 7413207 | 6065351
5/23/2017 0:00 | 19446739 | 18006240 | 16565741 | 15125241 | 13684742 | 12244243 | 10803744 | 9363245 | 7922745 | 6482246
5/23/2017 1:00 | 21296849 | 19719304 | 18141760 | 16564216 | 14986671 | 13409127 | 11831583 | 10254038 | 8676494 | 7098950
5/23/2017 2:00 | 21296849 | 19719304 | 18141760 | 16564216 | 14986671 | 13409127 | 11831583 | 10254038 | 8676494 | 7098950
5/23/2017 3:00 | 21296849 | 19719304 | 18141760 | 16564216 | 14986671 | 13409127 | 11831583 | 10254038 | 8676494 | 7098950
5/23/2017 4:00 | 21296849 | 19719304 | 18141760 | 16564216 | 14986671 | 13409127 | 11831583 | 10254038 | 8676494 | 7098950
5/23/2017 5:00 | 19446739 | 18006240 | 16565741 | 15125241 | 13684742 | 12244243 | 10803744 | 9363245 | 7922745 | 6482246
5/23/2017 6:00 | 19446739 | 18006240 | 16565741 | 15125241 | 13684742 | 12244243 | 10803744 | 9363245 | 7922745 | 6482246
5/23/2017 7:00 | 19446739 | 18006240 | 16565741 | 15125241 | 13684742 | 12244243 | 10803744 | 9363245 | 7922745 | 6482246
5/23/2017 8:00 | 21608893 | 20008234 | 18407575 | 16806916 | 15206258 | 13605599 | 12004940 | 10404282 | 8803623 | 7202964
5/23/2017 9:00 | 23413955 | 21679588 | 19945221 | 18210854 | 16476487 | 14742120 | 13007753 | 11273386 | 9539019 | 7804652
5/23/2017 10:00 | 20282149 | 18779768 | 17277386 | 15775005 | 14272623 | 12770242 | 11267861 | 9765479 | 8263098 | 6760716
5/23/2017 11:00 | 19407152 | 17969585 | 16532018 | 15094452 | 13656885 | 12219318 | 10781751 | 9344184 | 7906618 | 6469051
5/23/2017 12:00 | 18680028 | 17296322 | 15912616 | 14528911 | 13145205 | 11761499 | 10377793 | 8994087 | 7610382 | 6226676
5/23/2017 13:00 | 30438069 | 28183397 | 25928725 | 23674054 | 21419382 | 19164710 | 16910038 | 14655366 | 12400695 | 10146023
5/23/2017 14:00 | 34096315 | 31570662 | 29045009 | 26519356 | 23993703 | 21468050 | 18942397 | 16416744 | 13891091 | 11365438
5/23/2017 15:00 | 24669862 | 22842465 | 21015068 | 19187670 | 17360273 | 15532876 | 13705479 | 11878082 | 10050684 | 8223287
5/23/2017 16:00 | 35936803 | 33274818 | 30612832 | 27950847 | 25288861 | 22626876 | 19964891 | 17302905 | 14640920 | 11978934
5/23/2017 17:00 | 18196053 | 16848197 | 15500341 | 14152486 | 12804630 | 11456774 | 10108918 | 8761062 | 7413207 | 6065351
5/23/2017 18:00 | 17624463 | 16318947 | 15013431 | 13707916 | 12402400 | 11096884 | 9791368 | 8485852 | 7180337 | 5874821
5/23/2017 19:00 | 19116380 | 17700351 | 16284323 | 14868295 | 13452267 | 12036239 | 10620211 | 9204183 | 7788155 | 6372127
5/23/2017 20:00 | 19116380 | 17700351 | 16284323 | 14868295 | 13452267 | 12036239 | 10620211 | 9204183 | 7788155 | 6372127
5/23/2017 21:00 | 19116380 | 17700351 | 16284323 | 14868295 | 13452267 | 12036239 | 10620211 | 9204183 | 7788155 | 6372127
5/23/2017 22:00 | 19803917 | 18336960 | 16870003 | 15403047 | 13936090 | 12469133 | 11002176 | 9535219 | 8068263 | 6601306
5/23/2017 23:00 | 19339644 | 17907078 | 16474512 | 15041945 | 13609379 | 12176813 | 10744247 | 9311681 | 7879114 | 6446548
5/24/2017 0:00 | 19740632 | 18278363 | 16816094 | 15353825 | 13891556 | 12429287 | 10967018 | 9504749 | 8042480 | 6580211
5/24/2017 1:00 | 20284361 | 18781816 | 17279271 | 15776726 | 14274180 | 12771635 | 11269090 | 9766544 | 8263999 | 6761454
5/24/2017 2:00 | 20284361 | 18781816 | 17279271 | 15776726 | 14274180 | 12771635 | 11269090 | 9766544 | 8263999 | 6761454
5/24/2017 3:00 | 20284361 | 18781816 | 17279271 | 15776726 | 14274180 | 12771635 | 11269090 | 9766544 | 8263999 | 6761454
5/24/2017 4:00 | 20284361 | 18781816 | 17279271 | 15776726 | 14274180 | 12771635 | 11269090 | 9766544 | 8263999 | 6761454
5/24/2017 5:00 | 20284361 | 18781816 | 17279271 | 15776726 | 14274180 | 12771635 | 11269090 | 9766544 | 8263999 | 6761454
5/24/2017 6:00 | 19740632 | 18278363 | 16816094 | 15353825 | 13891556 | 12429287 | 10967018 | 9504749 | 8042480 | 6580211
5/24/2017 7:00 | 19016019 | 17607425 | 16198831 | 14790237 | 13381643 | 11973049 | 10564455 | 9155861 | 7747267 | 6338673
5/24/2017 8:00 | 19016019 | 17607425 | 16198831 | 14790237 | 13381643 | 11973049 | 10564455 | 9155861 | 7747267 | 6338673
5/24/2017 9:00 | 20284361 | 18781816 | 17279271 | 15776726 | 14274180 | 12771635 | 11269090 | 9766544 | 8263999 | 6761454
5/24/2017 10:00 | 19740632 | 18278363 | 16816094 | 15353825 | 13891556 | 12429287 | 10967018 | 9504749 | 8042480 | 6580211
5/24/2017 11:00 | 20333025 | 18826875 | 17320725 | 15814575 | 14308425 | 12802275 | 11296125 | 9789975 | 8283825 | 6777675
5/24/2017 12:00 | 20333025 | 18826875 | 17320725 | 15814575 | 14308425 | 12802275 | 11296125 | 9789975 | 8283825 | 6777675
5/24/2017 13:00 | 20689651 | 19157084 | 17624517 | 16091950 | 14559384 | 13026817 | 11494250 | 9961684 | 8429117 | 6896550
5/24/2017 14:00 | 19368914 | 17934179 | 16499445 | 15064711 | 13629976 | 12195242 | 10760508 | 9325773 | 7891039 | 6456305
5/24/2017 15:00 | 20437421 | 18923538 | 17409655 | 15895772 | 14381889 | 12868006 | 11354123 | 9840240 | 8326357 | 6812474
5/24/2017 16:00 | 21202138 | 19631609 | 18061080 | 16490551 | 14920023 | 13349494 | 11778965 | 10208437 | 8637908 | 7067379
5/24/2017 17:00 | 17624463 | 16318947 | 15013431 | 13707916 | 12402400 | 11096884 | 9791368 | 8485852 | 7180337 | 5874821
5/24/2017 18:00 | 17624463 | 16318947 | 15013431 | 13707916 | 12402400 | 11096884 | 9791368 | 8485852 | 7180337 | 5874821
5/24/2017 19:00 | 17624463 | 16318947 | 15013431 | 13707916 | 12402400 | 11096884 | 9791368 | 8485852 | 7180337 | 5874821
5/24/2017 20:00 | 17847727 | 16525674 | 15203620 | 13881566 | 12559512 | 11237458 | 9915404 | 8593350 | 7271296 | 5949242
5/24/2017 21:00 | 17847727 | 16525674 | 15203620 | 13881566 | 12559512 | 11237458 | 9915404 | 8593350 | 7271296 | 5949242
5/24/2017 22:00 | 17847727 | 16525674 | 15203620 | 13881566 | 12559512 | 11237458 | 9915404 | 8593350 | 7271296 | 5949242
5/24/2017 23:00 | 17847727 | 16525674 | 15203620 | 13881566 | 12559512 | 11237458 | 9915404 | 8593350 | 7271296 | 5949242
5/25/2017 0:00 | 18340900 | 16982315 | 15623730 | 14265144 | 12906559 | 11547974 | 10189389 | 8830804 | 7472218 | 6113633
5/25/2017 1:00 | 18375314 | 17014179 | 15653045 | 14291911 | 12930776 | 11569642 | 10208508 | 8847373 | 7486239 | 6125105
5/25/2017 2:00 | 18375314 | 17014179 | 15653045 | 14291911 | 12930776 | 11569642 | 10208508 | 8847373 | 7486239 | 6125105
5/25/2017 3:00 | 18375314 | 17014179 | 15653045 | 14291911 | 12930776 | 11569642 | 10208508 | 8847373 | 7486239 | 6125105
5/25/2017 4:00 | 18362371 | 17002196 | 15642020 | 14281844 | 12921669 | 11561493 | 10201317 | 8841142 | 7480966 | 6120790
5/25/2017 5:00 | 18340900 | 16982315 | 15623730 | 14265144 | 12906559 | 11547974 | 10189389 | 8830804 | 7472218 | 6113633
5/25/2017 6:00 | 18375314 | 17014179 | 15653045 | 14291911 | 12930776 | 11569642 | 10208508 | 8847373 | 7486239 | 6125105
5/25/2017 7:00 | 21239197 | 19665924 | 18092650 | 16519376 | 14946102 | 13372828 | 11799554 | 10226280 | 8653006 | 7079732
5/25/2017 8:00 | 31751460 | 29399500 | 27047540 | 24695580 | 22343620 | 19991660 | 17639700 | 15287740 | 12935780 | 10583820
5/25/2017 9:00 | 21339542 | 19758835 | 18178128 | 16597422 | 15016715 | 13436008 | 11855301 | 10274594 | 8693888 | 7113181
5/25/2017 10:00 | 29195259 | 27032647 | 24870035 | 22707424 | 20544812 | 18382200 | 16219588 | 14056976 | 11894365 | 9731753
5/25/2017 11:00 | 30724639 | 28448740 | 26172841 | 23896941 | 21621042 | 19345143 | 17069244 | 14793345 | 12517445 | 10241546
5/25/2017 12:00 | 34185431 | 31653176 | 29120922 | 26588668 | 24056414 | 21524160 | 18991906 | 16459652 | 13927398 | 11395144
5/25/2017 13:00 | 38912924 | 36030485 | 33148046 | 30265608 | 27383169 | 24500730 | 21618291 | 18735852 | 15853414 | 12970975
5/25/2017 14:00 | 35477841 | 32849853 | 30221865 | 27593876 | 24965888 | 22337900 | 19709912 | 17081924 | 14453935 | 11825947
5/25/2017 15:00 | 43554034 | 40327809 | 37101584 | 33875359 | 30649135 | 27422910 | 24196685 | 20970461 | 17744236 | 14518011
5/25/2017 16:00 | 38024592 | 35207956 | 32391319 | 29574683 | 26758046 | 23941410 | 21124774 | 18308137 | 15491501 | 12674864
5/25/2017 17:00 | 28973033 | 26826882 | 24680732 | 22534581 | 20388431 | 18242280 | 16096129 | 13949979 | 11803828 | 9657678
5/25/2017 18:00 | 17035267 | 15773396 | 14511524 | 13249652 | 11987781 | 10725909 | 9464037 | 8202166 | 6940294 | 5678422
5/25/2017 19:00 | 21782530 | 20169009 | 18555488 | 16941967 | 15328447 | 13714926 | 12101405 | 10487885 | 8874364 | 7260843
5/25/2017 20:00 | 22866325 | 21172524 | 19478722 | 17784920 | 16091118 | 14397316 | 12703514 | 11009712 | 9315910 | 7622108
5/25/2017 21:00 | 17582190 | 16279806 | 14977421 | 13675037 | 12372652 | 11070268 | 9767884 | 8465499 | 7163115 | 5860730
5/25/2017 22:00 | 18196053 | 16848197 | 15500341 | 14152486 | 12804630 | 11456774 | 10108918 | 8761062 | 7413207 | 6065351
5/25/2017 23:00 | 17624463 | 16318947 | 15013431 | 13707916 | 12402400 | 11096884 | 9791368 | 8485852 | 7180337 | 5874821
5/26/2017 0:00 | 19715419 | 18255018 | 16794616 | 15334215 | 13873813 | 12413412 | 10953011 | 9492609 | 8032208 | 6571806
5/26/2017 1:00 | 21239197 | 19665924 | 18092650 | 16519376 | 14946102 | 13372828 | 11799554 | 10226280 | 8653006 | 7079732
5/26/2017 2:00 | 21296849 | 19719304 | 18141760 | 16564216 | 14986671 | 13409127 | 11831583 | 10254038 | 8676494 | 7098950
5/26/2017 3:00 | 18324554 | 16967179 | 15609805 | 14252431 | 12895056 | 11537682 | 10180308 | 8822933 | 7465559 | 6108185
5/26/2017 4:00 | 18324554 | 16967179 | 15609805 | 14252431 | 12895056 | 11537682 | 10180308 | 8822933 | 7465559 | 6108185
5/26/2017 5:00 | 18633159 | 17252925 | 15872691 | 14492457 | 13112223 | 11731989 | 10351755 | 8971521 | 7591287 | 6211053
5/26/2017 6:00 | 25516606 | 23626487 | 21736368 | 19846249 | 17956130 | 16066011 | 14175892 | 12285773 | 10395654 | 8505535
5/26/2017 7:00 | 19914207 | 18439081 | 16963954 | 15488828 | 14013701 | 12538575 | 11063449 | 9588322 | 8113196 | 6638069
5/26/2017 8:00 | 26488205 | 24526116 | 22564027 | 20601938 | 18639848 | 16677759 | 14715670 | 12753580 | 10791491 | 8829402
5/26/2017 9:00 | 30698047 | 28424118 | 26150188 | 23876259 | 21602329 | 19328400 | 17054471 | 14780541 | 12506612 | 10232682
5/26/2017 10:00 | 31998224 | 29627985 | 27257746 | 24887508 | 22517269 | 20147030 | 17776791 | 15406552 | 13036314 | 10666075
5/26/2017 11:00 | 30384529 | 28133824 | 25883118 | 23632412 | 21381706 | 19131000 | 16880294 | 14629588 | 12378882 | 10128176
5/26/2017 12:00 | 29973780 | 27753500 | 25533220 | 23312940 | 21092660 | 18872380 | 16652100 | 14431820 | 12211540 | 9991260
5/26/2017 13:00 | 16091203 | 14899262 | 13707321 | 12515380 | 11323439 | 10131498 | 8939557 | 7747616 | 6555675 | 5363734
5/26/2017 14:00 | 19249988 | 17824063 | 16398138 | 14972213 | 13546288 | 12120363 | 10694438 | 9268513 | 7842588 | 6416663
5/26/2017 15:00 | 21070567 | 19509784 | 17949001 | 16388218 | 14827436 | 13266653 | 11705870 | 10145088 | 8584305 | 7023522
5/26/2017 16:00 | 34298672 | 31758029 | 29217387 | 26676745 | 24136102 | 21595460 | 19054818 | 16514175 | 13973533 | 11432891
5/26/2017 17:00 | 32720363 | 30296632 | 27872902 | 25449171 | 23025441 | 20601710 | 18177979 | 15754249 | 13330518 | 10906788
5/26/2017 18:00 | 37492025 | 34714838 | 31937651 | 29160464 | 26383277 | 23606090 | 20828903 | 18051716 | 15274529 | 12497342
5/26/2017 19:00 | 21868412 | 20248529 | 18628647 | 17008765 | 15388882 | 13769000 | 12149118 | 10529235 | 8909353 | 7289471
5/26/2017 20:00 | 27641274 | 25593772 | 23546270 | 21498769 | 19451267 | 17403765 | 15356263 | 13308761 | 11261260 | 9213758
5/26/2017 21:00 | 17582190 | 16279806 | 14977421 | 13675037 | 12372652 | 11070268 | 9767884 | 8465499 | 7163115 | 5860730
5/26/2017 22:00 | 17582190 | 16279806 | 14977421 | 13675037 | 12372652 | 11070268 | 9767884 | 8465499 | 7163115 | 5860730
5/26/2017 23:00 | 22579009 | 20906490 | 19233971 | 17561451 | 15888932 | 14216413 | 12543894 | 10871375 | 9198855 | 7526336
5/27/2017 0:00 | 31751460 | 29399500 | 27047540 | 24695580 | 22343620 | 19991660 | 17639700 | 15287740 | 12935780 | 10583820
5/27/2017 1:00 | 19740226 | 18277987 | 16815748 | 15353509 | 13891270 | 12429031 | 10966792 | 9504553 | 8042314 | 6580075
5/27/2017 2:00 | 21523228 | 19928915 | 18334602 | 16740288 | 15145975 | 13551662 | 11957349 | 10363036 | 8768722 | 7174409
5/27/2017 3:00 | 18626268 | 17246544 | 15866821 | 14487097 | 13107374 | 11727650 | 10347926 | 8968203 | 7588479 | 6208756
5/27/2017 4:00 | 18626268 | 17246544 | 15866821 | 14487097 | 13107374 | 11727650 | 10347926 | 8968203 | 7588479 | 6208756
5/27/2017 5:00 | 18657966 | 17275894 | 15893823 | 14511751 | 13129680 | 11747608 | 10365536 | 8983465 | 7601393 | 6219322
5/27/2017 6:00 | 22975126 | 21273265 | 19571404 | 17869542 | 16167681 | 14465820 | 12763959 | 11062098 | 9360236 | 7658375
5/27/2017 7:00 | 20572688 | 19048785 | 17524882 | 16000980 | 14477077 | 12953174 | 11429271 | 9905368 | 8381466 | 6857563
5/27/2017 8:00 | 20411813 | 18899826 | 17387840 | 15875854 | 14363868 | 12851882 | 11339896 | 9827910 | 8315924 | 6803938
5/27/2017 9:00 | 30212936 | 27974941 | 25736946 | 23498951 | 21260955 | 19022960 | 16784965 | 14546969 | 12308974 | 10070979
5/27/2017 10:00 | 15315445 | 14180968 | 13046490 | 11912013 | 10777535 | 9643058 | 8508581 | 7374103 | 6239626 | 5105148
5/27/2017 11:00 | 18923419 | 17521684 | 16119949 | 14718214 | 13316480 | 11914745 | 10513010 | 9111276 | 7709541 | 6307806
5/27/2017 12:00 | 14444838 | 13374850 | 12304862 | 11234874 | 10164886 | 9094898 | 8024910 | 6954922 | 5884934 | 4814946
5/27/2017 13:00 | 29406018 | 27227794 | 25049571 | 22871347 | 20693124 | 18514900 | 16336676 | 14158453 | 11980229 | 9802006
5/27/2017 14:00 | 34310171 | 31768676 | 29227182 | 26685688 | 24144194 | 21602700 | 19061206 | 16519712 | 13978218 | 11436724
5/27/2017 15:00 | 40196726 | 37219191 | 34241656 | 31264121 | 28286585 | 25309050 | 22331515 | 19353979 | 16376444 | 13398909
5/27/2017 16:00 | 36744634 | 34022809 | 31300984 | 28579159 | 25857335 | 23135510 | 20413685 | 17691861 | 14970036 | 12248211
5/27/2017 17:00 | 33157761 | 30701631 | 28245500 | 25789370 | 23333239 | 20877109 | 18420979 | 15964848 | 13508718 | 11052587
5/27/2017 18:00 | 24277288 | 22478971 | 20680653 | 18882335 | 17084018 | 15285700 | 13487382 | 11689065 | 9890747 | 8092429
5/27/2017 19:00 | 17035267 | 15773396 | 14511524 | 13249652 | 11987781 | 10725909 | 9464037 | 8202166 | 6940294 | 5678422
5/27/2017 20:00 | 21782530 | 20169009 | 18555488 | 16941967 | 15328447 | 13714926 | 12101405 | 10487885 | 8874364 | 7260843
5/27/2017 21:00 | 17035267 | 15773396 | 14511524 | 13249652 | 11987781 | 10725909 | 9464037 | 8202166 | 6940294 | 5678422
5/27/2017 22:00 | 21782530 | 20169009 | 18555488 | 16941967 | 15328447 | 13714926 | 12101405 | 10487885 | 8874364 | 7260843
5/27/2017 23:00 | 22579009 | 20906490 | 19233971 | 17561451 | 15888932 | 14216413 | 12543894 | 10871375 | 9198855 | 7526336
5/28/2017 0:00 | 21523228 | 19928915 | 18334602 | 16740288 | 15145975 | 13551662 | 11957349 | 10363036 | 8768722 | 7174409
5/28/2017 1:00 | 21523228 | 19928915 | 18334602 | 16740288 | 15145975 | 13551662 | 11957349 | 10363036 | 8768722 | 7174409
5/28/2017 2:00 | 20732588 | 19196841 | 17661094 | 16125347 | 14589599 | 13053852 | 11518105 | 9982357 | 8446610 | 6910863
5/28/2017 3:00 | 21239197 | 19665924 | 18092650 | 16519376 | 14946102 | 13372828 | 11799554 | 10226280 | 8653006 | 7079732
5/28/2017 4:00 | 21239197 | 19665924 | 18092650 | 16519376 | 14946102 | 13372828 | 11799554 | 10226280 | 8653006 | 7079732
5/28/2017 5:00 | 23202474 | 21483772 | 19765070 | 18046369 | 16327667 | 14608965 | 12890263 | 11171561 | 9452860 | 7734158
5/28/2017 6:00 | 20572688 | 19048785 | 17524882 | 16000980 | 14477077 | 12953174 | 11429271 | 9905368 | 8381466 | 6857563
5/28/2017 7:00 | 19663965 | 18207375 | 16750785 | 15294195 | 13837605 | 12381015 | 10924425 | 9467835 | 8011245 | 6554655
5/28/2017 8:00 | 28741627 | 26612618 | 24483608 | 22354599 | 20225589 | 18096580 | 15967571 | 13838561 | 11709552 | 9580542
5/28/2017 9:00 | 34429114 | 31878809 | 29328504 | 26778199 | 24227895 | 21677590 | 19127285 | 16576981 | 14026676 | 11476371
5/28/2017 10:00 | 15315445 | 14180968 | 13046490 | 11912013 | 10777535 | 9643058 | 8508581 | 7374103 | 6239626 | 5105148
5/28/2017 11:00 | 25578855 | 23684125 | 21789395 | 19894665 | 17999935 | 16105205 | 14210475 | 12315745 | 10421015 | 8526285
5/28/2017 12:00 | 25035551 | 23181066 | 21326581 | 19472096 | 17617610 | 15763125 | 13908640 | 12054154 | 10199669 | 8345184
5/28/2017 13:00 | 18085227 | 16745581 | 15405934 | 14066288 | 12726641 | 11386995 | 10047349 | 8707702 | 7368056 | 6028409
5/28/2017 14:00 | 27402141 | 25372353 | 23342565 | 21312776 | 19282988 | 17253200 | 15223412 | 13193624 | 11163835 | 9134047
5/28/2017 15:00 | 30291173 | 28047382 | 25803592 | 23559801 | 21316011 | 19072220 | 16828429 | 14584639 | 12340848 | 10097058
5/28/2017 16:00 | 30514939 | 28254574 | 25994208 | 23733842 | 21473476 | 19213110 | 16952744 | 14692378 | 12432012 | 10171646
5/28/2017 17:00 | 26178812 | 24239641 | 22300470 | 20361299 | 18422127 | 16482956 | 14543785 | 12604613 | 10665442 | 8726271
5/28/2017 18:00 | 30763943 | 28485132 | 26206322 | 23927511 | 21648701 | 19369890 | 17091079 | 14812269 | 12533458 | 10254648
5/28/2017 19:00 | 17035267 | 15773396 | 14511524 | 13249652 | 11987781 | 10725909 | 9464037 | 8202166 | 6940294 | 5678422
5/28/2017 20:00 | 17035267 | 15773396 | 14511524 | 13249652 | 11987781 | 10725909 | 9464037 | 8202166 | 6940294 | 5678422
5/28/2017 21:00 | 22579009 | 20906490 | 19233971 | 17561451 | 15888932 | 14216413 | 12543894 | 10871375 | 9198855 | 7526336
5/28/2017 22:00 | 22579009 | 20906490 | 19233971 | 17561451 | 15888932 | 14216413 | 12543894 | 10871375 | 9198855 | 7526336
5/28/2017 23:00 | 17035267 | 15773396 | 14511524 | 13249652 | 11987781 | 10725909 | 9464037 | 8202166 | 6940294 | 5678422
5/29/2017 0:00 | 20732588 | 19196841 | 17661094 | 16125347 | 14589599 | 13053852 | 11518105 | 9982357 | 8446610 | 6910863
5/29/2017 1:00 | 20732588 | 19196841 | 17661094 | 16125347 | 14589599 | 13053852 | 11518105 | 9982357 | 8446610 | 6910863
5/29/2017 2:00 | 31751460 | 29399500 | 27047540 | 24695580 | 22343620 | 19991660 | 17639700 | 15287740 | 12935780 | 10583820
5/29/2017 3:00 | 21239197 | 19665924 | 18092650 | 16519376 | 14946102 | 13372828 | 11799554 | 10226280 | 8653006 | 7079732
5/29/2017 4:00 | 21239197 | 19665924 | 18092650 | 16519376 | 14946102 | 13372828 | 11799554 | 10226280 | 8653006 | 7079732
5/29/2017 5:00 | 20572688 | 19048785 | 17524882 | 16000980 | 14477077 | 12953174 | 11429271 | 9905368 | 8381466 | 6857563
5/29/2017 6:00 | 14496707 | 13422876 | 12349046 | 11275216 | 10201386 | 9127556 | 8053726 | 6979896 | 5906066 | 4832236
5/29/2017 7:00 | 17635123 | 16328818 | 15022512 | 13716207 | 12409901 | 11103596 | 9797291 | 8490985 | 7184680 | 5878374
5/29/2017 8:00 | 34429114 | 31878809 | 29328504 | 26778199 | 24227895 | 21677590 | 19127285 | 16576981 | 14026676 | 11476371
5/29/2017 9:00 | 28456261 | 26348390 | 24240519 | 22132647 | 20024776 | 17916905 | 15809034 | 13701163 | 11593291 | 9485420
5/29/2017 10:00 | 42645229 | 39486324 | 36327418 | 33168512 | 30009606 | 26850700 | 23691794 | 20532888 | 17373982 | 14215076
5/29/2017 11:00 | 50384764 | 46652559 | 42920354 | 39188149 | 35455945 | 31723740 | 27991535 | 24259331 | 20527126 | 16794921
5/29/2017 12:00 | 50384764 | 46652559 | 42920354 | 39188149 | 35455945 | 31723740 | 27991535 | 24259331 | 20527126 | 16794921
5/29/2017 13:00 | 46630731 | 43176603 | 39722475 | 36268346 | 32814218 | 29360090 | 25905962 | 22451834 | 18997705 | 15543577
5/29/2017 14:00 | 43629379 | 40397574 | 37165768 | 33933962 | 30702156 | 27470350 | 24238544 | 21006738 | 17774932 | 14543126
5/29/2017 15:00 | 32511637 | 30103368 | 27695098 | 25286829 | 22878559 | 20470290 | 18062021 | 15653751 | 13245482 | 10837212
5/29/2017 16:00 | 35444774 | 32819235 | 30193696 | 27568158 | 24942619 | 22317080 | 19691541 | 17066002 | 14440464 | 11814925
5/29/2017 17:00 | 19736330 | 18274379 | 16812429 | 15350479 | 13888528 | 12426578 | 10964628 | 9502677 | 8040727 | 6578777
5/29/2017 18:00 | 26239038 | 24295406 | 22351773 | 20408141 | 18464508 | 16520876 | 14577244 | 12633611 | 10689979 | 8746346
5/29/2017 19:00 | 30763943 | 28485132 | 26206322 | 23927511 | 21648701 | 19369890 | 17091079 | 14812269 | 12533458 | 10254648
5/29/2017 20:00 | 16052040 | 14863000 | 13673960 | 12484920 | 11295880 | 10106840 | 8917800 | 7728760 | 6539720 | 5350680
5/29/2017 21:00 | 21840945 | 20223097 | 18605249 | 16987402 | 15369554 | 13751706 | 12133858 | 10516010 | 8898163 | 7280315
5/29/2017 22:00 | 23154876 | 21439700 | 19724524 | 18009348 | 16294172 | 14578996 | 12863820 | 11148644 | 9433468 | 7718292
5/29/2017 23:00 | 21840945 | 20223097 | 18605249 | 16987402 | 15369554 | 13751706 | 12133858 | 10516010 | 8898163 | 7280315
5/30/2017 0:00 | 19507068 | 18062100 | 16617132 | 15172164 | 13727196 | 12282228 | 10837260 | 9392292 | 7947324 | 6502356
5/30/2017 1:00 | 19740226 | 18277987 | 16815748 | 15353509 | 13891270 | 12429031 | 10966792 | 9504553 | 8042314 | 6580075
5/30/2017 2:00 | 19740226 | 18277987 | 16815748 | 15353509 | 13891270 | 12429031 | 10966792 | 9504553 | 8042314 | 6580075
5/30/2017 3:00 | 19232734 | 17808087 | 16383440 | 14958793 | 13534146 | 12109499 | 10684852 | 9260205 | 7835558 | 6410911
5/30/2017 4:00 | 18683919 | 17299925 | 15915931 | 14531937 | 13147943 | 11763949 | 10379955 | 8995961 | 7611967 | 6227973
5/30/2017 5:00 | 23130053 | 21416716 | 19703379 | 17990042 | 16276704 | 14563367 | 12850030 | 11136692 | 9423355 | 7710018
5/30/2017 6:00 | 24160780 | 22371093 | 20581405 | 18791718 | 17002030 | 15212343 | 13422656 | 11632968 | 9843281 | 8053593
5/30/2017 7:00 | 30212936 | 27974941 | 25736946 | 23498951 | 21260955 | 19022960 | 16784965 | 14546969 | 12308974 | 10070979
5/30/2017 8:00 | 36719603 | 33999632 | 31279662 | 28559691 | 25839721 | 23119750 | 20399779 | 17679809 | 14959838 | 12239868
5/30/2017 9:00 | 43126195 | 39931662 | 36737129 | 33542596 | 30348063 | 27153530 | 23958997 | 20764464 | 17569931 | 14375398
5/30/2017 10:00 | 44872539 | 41548647 | 38224755 | 34900864 | 31576972 | 28253080 | 24929188 | 21605296 | 18281405 | 14957513
5/30/2017 11:00 | 44872539 | 41548647 | 38224755 | 34900864 | 31576972 | 28253080 | 24929188 | 21605296 | 18281405 | 14957513
5/30/2017 12:00 | 46447401 | 43006853 | 39566305 | 36125756 | 32685208 | 29244660 | 25804112 | 22363564 | 18923015 | 15482467
5/30/2017 13:00 | 58831856 | 54473941 | 50116026 | 45758111 | 41400195 | 37042280 | 32684365 | 28326449 | 23968534 | 19610619
5/30/2017 14:00 | 73062286 | 67650265 | 62238244 | 56826222 | 51414201 | 46002180 | 40590159 | 35178138 | 29766116 | 24354095
5/30/2017 15:00 | 74286069 | 68783397 | 63280725 | 57778054 | 52275382 | 46772710 | 41270038 | 35767366 | 30264695 | 24762023
5/30/2017 16:00 | 75107758 | 69544221 | 63980683 | 58417145 | 52853608 | 47290070 | 41726532 | 36162995 | 30599457 | 25035919
5/30/2017 17:00 | 36341936 | 33649941 | 30957946 | 28265951 | 25573955 | 22881960 | 20189965 | 17497969 | 14805974 | 12113979
5/30/2017 18:00 | 46615579 | 43162574 | 39709568 | 36256562 | 32803556 | 29350550 | 25897544 | 22444538 | 18991532 | 15538526
5/30/2017 19:00 | 46615579 | 43162574 | 39709568 | 36256562 | 32803556 | 29350550 | 25897544 | 22444538 | 18991532 | 15538526
5/30/2017 20:00 | 19796556 | 18330144 | 16863733 | 15397321 | 13930910 | 12464498 | 10998086 | 9531675 | 8065263 | 6598852
5/30/2017 21:00 | 30710594 | 28435735 | 26160876 | 23886018 | 21611159 | 19336300 | 17061441 | 14786582 | 12511724 | 10236865
5/30/2017 22:00 | 30763943 | 28485132 | 26206322 | 23927511 | 21648701 | 19369890 | 17091079 | 14812269 | 12533458 | 10254648
5/30/2017 23:00 | 30763943 | 28485132 | 26206322 | 23927511 | 21648701 | 19369890 | 17091079 | 14812269 | 12533458 | 10254648
5/31/2017 0:00 | 19454127 | 18013081 | 16572034 | 15130988 | 13689941 | 12248895 | 10807849 | 9366802 | 7925756 | 6484709
5/31/2017 1:00 | 14869187 | 13767766 | 12666345 | 11564924 | 10463502 | 9362081 | 8260660 | 7159238 | 6057817 | 4956396
5/31/2017 2:00 | 20572688 | 19048785 | 17524882 | 16000980 | 14477077 | 12953174 | 11429271 | 9905368 | 8381466 | 6857563
5/31/2017 3:00 | 14869187 | 13767766 | 12666345 | 11564924 | 10463502 | 9362081 | 8260660 | 7159238 | 6057817 | 4956396
5/31/2017 4:00 | 20572688 | 19048785 | 17524882 | 16000980 | 14477077 | 12953174 | 11429271 | 9905368 | 8381466 | 6857563
5/31/2017 5:00 | 23355894 | 21625828 | 19895762 | 18165695 | 16435629 | 14705563 | 12975497 | 11245431 | 9515364 | 7785298
5/31/2017 6:00 | 30212936 | 27974941 | 25736946 | 23498951 | 21260955 | 19022960 | 16784965 | 14546969 | 12308974 | 10070979
5/31/2017 7:00 | 36719603 | 33999632 | 31279662 | 28559691 | 25839721 | 23119750 | 20399779 | 17679809 | 14959838 | 12239868
5/31/2017 8:00 | 46447401 | 43006853 | 39566305 | 36125756 | 32685208 | 29244660 | 25804112 | 22363564 | 18923015 | 15482467
5/31/2017 9:00 | 55272955 | 51178662 | 47084369 | 42990076 | 38895783 | 34801490 | 30707197 | 26612904 | 22518611 | 18424318
5/31/2017 10:00 | 58379718 | 54055294 | 49730871 | 45406447 | 41082024 | 36757600 | 32433176 | 28108753 | 23784329 | 19459906
5/31/2017 11:00 | 58767803 | 54414632 | 50061462 | 45708291 | 41355121 | 37001950 | 32648779 | 28295609 | 23942438 | 19589268
5/31/2017 12:00 | 61324655 | 56782088 | 52239521 | 47696954 | 43154387 | 38611820 | 34069253 | 29526686 | 24984119 | 20441552
5/31/2017 13:00 | 58831856 | 54473941 | 50116026 | 45758111 | 41400195 | 37042280 | 32684365 | 28326449 | 23968534 | 19610619
5/31/2017 14:00 | 45327664 | 41970059 | 38612454 | 35254849 | 31897245 | 28539640 | 25182035 | 21824431 | 18466826 | 15109221
5/31/2017 15:00 | 45731441 | 42343926 | 38956412 | 35568898 | 32181384 | 28793870 | 25406356 | 22018842 | 18631328 | 15243814
5/31/2017 16:00 | 47353807 | 43846118 | 40338428 | 36830739 | 33323049 | 29815360 | 26307671 | 22799981 | 19292292 | 15784602
5/31/2017 17:00 | 36341936 | 33649941 | 30957946 | 28265951 | 25573955 | 22881960 | 20189965 | 17497969 | 14805974 | 12113979
5/31/2017 18:00 | 26391731 | 24436788 | 22481845 | 20526902 | 18571959 | 16617016 | 14662073 | 12707130 | 10752187 | 8797244
5/31/2017 19:00 | 26239038 | 24295406 | 22351773 | 20408141 | 18464508 | 16520876 | 14577244 | 12633611 | 10689979 | 8746346
5/31/2017 20:00 | 15303616 | 14170015 | 13036414 | 11902812 | 10769211 | 9635610 | 8502009 | 7368408 | 6234806 | 5101205
5/31/2017 21:00 | 16052040 | 14863000 | 13673960 | 12484920 | 11295880 | 10106840 | 8917800 | 7728760 | 6539720 | 5350680
5/31/2017 22:00 | 16890061 | 15638946 | 14387830 | 13136714 | 11885599 | 10634483 | 9383367 | 8132252 | 6881136 | 5630020
5/31/2017 23:00 | 21840945 | 20223097 | 18605249 | 16987402 | 15369554 | 13751706 | 12133858 | 10516010 | 8898163 | 7280315
2017-01-06 | 36687378 | 33969794 | 31252211 | 28534627 | 25817044 | 23099460 | 20381876 | 17664293 | 14946709 | 12229126
2017-01-06 01:00 | 27222142 | 25205687 | 23189232 | 21172777 | 19156322 | 17139867 | 15123412 | 13106957 | 11090502 | 9074047
2017-01-06 02:00 | 24092016 | 22307422 | 20522828 | 18738235 | 16953641 | 15169047 | 13384453 | 11599859 | 9815266 | 8030672
2017-01-06 03:00 | 17569837 | 16268368 | 14966898 | 13665429 | 12363959 | 11062490 | 9761021 | 8459551 | 7158082 | 5856612
2017-01-06 04:00 | 17569837 | 16268368 | 14966898 | 13665429 | 12363959 | 11062490 | 9761021 | 8459551 | 7158082 | 5856612
2017-01-06 05:00 | 19237230 | 17812250 | 16387270 | 14962290 | 13537310 | 12112330 | 10687350 | 9262370 | 7837390 | 6412410
2017-01-06 06:00 | 24092016 | 22307422 | 20522828 | 18738235 | 16953641 | 15169047 | 13384453 | 11599859 | 9815266 | 8030672
2017-01-06 07:00 | 25931558 | 24010701 | 22089845 | 20168989 | 18248133 | 16327277 | 14406421 | 12485565 | 10564709 | 8643853
2017-01-06 08:00 | 48822480 | 45206000 | 41589520 | 37973040 | 34356560 | 30740080 | 27123600 | 23507120 | 19890640 | 16274160
2017-01-06 09:00 | 51298936 | 47499015 | 43699094 | 39899172 | 36099251 | 32299330 | 28499409 | 24699488 | 20899566 | 17099645
2017-01-06 10:00 | 51386495 | 47580088 | 43773681 | 39967274 | 36160867 | 32354460 | 28548053 | 24741646 | 20935239 | 17128832
2017-01-06 11:00 | 46583878 | 43133221 | 39682563 | 36231905 | 32781248 | 29330590 | 25879932 | 22429275 | 18978617 | 15527959
2017-01-06 12:00 | 63960538 | 59222721 | 54484903 | 49747085 | 45009268 | 40271450 | 35533632 | 30795815 | 26057997 | 21320179
2017-01-06 13:00 | 64071302 | 59325279 | 54579257 | 49833235 | 45087212 | 40341190 | 35595168 | 30849145 | 26103123 | 21357101
2017-01-06 14:00 | 66515342 | 61588279 | 56661217 | 51734155 | 46807092 | 41880030 | 36952968 | 32025905 | 27098843 | 22171781
2017-01-06 15:00 | 47045086 | 43560265 | 40075444 | 36590622 | 33105801 | 29620980 | 26136159 | 22651338 | 19166516 | 15681695
2017-01-06 16:00 | 49166571 | 45524603 | 41882635 | 38240666 | 34598698 | 30956730 | 27314762 | 23672794 | 20030825 | 16388857
2017-01-06 17:00 | 41128306 | 38081765 | 35035224 | 31988682 | 28942141 | 25895600 | 22849059 | 19802518 | 16755976 | 13709435
2017-01-06 18:00 | 42256207 | 39126118 | 35996028 | 32865939 | 29735849 | 26605760 | 23475671 | 20345581 | 17215492 | 14085402
2017-01-06 19:00 | 41128306 | 38081765 | 35035224 | 31988682 | 28942141 | 25895600 | 22849059 | 19802518 | 16755976 | 13709435
2017-01-06 20:00 | 42256207 | 39126118 | 35996028 | 32865939 | 29735849 | 26605760 | 23475671 | 20345581 | 17215492 | 14085402
2017-01-06 21:00 | 49166571 | 45524603 | 41882635 | 38240666 | 34598698 | 30956730 | 27314762 | 23672794 | 20030825 | 16388857
2017-01-06 22:00 | 48969439 | 45342074 | 41714708 | 38087342 | 34459976 | 30832610 | 27205244 | 23577878 | 19950512 | 16323146
2017-01-06 23:00 | 48969439 | 45342074 | 41714708 | 38087342 | 34459976 | 30832610 | 27205244 | 23577878 | 19950512 | 16323146
2017-02-06 | 12886274 | 11931735 | 10977196 | 10022658 | 9068119 | 8113580 | 7159041 | 6204502 | 5249964 | 4295425
2017-02-06 01:00 | 12886274 | 11931735 | 10977196 | 10022658 | 9068119 | 8113580 | 7159041 | 6204502 | 5249964 | 4295425
2017-02-06 02:00 | 12886274 | 11931735 | 10977196 | 10022658 | 9068119 | 8113580 | 7159041 | 6204502 | 5249964 | 4295425
2017-02-06 03:00 | 12886274 | 11931735 | 10977196 | 10022658 | 9068119 | 8113580 | 7159041 | 6204502 | 5249964 | 4295425
2017-02-06 04:00 | 12689328 | 11749378 | 10809428 | 9869477 | 8929527 | 7989577 | 7049627 | 6109677 | 5169726 | 4229776
2017-02-06 05:00 | 12876934 | 11923087 | 10969240 | 10015393 | 9061546 | 8107699 | 7153852 | 6200005 | 5246158 | 4292311
2017-02-06 06:00 | 16183131 | 14984381 | 13785630 | 12586880 | 11388129 | 10189379 | 8990629 | 7791878 | 6593128 | 5394377
2017-02-06 07:00 | 20113559 | 18623666 | 17133773 | 15643880 | 14153986 | 12664093 | 11174200 | 9684306 | 8194413 | 6704520
2017-02-06 08:00 | 43832562 | 40585706 | 37338849 | 34091993 | 30845136 | 27598280 | 24351424 | 21104567 | 17857711 | 14610854
2017-02-06 09:00 | 54735321 | 50680853 | 46626385 | 42571916 | 38517448 | 34462980 | 30408512 | 26354044 | 22299575 | 18245107
2017-02-06 10:00 | 71546903 | 66247132 | 60947362 | 55647591 | 50347821 | 45048050 | 39748279 | 34448509 | 29148738 | 23848968
2017-02-06 11:00 | 57166496 | 52931941 | 48697386 | 44462831 | 40228275 | 35993720 | 31759165 | 27524609 | 23290054 | 19055499
2017-02-06 12:00 | 65487881 | 60636926 | 55785972 | 50935018 | 46084064 | 41233110 | 36382156 | 31531202 | 26680248 | 21829294
2017-02-06 13:00 | 66430705 | 61509912 | 56589119 | 51668326 | 46747533 | 41826740 | 36905947 | 31985154 | 27064361 | 22143568
2017-02-06 14:00 | 59415851 | 55014676 | 50613502 | 46212328 | 41811154 | 37409980 | 33008806 | 28607632 | 24206458 | 19805284
2017-02-06 15:00 | 43338526 | 40128265 | 36918004 | 33707742 | 30497481 | 27287220 | 24076959 | 20866698 | 17656436 | 14446175
2017-02-06 16:00 | 49614374 | 45939235 | 42264096 | 38588958 | 34913819 | 31238680 | 27563541 | 23888402 | 20213264 | 16538125
2017-02-06 17:00 | 42914721 | 39735853 | 36556985 | 33378116 | 30199248 | 27020380 | 23841512 | 20662644 | 17483775 | 14304907
2017-02-06 18:00 | 50977604 | 47201485 | 43425366 | 39649248 | 35873129 | 32097010 | 28320891 | 24544772 | 20768654 | 16992535
2017-02-06 19:00 | 42914721 | 39735853 | 36556985 | 33378116 | 30199248 | 27020380 | 23841512 | 20662644 | 17483775 | 14304907
2017-02-06 20:00 | 49191189 | 45547397 | 41903605 | 38259814 | 34616022 | 30972230 | 27328438 | 23684646 | 20040855 | 16397063
2017-02-06 21:00 | 49191189 | 45547397 | 41903605 | 38259814 | 34616022 | 30972230 | 27328438 | 23684646 | 20040855 | 16397063
2017-02-06 22:00 | 49166571 | 45524603 | 41882635 | 38240666 | 34598698 | 30956730 | 27314762 | 23672794 | 20030825 | 16388857
2017-02-06 23:00 | 48969439 | 45342074 | 41714708 | 38087342 | 34459976 | 30832610 | 27205244 | 23577878 | 19950512 | 16323146
2017-03-06 | 12689328 | 11749378 | 10809428 | 9869477 | 8929527 | 7989577 | 7049627 | 6109677 | 5169726 | 4229776
2017-03-06 01:00 | 13128696 | 12156200 | 11183704 | 10211208 | 9238712 | 8266216 | 7293720 | 6321224 | 5348728 | 4376232
2017-03-06 02:00 | 13128696 | 12156200 | 11183704 | 10211208 | 9238712 | 8266216 | 7293720 | 6321224 | 5348728 | 4376232
2017-03-06 03:00 | 12689328 | 11749378 | 10809428 | 9869477 | 8929527 | 7989577 | 7049627 | 6109677 | 5169726 | 4229776
2017-03-06 04:00 | 12886274 | 11931735 | 10977196 | 10022658 | 9068119 | 8113580 | 7159041 | 6204502 | 5249964 | 4295425
2017-03-06 05:00 | 12886274 | 11931735 | 10977196 | 10022658 | 9068119 | 8113580 | 7159041 | 6204502 | 5249964 | 4295425
2017-03-06 06:00 | 16183131 | 14984381 | 13785630 | 12586880 | 11388129 | 10189379 | 8990629 | 7791878 | 6593128 | 5394377
2017-03-06 07:00 | 15807680 | 14636741 | 13465802 | 12294863 | 11123923 | 9952984 | 8782045 | 7611105 | 6440166 | 5269227
2017-03-06 08:00 | 40426846 | 37432265 | 34437684 | 31443102 | 28448521 | 25453940 | 22459359 | 19464778 | 16470196 | 13475615
2017-03-06 09:00 | 48097038 | 44534294 | 40971551 | 37408807 | 33846064 | 30283320 | 26720576 | 23157833 | 19595089 | 16032346
2017-03-06 10:00 | 47215249 | 43717824 | 40220398 | 36722972 | 33225546 | 29728120 | 26230694 | 22733268 | 19235842 | 15738416
2017-03-06 11:00 | 50097754 | 46386809 | 42675864 | 38964919 | 35253975 | 31543030 | 27832085 | 24121141 | 20410196 | 16699251
2017-03-06 12:00 | 63960538 | 59222721 | 54484903 | 49747085 | 45009268 | 40271450 | 35533632 | 30795815 | 26057997 | 21320179
2017-03-06 13:00 | 64071302 | 59325279 | 54579257 | 49833235 | 45087212 | 40341190 | 35595168 | 30849145 | 26103123 | 21357101
2017-03-06 14:00 | 52269427 | 48397618 | 44525808 | 40653999 | 36782189 | 32910380 | 29038571 | 25166761 | 21294952 | 17423142
2017-03-06 15:00 | 51074725 | 47291412 | 43508099 | 39724786 | 35941473 | 32158160 | 28374847 | 24591534 | 20808221 | 17024908
2017-03-06 16:00 | 52504915 | 48615662 | 44726409 | 40837156 | 36947903 | 33058650 | 29169397 | 25280144 | 21390891 | 17501638
2017-03-06 17:00 | 47689512 | 44156956 | 40624399 | 37091843 | 33559286 | 30026730 | 26494174 | 22961617 | 19429061 | 15896504
2017-03-06 18:00 | 47689512 | 44156956 | 40624399 | 37091843 | 33559286 | 30026730 | 26494174 | 22961617 | 19429061 | 15896504
2017-03-06 19:00 | 42854956 | 39680515 | 36506074 | 33331632 | 30157191 | 26982750 | 23808309 | 20633868 | 17459426 | 14284985
2017-03-06 20:00 | 50319090 | 46591750 | 42864410 | 39137070 | 35409730 | 31682390 | 27955050 | 24227710 | 20500370 | 16773030
2017-03-06 21:00 | 49166571 | 45524603 | 41882635 | 38240666 | 34598698 | 30956730 | 27314762 | 23672794 | 20030825 | 16388857
2017-03-06 22:00 | 48969439 | 45342074 | 41714708 | 38087342 | 34459976 | 30832610 | 27205244 | 23577878 | 19950512 | 16323146
2017-03-06 23:00 | 48969439 | 45342074 | 41714708 | 38087342 | 34459976 | 30832610 | 27205244 | 23577878 | 19950512 | 16323146
2017-04-06 | 11257091 | 10423232 | 9589374 | 8755515 | 7921657 | 7087798 | 6253939 | 5420081 | 4586222 | 3752364
2017-04-06 01:00 | 11257091 | 10423232 | 9589374 | 8755515 | 7921657 | 7087798 | 6253939 | 5420081 | 4586222 | 3752364
2017-04-06 02:00 | 11257091 | 10423232 | 9589374 | 8755515 | 7921657 | 7087798 | 6253939 | 5420081 | 4586222 | 3752364
2017-04-06 03:00 | 11257091 | 10423232 | 9589374 | 8755515 | 7921657 | 7087798 | 6253939 | 5420081 | 4586222 | 3752364
2017-04-06 04:00 | 11257091 | 10423232 | 9589374 | 8755515 | 7921657 | 7087798 | 6253939 | 5420081 | 4586222 | 3752364
2017-04-06 05:00 | 14237340 | 13182722 | 12128104 | 11073487 | 10018869 | 8964251 | 7909633 | 6855015 | 5800398 | 4745780
2017-04-06 06:00 | 23669926 | 21916599 | 20163271 | 18409943 | 16656615 | 14903287 | 13149959 | 11396631 | 9643303 | 7889975
2017-04-06 07:00 | 36388710 | 33693250 | 30997790 | 28302330 | 25606870 | 22911410 | 20215950 | 17520490 | 14825030 | 12129570
2017-04-06 08:00 | 55883949 | 51744397 | 47604845 | 43465294 | 39325742 | 35186190 | 31046638 | 26907086 | 22767535 | 18627983
2017-04-06 09:00 | 56398505 | 52220838 | 48043171 | 43865504 | 39687837 | 35510170 | 31332503 | 27154836 | 22977169 | 18799502
2017-04-06 10:00 | 68841948 | 63742544 | 58643141 | 53543737 | 48444334 | 43344930 | 38245526 | 33146123 | 28046719 | 22947316
2017-04-06 11:00 | 61277215 | 56738162 | 52199109 | 47660056 | 43121003 | 38581950 | 34042897 | 29503844 | 24964791 | 20425738
2017-04-06 12:00 | 62098332 | 57498456 | 52898579 | 48298703 | 43698826 | 39098950 | 34499074 | 29899197 | 25299321 | 20699444
2017-04-06 13:00 | 71362779 | 66076647 | 60790515 | 55504384 | 50218252 | 44932120 | 39645988 | 34359856 | 29073725 | 23787593
2017-04-06 14:00 | 65115344 | 60291985 | 55468626 | 50645268 | 45821909 | 40998550 | 36175191 | 31351832 | 26528474 | 21705115
2017-04-06 15:00 | 62098332 | 57498456 | 52898579 | 48298703 | 43698826 | 39098950 | 34499074 | 29899197 | 25299321 | 20699444
2017-04-06 16:00 | 66169916 | 61268441 | 56366966 | 51465491 | 46564015 | 41662540 | 36761065 | 31859589 | 26958114 | 22056639
2017-04-06 17:00 | 66169916 | 61268441 | 56366966 | 51465491 | 46564015 | 41662540 | 36761065 | 31859589 | 26958114 | 22056639
2017-04-06 18:00 | 64049098 | 59304721 | 54560343 | 49815965 | 45071588 | 40327210 | 35582832 | 30838455 | 26094077 | 21349699
2017-04-06 19:00 | 44054026 | 40790765 | 37527504 | 34264242 | 31000981 | 27737720 | 24474459 | 21211198 | 17947936 | 14684675
2017-04-06 20:00 | 34137418 | 31608721 | 29080023 | 26551325 | 24022628 | 21493930 | 18965232 | 16436535 | 13907837 | 11379139
2017-04-06 21:00 | 37919832 | 35110956 | 32302079 | 29493203 | 26684326 | 23875450 | 21066574 | 18257697 | 15448821 | 12639944
2017-04-06 22:00 | 37919832 | 35110956 | 32302079 | 29493203 | 26684326 | 23875450 | 21066574 | 18257697 | 15448821 | 12639944
2017-04-06 23:00 | 50859154 | 47091809 | 43324464 | 39557119 | 35789775 | 32022430 | 28255085 | 24487741 | 20720396 | 16953051
2017-05-06 | 17191386 | 15917950 | 14644514 | 13371078 | 12097642 | 10824206 | 9550770 | 8277334 | 7003898 | 5730462
2017-05-06 01:00 | 13832448 | 12807822 | 11783196 | 10758571 | 9733945 | 8709319 | 7684693 | 6660067 | 5635442 | 4610816
2017-05-06 02:00 | 13093461 | 12123575 | 11153689 | 10183803 | 9213917 | 8244031 | 7274145 | 6304259 | 5334373 | 4364487
2017-05-06 03:00 | 13093461 | 12123575 | 11153689 | 10183803 | 9213917 | 8244031 | 7274145 | 6304259 | 5334373 | 4364487
2017-05-06 04:00 | 11894812 | 11013715 | 10132618 | 9251520 | 8370423 | 7489326 | 6608229 | 5727132 | 4846034 | 3964937
2017-05-06 05:00 | 13832448 | 12807822 | 11783196 | 10758571 | 9733945 | 8709319 | 7684693 | 6660067 | 5635442 | 4610816
2017-05-06 06:00 | 22786936 | 21099015 | 19411094 | 17723172 | 16035251 | 14347330 | 12659409 | 10971488 | 9283566 | 7595645
2017-05-06 07:00 | 37604536 | 34819015 | 32033494 | 29247972 | 26462451 | 23676930 | 20891409 | 18105888 | 15320366 | 12534845
2017-05-06 08:00 | 64927821 | 60118353 | 55308885 | 50499416 | 45689948 | 40880480 | 36071012 | 31261544 | 26452075 | 21642607
2017-05-06 09:00 | 63241449 | 58556897 | 53872345 | 49187794 | 44503242 | 39818690 | 35134138 | 30449586 | 25765035 | 21080483
2017-05-06 10:00 | 66380945 | 61463838 | 56546731 | 51629624 | 46712517 | 41795410 | 36878303 | 31961196 | 27044089 | 22126982
2017-05-06 11:00 | 75202735 | 69632162 | 64061589 | 58491016 | 52920443 | 47349870 | 41779297 | 36208724 | 30638151 | 25067578
2017-05-06 12:00 | 73067956 | 67655515 | 62243074 | 56830632 | 51418191 | 46005750 | 40593309 | 35180868 | 29768426 | 24355985
2017-05-06 13:00 | 60535350 | 56051250 | 51567150 | 47083050 | 42598950 | 38114850 | 33630750 | 29146650 | 24662550 | 20178450
2017-05-06 14:00 | 73548874 | 68100809 | 62652744 | 57204679 | 51756615 | 46308550 | 40860485 | 35412421 | 29964356 | 24516291
2017-05-06 15:00 | 55577991 | 51461103 | 47344215 | 43227326 | 39110438 | 34993550 | 30876662 | 26759774 | 22642885 | 18525997
2017-05-06 16:00 | 55872990 | 51734250 | 47595510 | 43456770 | 39318030 | 35179290 | 31040550 | 26901810 | 22763070 | 18624330
2017-05-06 17:00 | 54798469 | 50739324 | 46680178 | 42621032 | 38561886 | 34502740 | 30443594 | 26384448 | 22325302 | 18266156
2017-05-06 18:00 | 45698040 | 42313000 | 38927960 | 35542920 | 32157880 | 28772840 | 25387800 | 22002760 | 18617720 | 15232680
2017-05-06 19:00 | 35533080 | 32901000 | 30268920 | 27636840 | 25004760 | 22372680 | 19740600 | 17108520 | 14476440 | 11844360
2017-05-06 20:00 | 41768555 | 38674588 | 35580621 | 32486654 | 29392687 | 26298720 | 23204753 | 20110786 | 17016819 | 13922852
2017-05-06 21:00 | 37919832 | 35110956 | 32302079 | 29493203 | 26684326 | 23875450 | 21066574 | 18257697 | 15448821 | 12639944
2017-05-06 22:00 | 37838435 | 35035588 | 32232741 | 29429894 | 26627047 | 23824200 | 21021353 | 18218506 | 15415659 | 12612812
2017-05-06 23:00 | 41209195 | 38156662 | 35104129 | 32051596 | 28999063 | 25946530 | 22893997 | 19841464 | 16788931 | 13736398
2017-06-06 | 14649819 | 13564647 | 12479475 | 11394304 | 10309132 | 9223960 | 8138788 | 7053616 | 5968445 | 4883273
2017-06-06 01:00 | 14649819 | 13564647 | 12479475 | 11394304 | 10309132 | 9223960 | 8138788 | 7053616 | 5968445 | 4883273
2017-06-06 02:00 | 16144553 | 14948660 | 13752767 | 12556875 | 11360982 | 10165089 | 8969196 | 7773303 | 6577411 | 5381518
2017-06-06 03:00 | 12138569 | 11239416 | 10340263 | 9441110 | 8541956 | 7642803 | 6743650 | 5844496 | 4945343 | 4046190
2017-06-06 04:00 | 14949576 | 13842200 | 12734824 | 11627448 | 10520072 | 9412696 | 8305320 | 7197944 | 6090568 | 4983192
2017-06-06 05:00 | 12138569 | 11239416 | 10340263 | 9441110 | 8541956 | 7642803 | 6743650 | 5844496 | 4945343 | 4046190
2017-06-06 06:00 | 14949576 | 13842200 | 12734824 | 11627448 | 10520072 | 9412696 | 8305320 | 7197944 | 6090568 | 4983192
2017-06-06 07:00 | 17107770 | 15840528 | 14573286 | 13306043 | 12038801 | 10771559 | 9504317 | 8237075 | 6969832 | 5702590
2017-06-06 08:00 | 33766470 | 31265250 | 28764030 | 26262810 | 23761590 | 21260370 | 18759150 | 16257930 | 13756710 | 11255490
2017-06-06 09:00 | 44659954 | 41351809 | 38043664 | 34735519 | 31427375 | 28119230 | 24811085 | 21502941 | 18194796 | 14886651
2017-06-06 10:00 | 56106254 | 51950235 | 47794216 | 43638198 | 39482179 | 35326160 | 31170141 | 27014122 | 22858104 | 18702085
2017-06-06 11:00 | 73347819 | 67914647 | 62481475 | 57048304 | 51615132 | 46181960 | 40748788 | 35315616 | 29882445 | 24449273
2017-06-06 12:00 | 71526875 | 66228588 | 60930301 | 55632014 | 50333727 | 45035440 | 39737153 | 34438866 | 29140579 | 23842292
2017-06-06 13:00 | 57273814 | 53031309 | 48788804 | 44546299 | 40303795 | 36061290 | 31818785 | 27576281 | 23333776 | 19091271
2017-06-06 14:00 | 40132466 | 37159691 | 34186916 | 31214141 | 28241365 | 25268590 | 22295815 | 19323039 | 16350264 | 13377489
2017-06-06 15:00 | 39483768 | 36559044 | 33634321 | 30709597 | 27784874 | 24860150 | 21935426 | 19010703 | 16085979 | 13161256
2017-06-06 16:00 | 50859154 | 47091809 | 43324464 | 39557119 | 35789775 | 32022430 | 28255085 | 24487741 | 20720396 | 16953051
2017-06-06 17:00 | 38030977 | 35213868 | 32396758 | 29579649 | 26762539 | 23945430 | 21128321 | 18311211 | 15494102 | 12676992
2017-06-06 18:00 | 40738569 | 37720897 | 34703225 | 31685554 | 28667882 | 25650210 | 22632538 | 19614866 | 16597195 | 13579523
2017-06-06 19:00 | 31690742 | 29343279 | 26995817 | 24648355 | 22300892 | 19953430 | 17605968 | 15258505 | 12911043 | 10563581
2017-06-06 20:00 | 31690742 | 29343279 | 26995817 | 24648355 | 22300892 | 19953430 | 17605968 | 15258505 | 12911043 | 10563581
2017-06-06 21:00 | 31690742 | 29343279 | 26995817 | 24648355 | 22300892 | 19953430 | 17605968 | 15258505 | 12911043 | 10563581
2017-06-06 22:00 | 40884178 | 37855721 | 34827263 | 31798805 | 28770348 | 25741890 | 22713432 | 19684975 | 16656517 | 13628059
2017-06-06 23:00 | 40884178 | 37855721 | 34827263 | 31798805 | 28770348 | 25741890 | 22713432 | 19684975 | 16656517 | 13628059
2017-07-06 | 11399583 | 10555169 | 9710756 | 8866342 | 8021929 | 7177515 | 6333101 | 5488688 | 4644274 | 3799861
2017-07-06 01:00 | 11399583 | 10555169 | 9710756 | 8866342 | 8021929 | 7177515 | 6333101 | 5488688 | 4644274 | 3799861
2017-07-06 02:00 | 11399583 | 10555169 | 9710756 | 8866342 | 8021929 | 7177515 | 6333101 | 5488688 | 4644274 | 3799861
2017-07-06 03:00 | 11399583 | 10555169 | 9710756 | 8866342 | 8021929 | 7177515 | 6333101 | 5488688 | 4644274 | 3799861
2017-07-06 04:00 | 11399583 | 10555169 | 9710756 | 8866342 | 8021929 | 7177515 | 6333101 | 5488688 | 4644274 | 3799861
2017-07-06 05:00 | 12138569 | 11239416 | 10340263 | 9441110 | 8541956 | 7642803 | 6743650 | 5844496 | 4945343 | 4046190
2017-07-06 06:00 | 14949576 | 13842200 | 12734824 | 11627448 | 10520072 | 9412696 | 8305320 | 7197944 | 6090568 | 4983192
2017-07-06 07:00 | 14956234 | 13848365 | 12740496 | 11632626 | 10524757 | 9416888 | 8309019 | 7201150 | 6093280 | 4985411
2017-07-06 08:00 | 48408316 | 44822515 | 41236714 | 37650912 | 34065111 | 30479310 | 26893509 | 23307708 | 19721906 | 16136105
2017-07-06 09:00 | 50104948 | 46393471 | 42681993 | 38970515 | 35259038 | 31547560 | 27836082 | 24124605 | 20413127 | 16701649
2017-07-06 10:00 | 28334737 | 26235868 | 24136998 | 22038129 | 19939259 | 17840390 | 15741521 | 13642651 | 11543782 | 9444912
2017-07-06 11:00 | 57163050 | 52928750 | 48694450 | 44460150 | 40225850 | 35991550 | 31757250 | 27522950 | 23288650 | 19054350
2017-07-06 12:00 | 57163050 | 52928750 | 48694450 | 44460150 | 40225850 | 35991550 | 31757250 | 27522950 | 23288650 | 19054350
2017-07-06 13:00 | 71526875 | 66228588 | 60930301 | 55632014 | 50333727 | 45035440 | 39737153 | 34438866 | 29140579 | 23842292
2017-07-06 14:00 | 59327195 | 54932588 | 50537981 | 46143374 | 41748767 | 37354160 | 32959553 | 28564946 | 24170339 | 19775732
2017-07-06 15:00 | 57985661 | 53690426 | 49395192 | 45099958 | 40804724 | 36509490 | 32214256 | 27919022 | 23623788 | 19328554
2017-07-06 16:00 | 54261090 | 50241750 | 46222410 | 42203070 | 38183730 | 34164390 | 30145050 | 26125710 | 22106370 | 18087030
2017-07-06 17:00 | 45698040 | 42313000 | 38927960 | 35542920 | 32157880 | 28772840 | 25387800 | 22002760 | 18617720 | 15232680
2017-07-06 18:00 | 32396696 | 29996941 | 27597186 | 25197431 | 22797675 | 20397920 | 17998165 | 15598409 | 13198654 | 10798899
2017-07-06 19:00 | 39348450 | 36433750 | 33519050 | 30604350 | 27689650 | 24774950 | 21860250 | 18945550 | 16030850 | 13116150
2017-07-06 20:00 | 31690742 | 29343279 | 26995817 | 24648355 | 22300892 | 19953430 | 17605968 | 15258505 | 12911043 | 10563581
2017-07-06 21:00 | 38755832 | 35885029 | 33014227 | 30143425 | 27272622 | 24401820 | 21531018 | 18660215 | 15789413 | 12918611
2017-07-06 22:00 | 31690742 | 29343279 | 26995817 | 24648355 | 22300892 | 19953430 | 17605968 | 15258505 | 12911043 | 10563581
2017-07-06 23:00 | 40738569 | 37720897 | 34703225 | 31685554 | 28667882 | 25650210 | 22632538 | 19614866 | 16597195 | 13579523
2017-08-06 | 14949576 | 13842200 | 12734824 | 11627448 | 10520072 | 9412696 | 8305320 | 7197944 | 6090568 | 4983192
2017-08-06 01:00 | 14949576 | 13842200 | 12734824 | 11627448 | 10520072 | 9412696 | 8305320 | 7197944 | 6090568 | 4983192
2017-08-06 02:00 | 12138569 | 11239416 | 10340263 | 9441110 | 8541956 | 7642803 | 6743650 | 5844496 | 4945343 | 4046190
2017-08-06 03:00 | 12138569 | 11239416 | 10340263 | 9441110 | 8541956 | 7642803 | 6743650 | 5844496 | 4945343 | 4046190
2017-08-06 04:00 | 12138569 | 11239416 | 10340263 | 9441110 | 8541956 | 7642803 | 6743650 | 5844496 | 4945343 | 4046190
2017-08-06 05:00 | 14649819 | 13564647 | 12479475 | 11394304 | 10309132 | 9223960 | 8138788 | 7053616 | 5968445 | 4883273
2017-08-06 06:00 | 26097184 | 24164059 | 22230934 | 20297809 | 18364685 | 16431560 | 14498435 | 12565311 | 10632186 | 8699061
2017-08-06 07:00 | 26030494 | 24102309 | 22174124 | 20245939 | 18317755 | 16389570 | 14461385 | 12533201 | 10605016 | 8676831
2017-08-06 08:00 | 51810094 | 47972309 | 44134524 | 40296739 | 36458955 | 32621170 | 28783385 | 24945601 | 21107816 | 17270031
2017-08-06 09:00 | 60759958 | 56259221 | 51758483 | 47257745 | 42757008 | 38256270 | 33755532 | 29254795 | 24754057 | 20253319
2017-08-06 10:00 | 66791171 | 61843676 | 56896182 | 51948688 | 47001194 | 42053700 | 37106206 | 32158712 | 27211218 | 22263724
2017-08-06 11:00 | 49418878 | 45758221 | 42097563 | 38436905 | 34776248 | 31115590 | 27454932 | 23794275 | 20133617 | 16472959
2017-08-06 12:00 | 69009935 | 63898088 | 58786241 | 53674394 | 48562547 | 43450700 | 38338853 | 33227006 | 28115159 | 23003312
2017-08-06 13:00 | 65609079 | 60749147 | 55889215 | 51029284 | 46169352 | 41309420 | 36449488 | 31589556 | 26729625 | 21869693
2017-08-06 14:00 | 67879286 | 62851191 | 57823096 | 52795001 | 47766905 | 42738810 | 37710715 | 32682619 | 27654524 | 22626429
2017-08-06 15:00 | 67562751 | 62558103 | 57553455 | 52548806 | 47544158 | 42539510 | 37534862 | 32530214 | 27525565 | 22520917
2017-08-06 16:00 | 67509609 | 62508897 | 57508185 | 52507474 | 47506762 | 42506050 | 37505338 | 32504626 | 27503915 | 22503203
2017-08-06 17:00 | 62043983 | 57448132 | 52852282 | 48256431 | 43660581 | 39064730 | 34468879 | 29873029 | 25277178 | 20681328
2017-08-06 18:00 | 62429781 | 57805353 | 53180925 | 48556496 | 43932068 | 39307640 | 34683212 | 30058784 | 25434355 | 20809927
2017-08-06 19:00 | 45698040 | 42313000 | 38927960 | 35542920 | 32157880 | 28772840 | 25387800 | 22002760 | 18617720 | 15232680
2017-08-06 20:00 | 35047159 | 32451074 | 29854988 | 27258902 | 24662816 | 22066730 | 19470644 | 16874558 | 14278472 | 11682386
2017-08-06 21:00 | 36961698 | 34223794 | 31485891 | 28747987 | 26010084 | 23272180 | 20534276 | 17796373 | 15058469 | 12320566
2017-08-06 22:00 | 39348450 | 36433750 | 33519050 | 30604350 | 27689650 | 24774950 | 21860250 | 18945550 | 16030850 | 13116150
2017-08-06 23:00 | 41084328 | 38041044 | 34997761 | 31954477 | 28911194 | 25867910 | 22824626 | 19781343 | 16738059 | 13694776
2017-09-06 | 14211288 | 13158600 | 12105912 | 11053224 | 10000536 | 8947848 | 7895160 | 6842472 | 5789784 | 4737096
2017-09-06 01:00 | 15728326 | 14563265 | 13398204 | 12233142 | 11068081 | 9903020 | 8737959 | 7572898 | 6407836 | 5242775
2017-09-06 02:00 | 14511045 | 13436153 | 12361261 | 11286368 | 10211476 | 9136584 | 8061692 | 6986800 | 5911907 | 4837015
2017-09-06 03:00 | 16325367 | 15116081 | 13906794 | 12697508 | 11488221 | 10278935 | 9069649 | 7860362 | 6651076 | 5441789
2017-09-06 04:00 | 12138569 | 11239416 | 10340263 | 9441110 | 8541956 | 7642803 | 6743650 | 5844496 | 4945343 | 4046190
2017-09-06 05:00 | 14511045 | 13436153 | 12361261 | 11286368 | 10211476 | 9136584 | 8061692 | 6986800 | 5911907 | 4837015
2017-09-06 06:00 | 23871958 | 22103665 | 20335372 | 18567078 | 16798785 | 15030492 | 13262199 | 11493906 | 9725612 | 7957319
2017-09-06 07:00 | 39866469 | 36913397 | 33960325 | 31007254 | 28054182 | 25101110 | 22148038 | 19194966 | 16241895 | 13288823
2017-09-06 08:00 | 71658016 | 66350015 | 61042014 | 55734012 | 50426011 | 45118010 | 39810009 | 34502008 | 29194006 | 23886005
2017-09-06 09:00 | 73150560 | 67732000 | 62313440 | 56894880 | 51476320 | 46057760 | 40639200 | 35220640 | 29802080 | 24383520
2017-09-06 10:00 | 66144806 | 61245191 | 56345576 | 51445961 | 46546345 | 41646730 | 36747115 | 31847499 | 26947884 | 22048269
2017-09-06 11:00 | 73134900 | 67717500 | 62300100 | 56882700 | 51465300 | 46047900 | 40630500 | 35213100 | 29795700 | 24378300
2017-09-06 12:00 | 67219327 | 62240118 | 57260908 | 52281699 | 47302489 | 42323280 | 37344071 | 32364861 | 27385652 | 22406442
2017-09-06 13:00 | 66968942 | 62008279 | 57047617 | 52086955 | 47126292 | 42165630 | 37204968 | 32244305 | 27283643 | 22322981
2017-09-06 14:00 | 65142789 | 60317397 | 55492005 | 50666614 | 45841222 | 41015830 | 36190438 | 31365046 | 26539655 | 21714263
2017-09-06 15:00 | 64139453 | 59388382 | 54637312 | 49886241 | 45135171 | 40384100 | 35633029 | 30881959 | 26130888 | 21379818
2017-09-06 16:00 | 74991626 | 69436691 | 63881756 | 58326821 | 52771885 | 47216950 | 41662015 | 36107079 | 30552144 | 24997209
2017-09-06 17:00 | 45698040 | 42313000 | 38927960 | 35542920 | 32157880 | 28772840 | 25387800 | 22002760 | 18617720 | 15232680
2017-09-06 18:00 | 45698040 | 42313000 | 38927960 | 35542920 | 32157880 | 28772840 | 25387800 | 22002760 | 18617720 | 15232680
2017-09-06 19:00 | 31079224 | 28777059 | 26474894 | 24172729 | 21870565 | 19568400 | 17266235 | 14964071 | 12661906 | 10359741
2017-09-06 20:00 | 35047159 | 32451074 | 29854988 | 27258902 | 24662816 | 22066730 | 19470644 | 16874558 | 14278472 | 11682386
2017-09-06 21:00 | 35654215 | 33013162 | 30372109 | 27731056 | 25090003 | 22448950 | 19807897 | 17166844 | 14525791 | 11884738
2017-09-06 22:00 | 36971688 | 34233044 | 31494401 | 28755757 | 26017114 | 23278470 | 20539826 | 17801183 | 15062539 | 12323896
2017-09-06 23:00 | 50859154 | 47091809 | 43324464 | 39557119 | 35789775 | 32022430 | 28255085 | 24487741 | 20720396 | 16953051
2017-10-06 | 16144553 | 14948660 | 13752767 | 12556875 | 11360982 | 10165089 | 8969196 | 7773303 | 6577411 | 5381518
2017-10-06 01:00 | 16144553 | 14948660 | 13752767 | 12556875 | 11360982 | 10165089 | 8969196 | 7773303 | 6577411 | 5381518
2017-10-06 02:00 | 14949576 | 13842200 | 12734824 | 11627448 | 10520072 | 9412696 | 8305320 | 7197944 | 6090568 | 4983192
2017-10-06 03:00 | 12138569 | 11239416 | 10340263 | 9441110 | 8541956 | 7642803 | 6743650 | 5844496 | 4945343 | 4046190
2017-10-06 04:00 | 11399583 | 10555169 | 9710756 | 8866342 | 8021929 | 7177515 | 6333101 | 5488688 | 4644274 | 3799861
2017-10-06 05:00 | 14949576 | 13842200 | 12734824 | 11627448 | 10520072 | 9412696 | 8305320 | 7197944 | 6090568 | 4983192
2017-10-06 06:00 | 20798476 | 19257849 | 17717221 | 16176593 | 14635965 | 13095337 | 11554709 | 10014081 | 8473453 | 6932825
2017-10-06 07:00 | 27777171 | 25719603 | 23662035 | 21604466 | 19546898 | 17489330 | 15431762 | 13374194 | 11316625 | 9259057
2017-10-06 08:00 | 59289221 | 54897426 | 50505632 | 46113838 | 41722044 | 37330250 | 32938456 | 28546662 | 24154868 | 19763074
2017-10-06 09:00 | 51789018 | 47952794 | 44116571 | 40280347 | 36444124 | 32607900 | 28771676 | 24935453 | 21099229 | 17263006
2017-10-06 10:00 | 71390970 | 66102750 | 60814530 | 55526310 | 50238090 | 44949870 | 39661650 | 34373430 | 29085210 | 23796990
2017-10-06 11:00 | 63839832 | 59110956 | 54382079 | 49653203 | 44924326 | 40195450 | 35466574 | 30737697 | 26008821 | 21279944
2017-10-06 12:00 | 73134900 | 67717500 | 62300100 | 56882700 | 51465300 | 46047900 | 40630500 | 35213100 | 29795700 | 24378300
2017-10-06 13:00 | 66050942 | 61158279 | 56265617 | 51372955 | 46480292 | 41587630 | 36694968 | 31802305 | 26909643 | 22016981
2017-10-06 14:00 | 45066589 | 41728324 | 38390058 | 35051792 | 31713526 | 28375260 | 25036994 | 21698728 | 18360462 | 15022196
2017-10-06 15:00 | 31046649 | 28746897 | 26447145 | 24147394 | 21847642 | 19547890 | 17248138 | 14948386 | 12648635 | 10348883
2017-10-06 16:00 | 59508286 | 55100265 | 50692244 | 46284222 | 41876201 | 37468180 | 33060159 | 28652138 | 24244116 | 19836095
2017-10-06 17:00 | 45698040 | 42313000 | 38927960 | 35542920 | 32157880 | 28772840 | 25387800 | 22002760 | 18617720 | 15232680
2017-10-06 18:00 | 36961698 | 34223794 | 31485891 | 28747987 | 26010084 | 23272180 | 20534276 | 17796373 | 15058469 | 12320566
2017-10-06 19:00 | 39348450 | 36433750 | 33519050 | 30604350 | 27689650 | 24774950 | 21860250 | 18945550 | 16030850 | 13116150
2017-10-06 20:00 | 43229303 | 40027132 | 36824962 | 33622791 | 30420621 | 27218450 | 24016279 | 20814109 | 17611938 | 14409768
2017-10-06 21:00 | 39983141 | 37021426 | 34059712 | 31097998 | 28136284 | 25174570 | 22212856 | 19251142 | 16289428 | 13327714
2017-10-06 22:00 | 38755832 | 35885029 | 33014227 | 30143425 | 27272622 | 24401820 | 21531018 | 18660215 | 15789413 | 12918611
2017-10-06 23:00 | 31690742 | 29343279 | 26995817 | 24648355 | 22300892 | 19953430 | 17605968 | 15258505 | 12911043 | 10563581
2017-11-06 | 11399583 | 10555169 | 9710756 | 8866342 | 8021929 | 7177515 | 6333101 | 5488688 | 4644274 | 3799861
2017-11-06 01:00 | 11399583 | 10555169 | 9710756 | 8866342 | 8021929 | 7177515 | 6333101 | 5488688 | 4644274 | 3799861
2017-11-06 02:00 | 14344239 | 13281703 | 12219167 | 11156630 | 10094094 | 9031558 | 7969022 | 6906486 | 5843949 | 4781413
2017-11-06 03:00 | 14344239 | 13281703 | 12219167 | 11156630 | 10094094 | 9031558 | 7969022 | 6906486 | 5843949 | 4781413
2017-11-06 04:00 | 14344239 | 13281703 | 12219167 | 11156630 | 10094094 | 9031558 | 7969022 | 6906486 | 5843949 | 4781413
2017-11-06 05:00 | 14949576 | 13842200 | 12734824 | 11627448 | 10520072 | 9412696 | 8305320 | 7197944 | 6090568 | 4983192
2017-11-06 06:00 | 26097184 | 24164059 | 22230934 | 20297809 | 18364685 | 16431560 | 14498435 | 12565311 | 10632186 | 8699061
2017-11-06 07:00 | 39866469 | 36913397 | 33960325 | 31007254 | 28054182 | 25101110 | 22148038 | 19194966 | 16241895 | 13288823
2017-11-06 08:00 | 68618896 | 63536015 | 58453134 | 53370252 | 48287371 | 43204490 | 38121609 | 33038728 | 27955846 | 22872965
2017-11-06 09:00 | 63839832 | 59110956 | 54382079 | 49653203 | 44924326 | 40195450 | 35466574 | 30737697 | 26008821 | 21279944
2017-11-06 10:00 | 67522156 | 62520515 | 57518874 | 52517232 | 47515591 | 42513950 | 37512309 | 32510668 | 27509026 | 22507385
2017-11-06 11:00 | 72116412 | 66774456 | 61432499 | 56090543 | 50748586 | 45406630 | 40064674 | 34722717 | 29380761 | 24038804
2017-11-06 12:00 | 73067956 | 67655515 | 62243074 | 56830632 | 51418191 | 46005750 | 40593309 | 35180868 | 29768426 | 24355985
2017-11-06 13:00 | 73086078 | 67672294 | 62258511 | 56844727 | 51430944 | 46017160 | 40603376 | 35189593 | 29775809 | 24362026
2017-11-06 14:00 | 62302945 | 57687912 | 53072879 | 48457846 | 43842813 | 39227780 | 34612747 | 29997714 | 25382681 | 20767648
2017-11-06 15:00 | 62683406 | 58040191 | 53396976 | 48753761 | 44110545 | 39467330 | 34824115 | 30180899 | 25537684 | 20894469
2017-11-06 16:00 | 59045188 | 54671471 | 50297753 | 45924035 | 41550318 | 37176600 | 32802882 | 28429165 | 24055447 | 19681729
2017-11-06 17:00 | 62078241 | 57479853 | 52881465 | 48283076 | 43684688 | 39086300 | 34487912 | 29889524 | 25291135 | 20692747
2017-11-06 18:00 | 69325629 | 64190397 | 59055165 | 53919934 | 48784702 | 43649470 | 38514238 | 33379006 | 28243775 | 23108543
2017-11-06 19:00 | 60252596 | 55789441 | 51326286 | 46863131 | 42399975 | 37936820 | 33473665 | 29010509 | 24547354 | 20084199
2017-11-06 20:00 | 59619732 | 55203456 | 50787179 | 46370903 | 41954626 | 37538350 | 33122074 | 28705797 | 24289521 | 19873244
2017-11-06 21:00 | 49565171 | 45893676 | 42222182 | 38550688 | 34879194 | 31207700 | 27536206 | 23864712 | 20193218 | 16521724
2017-11-06 22:00 | 34931615 | 32344088 | 29756561 | 27169034 | 24581507 | 21993980 | 19406453 | 16818926 | 14231399 | 11643872
2017-11-06 23:00 | 34931615 | 32344088 | 29756561 | 27169034 | 24581507 | 21993980 | 19406453 | 16818926 | 14231399 | 11643872
2017-12-06 | 39491836 | 36566515 | 33641194 | 30715872 | 27790551 | 24865230 | 21939909 | 19014588 | 16089266 | 13163945
2017-12-06 01:00 | 28021712 | 25946029 | 23870347 | 21794665 | 19718982 | 17643300 | 15567618 | 13491935 | 11416253 | 9340571
2017-12-06 02:00 | 29939458 | 27721721 | 25503983 | 23286245 | 21068508 | 18850770 | 16633032 | 14415295 | 12197557 | 9979819
2017-12-06 03:00 | 28021712 | 25946029 | 23870347 | 21794665 | 19718982 | 17643300 | 15567618 | 13491935 | 11416253 | 9340571
2017-12-06 04:00 | 23871958 | 22103665 | 20335372 | 18567078 | 16798785 | 15030492 | 13262199 | 11493906 | 9725612 | 7957319
2017-12-06 05:00 | 27298255 | 25276162 | 23254069 | 21231976 | 19209883 | 17187790 | 15165697 | 13143604 | 11121511 | 9099418
2017-12-06 06:00 | 43375309 | 40162324 | 36949338 | 33736352 | 30523366 | 27310380 | 24097394 | 20884408 | 17671422 | 14458436
2017-12-06 07:00 | 51656686 | 47830265 | 44003844 | 40177422 | 36351001 | 32524580 | 28698159 | 24871738 | 21045316 | 17218895
2017-12-06 08:00 | 78945046 | 73097265 | 67249484 | 61401702 | 55553921 | 49706140 | 43858359 | 38010578 | 32162796 | 26315015
2017-12-06 09:00 | 74073182 | 68586279 | 63099377 | 57612475 | 52125572 | 46638670 | 41151768 | 35664865 | 30177963 | 24691061
2017-12-06 10:00 | 72009889 | 66675824 | 61341758 | 56007692 | 50673626 | 45339560 | 40005494 | 34671428 | 29337362 | 24003296
2017-12-06 11:00 | 71274934 | 65995309 | 60715684 | 55436059 | 50156435 | 44876810 | 39597185 | 34317561 | 29037936 | 23758311
2017-12-06 12:00 | 71251999 | 65974074 | 60696148 | 55418222 | 50140296 | 44862370 | 39584444 | 34306518 | 29028592 | 23750666
2017-12-06 13:00 | 61402082 | 56853779 | 52305477 | 47757175 | 43208872 | 38660570 | 34112268 | 29563965 | 25015663 | 20467361
2017-12-06 14:00 | 64139453 | 59388382 | 54637312 | 49886241 | 45135171 | 40384100 | 35633029 | 30881959 | 26130888 | 21379818
2017-12-06 15:00 | 60937666 | 56423765 | 51909864 | 47395962 | 42882061 | 38368160 | 33854259 | 29340358 | 24826456 | 20312555
2017-12-06 16:00 | 60937666 | 56423765 | 51909864 | 47395962 | 42882061 | 38368160 | 33854259 | 29340358 | 24826456 | 20312555
2017-12-06 17:00 | 58777046 | 54423191 | 50069336 | 45715481 | 41361625 | 37007770 | 32653915 | 28300059 | 23946204 | 19592349
2017-12-06 18:00 | 38232556 | 35400515 | 32568474 | 29736432 | 26904391 | 24072350 | 21240309 | 18408268 | 15576226 | 12744185
2017-12-06 19:00 | 38232556 | 35400515 | 32568474 | 29736432 | 26904391 | 24072350 | 21240309 | 18408268 | 15576226 | 12744185
2017-12-06 20:00 | 36961698 | 34223794 | 31485891 | 28747987 | 26010084 | 23272180 | 20534276 | 17796373 | 15058469 | 12320566
2017-12-06 21:00 | 35047159 | 32451074 | 29854988 | 27258902 | 24662816 | 22066730 | 19470644 | 16874558 | 14278472 | 11682386
2017-12-06 22:00 | 39286239 | 36376147 | 33466055 | 30555964 | 27645872 | 24735780 | 21825688 | 18915596 | 16005505 | 13095413
2017-12-06 23:00 | 35047159 | 32451074 | 29854988 | 27258902 | 24662816 | 22066730 | 19470644 | 16874558 | 14278472 | 11682386
6/13/2017 0:00 | 13120583 | 12148688 | 11176793 | 10204898 | 9233003 | 8261108 | 7289213 | 6317318 | 5345423 | 4373528
6/13/2017 1:00 | 14211288 | 13158600 | 12105912 | 11053224 | 10000536 | 8947848 | 7895160 | 6842472 | 5789784 | 4737096
6/13/2017 2:00 | 11399583 | 10555169 | 9710756 | 8866342 | 8021929 | 7177515 | 6333101 | 5488688 | 4644274 | 3799861
6/13/2017 3:00 | 14511045 | 13436153 | 12361261 | 11286368 | 10211476 | 9136584 | 8061692 | 6986800 | 5911907 | 4837015
6/13/2017 4:00 | 11211977 | 10381460 | 9550943 | 8720427 | 7889910 | 7059393 | 6228876 | 5398359 | 4567843 | 3737326
6/13/2017 5:00 | 14949576 | 13842200 | 12734824 | 11627448 | 10520072 | 9412696 | 8305320 | 7197944 | 6090568 | 4983192
6/13/2017 6:00 | 39326151 | 36413103 | 33500055 | 30587006 | 27673958 | 24760910 | 21847862 | 18934814 | 16021765 | 13108717
6/13/2017 7:00 | 50472863 | 46734132 | 42995402 | 39256671 | 35517941 | 31779210 | 28040479 | 24301749 | 20563018 | 16824288
6/13/2017 8:00 | 65559637 | 60703368 | 55847098 | 50990829 | 46134559 | 41278290 | 36422021 | 31565751 | 26709482 | 21853212
6/13/2017 9:00 | 80630958 | 74658294 | 68685631 | 62712967 | 56740304 | 50767640 | 44794976 | 38822313 | 32849649 | 26876986
6/13/2017 10:00 | 72001329 | 66667897 | 61334465 | 56001034 | 50667602 | 45334170 | 40000738 | 34667306 | 29333875 | 24000443
6/13/2017 11:00 | 65583349 | 60725324 | 55867298 | 51009272 | 46151246 | 41293220 | 36435194 | 31577168 | 26719142 | 21861116
6/13/2017 12:00 | 57738515 | 53461588 | 49184661 | 44907734 | 40630807 | 36353880 | 32076953 | 27800026 | 23523099 | 19246172
6/13/2017 13:00 | 73617644 | 68164485 | 62711326 | 57258168 | 51805009 | 46351850 | 40898691 | 35445532 | 29992374 | 24539215
6/13/2017 14:00 | 75959036 | 70332441 | 64705846 | 59079251 | 53452655 | 47826060 | 42199465 | 36572869 | 30946274 | 25319679
6/13/2017 15:00 | 66971721 | 62010853 | 57049985 | 52089116 | 47128248 | 42167380 | 37206512 | 32245644 | 27284775 | 22323907
6/13/2017 16:00 | 60937666 | 56423765 | 51909864 | 47395962 | 42882061 | 38368160 | 33854259 | 29340358 | 24826456 | 20312555
6/13/2017 17:00 | 51882898 | 48039721 | 44196543 | 40353365 | 36510188 | 32667010 | 28823832 | 24980655 | 21137477 | 17294299
6/13/2017 18:00 | 45698040 | 42313000 | 38927960 | 35542920 | 32157880 | 28772840 | 25387800 | 22002760 | 18617720 | 15232680
6/13/2017 19:00 | 38232556 | 35400515 | 32568474 | 29736432 | 26904391 | 24072350 | 21240309 | 18408268 | 15576226 | 12744185
6/13/2017 20:00 | 40557097 | 37552868 | 34548638 | 31544409 | 28540179 | 25535950 | 22531721 | 19527491 | 16523262 | 13519032
6/13/2017 21:00 | 35047159 | 32451074 | 29854988 | 27258902 | 24662816 | 22066730 | 19470644 | 16874558 | 14278472 | 11682386
6/13/2017 22:00 | 38030977 | 35213868 | 32396758 | 29579649 | 26762539 | 23945430 | 21128321 | 18311211 | 15494102 | 12676992
6/13/2017 23:00 | 39348450 | 36433750 | 33519050 | 30604350 | 27689650 | 24774950 | 21860250 | 18945550 | 16030850 | 13116150
6/14/2017 0:00 | 14949576 | 13842200 | 12734824 | 11627448 | 10520072 | 9412696 | 8305320 | 7197944 | 6090568 | 4983192
6/14/2017 1:00 | 18821895 | 17427681 | 16033466 | 14639252 | 13245037 | 11850823 | 10456609 | 9062394 | 7668180 | 6273965
6/14/2017 2:00 | 12138569 | 11239416 | 10340263 | 9441110 | 8541956 | 7642803 | 6743650 | 5844496 | 4945343 | 4046190
6/14/2017 3:00 | 11399583 | 10555169 | 9710756 | 8866342 | 8021929 | 7177515 | 6333101 | 5488688 | 4644274 | 3799861
6/14/2017 4:00 | 14344239 | 13281703 | 12219167 | 11156630 | 10094094 | 9031558 | 7969022 | 6906486 | 5843949 | 4781413
6/14/2017 5:00 | 14649819 | 13564647 | 12479475 | 11394304 | 10309132 | 9223960 | 8138788 | 7053616 | 5968445 | 4883273
6/14/2017 6:00 | 28014930 | 25939750 | 23864570 | 21789390 | 19714210 | 17639030 | 15563850 | 13488670 | 11413490 | 9338310
6/14/2017 7:00 | 55772121 | 51640853 | 47509585 | 43378316 | 39247048 | 35115780 | 30984512 | 26853244 | 22721975 | 18590707
6/14/2017 8:00 | 62971639 | 58307074 | 53642508 | 48977942 | 44313376 | 39648810 | 34984244 | 30319678 | 25655112 | 20990546
6/14/2017 9:00 | 67731803 | 62714632 | 57697462 | 52680291 | 47663121 | 42645950 | 37628779 | 32611609 | 27594438 | 22577268
6/14/2017 10:00 | 66791171 | 61843676 | 56896182 | 51948688 | 47001194 | 42053700 | 37106206 | 32158712 | 27211218 | 22263724
6/14/2017 11:00 | 67649135 | 62638088 | 57627041 | 52615994 | 47604947 | 42593900 | 37582853 | 32571806 | 27560759 | 22549712
6/14/2017 12:00 | 75147845 | 69581338 | 64014831 | 58448324 | 52881817 | 47315310 | 41748803 | 36182296 | 30615789 | 25049282
6/14/2017 13:00 | 55834015 | 51698162 | 47562309 | 43426456 | 39290603 | 35154750 | 31018897 | 26883044 | 22747191 | 18611338
6/14/2017 14:00 | 67034075 | 62068588 | 57103101 | 52137614 | 47172127 | 42206640 | 37241153 | 32275666 | 27310179 | 22344692
6/14/2017 15:00 | 66144806 | 61245191 | 56345576 | 51445961 | 46546345 | 41646730 | 36747115 | 31847499 | 26947884 | 22048269
6/14/2017 16:00 | 66144806 | 61245191 | 56345576 | 51445961 | 46546345 | 41646730 | 36747115 | 31847499 | 26947884 | 22048269
6/14/2017 17:00 | 59619732 | 55203456 | 50787179 | 46370903 | 41954626 | 37538350 | 33122074 | 28705797 | 24289521 | 19873244
6/14/2017 18:00 | 45698040 | 42313000 | 38927960 | 35542920 | 32157880 | 28772840 | 25387800 | 22002760 | 18617720 | 15232680
6/14/2017 19:00 | 45698040 | 42313000 | 38927960 | 35542920 | 32157880 | 28772840 | 25387800 | 22002760 | 18617720 | 15232680
6/14/2017 20:00 | 32396696 | 29996941 | 27597186 | 25197431 | 22797675 | 20397920 | 17998165 | 15598409 | 13198654 | 10798899
6/14/2017 21:00 | 32396696 | 29996941 | 27597186 | 25197431 | 22797675 | 20397920 | 17998165 | 15598409 | 13198654 | 10798899
6/14/2017 22:00 | 50859154 | 47091809 | 43324464 | 39557119 | 35789775 | 32022430 | 28255085 | 24487741 | 20720396 | 16953051
6/14/2017 23:00 | 39983141 | 37021426 | 34059712 | 31097998 | 28136284 | 25174570 | 22212856 | 19251142 | 16289428 | 13327714
6/15/2017 0:00 | 14949576 | 13842200 | 12734824 | 11627448 | 10520072 | 9412696 | 8305320 | 7197944 | 6090568 | 4983192
6/15/2017 1:00 | 14344239 | 13281703 | 12219167 | 11156630 | 10094094 | 9031558 | 7969022 | 6906486 | 5843949 | 4781413
6/15/2017 2:00 | 11211977 | 10381460 | 9550943 | 8720427 | 7889910 | 7059393 | 6228876 | 5398359 | 4567843 | 3737326
6/15/2017 3:00 | 11399583 | 10555169 | 9710756 | 8866342 | 8021929 | 7177515 | 6333101 | 5488688 | 4644274 | 3799861
6/15/2017 4:00 | 14344239 | 13281703 | 12219167 | 11156630 | 10094094 | 9031558 | 7969022 | 6906486 | 5843949 | 4781413
6/15/2017 5:00 | 11399583 | 10555169 | 9710756 | 8866342 | 8021929 | 7177515 | 6333101 | 5488688 | 4644274 | 3799861
6/15/2017 6:00 | 14344239 | 13281703 | 12219167 | 11156630 | 10094094 | 9031558 | 7969022 | 6906486 | 5843949 | 4781413
6/15/2017 7:00 | 14956234 | 13848365 | 12740496 | 11632626 | 10524757 | 9416888 | 8309019 | 7201150 | 6093280 | 4985411
6/15/2017 8:00 | 36671003 | 33954632 | 31238262 | 28521891 | 25805521 | 23089150 | 20372779 | 17656409 | 14940038 | 12223668
6/15/2017 9:00 | 51789018 | 47952794 | 44116571 | 40280347 | 36444124 | 32607900 | 28771676 | 24935453 | 21099229 | 17263006
6/15/2017 10:00 | 43066842 | 39876706 | 36686569 | 33496433 | 30306296 | 27116160 | 23926024 | 20735887 | 17545751 | 14355614
6/15/2017 11:00 | 52340628 | 48463544 | 44586461 | 40709377 | 36832294 | 32955210 | 29078126 | 25201043 | 21323959 | 17446876
6/15/2017 12:00 | 60931345 | 56417912 | 51904479 | 47391046 | 42877613 | 38364180 | 33850747 | 29337314 | 24823881 | 20310448
6/15/2017 13:00 | 66144806 | 61245191 | 56345576 | 51445961 | 46546345 | 41646730 | 36747115 | 31847499 | 26947884 | 22048269
6/15/2017 14:00 | 67477209 | 62478897 | 57480585 | 52482274 | 47483962 | 42485650 | 37487338 | 32489026 | 27490715 | 22492403
6/15/2017 15:00 | 61961966 | 57372191 | 52782416 | 48192641 | 43602865 | 39013090 | 34423315 | 29833539 | 25243764 | 20653989
6/15/2017 16:00 | 67219327 | 62240118 | 57260908 | 52281699 | 47302489 | 42323280 | 37344071 | 32364861 | 27385652 | 22406442
6/15/2017 17:00 | 64385216 | 59615941 | 54846666 | 50077391 | 45308115 | 40538840 | 35769565 | 31000289 | 26231014 | 21461739
6/15/2017 18:00 | 69767285 | 64599338 | 59431391 | 54263444 | 49095497 | 43927550 | 38759603 | 33591656 | 28423709 | 23255762
6/15/2017 19:00 | 51882898 | 48039721 | 44196543 | 40353365 | 36510188 | 32667010 | 28823832 | 24980655 | 21137477 | 17294299
6/15/2017 20:00 | 45698040 | 42313000 | 38927960 | 35542920 | 32157880 | 28772840 | 25387800 | 22002760 | 18617720 | 15232680
6/15/2017 21:00 | 38232556 | 35400515 | 32568474 | 29736432 | 26904391 | 24072350 | 21240309 | 18408268 | 15576226 | 12744185
6/15/2017 22:00 | 36961698 | 34223794 | 31485891 | 28747987 | 26010084 | 23272180 | 20534276 | 17796373 | 15058469 | 12320566
6/15/2017 23:00 | 36961698 | 34223794 | 31485891 | 28747987 | 26010084 | 23272180 | 20534276 | 17796373 | 15058469 | 12320566
6/16/2017 0:00 | 26097184 | 24164059 | 22230934 | 20297809 | 18364685 | 16431560 | 14498435 | 12565311 | 10632186 | 8699061
6/16/2017 1:00 | 23871958 | 22103665 | 20335372 | 18567078 | 16798785 | 15030492 | 13262199 | 11493906 | 9725612 | 7957319
6/16/2017 2:00 | 15885852 | 14709122 | 13532392 | 12355663 | 11178933 | 10002203 | 8825473 | 7648743 | 6472014 | 5295284
6/16/2017 3:00 | 14949576 | 13842200 | 12734824 | 11627448 | 10520072 | 9412696 | 8305320 | 7197944 | 6090568 | 4983192
6/16/2017 4:00 | 14949576 | 13842200 | 12734824 | 11627448 | 10520072 | 9412696 | 8305320 | 7197944 | 6090568 | 4983192
6/16/2017 5:00 | 16144553 | 14948660 | 13752767 | 12556875 | 11360982 | 10165089 | 8969196 | 7773303 | 6577411 | 5381518
6/16/2017 6:00 | 37240211 | 34481676 | 31723142 | 28964608 | 26206074 | 23447540 | 20689006 | 17930472 | 15171938 | 12413404
6/16/2017 7:00 | 52940123 | 49018632 | 45097142 | 41175651 | 37254161 | 33332670 | 29411179 | 25489689 | 21568198 | 17646708
6/16/2017 8:00 | 65595436 | 60736515 | 55877594 | 51018672 | 46159751 | 41300830 | 36441909 | 31582988 | 26724066 | 21865145
6/16/2017 9:00 | 85528392 | 79192956 | 72857519 | 66522083 | 60186646 | 53851210 | 47515774 | 41180337 | 34844901 | 28509464
6/16/2017 10:00 | 74694690 | 69161750 | 63628810 | 58095870 | 52562930 | 47029990 | 41497050 | 35964110 | 30431170 | 24898230
6/16/2017 11:00 | 66649881 | 61712853 | 56775825 | 51838796 | 46901768 | 41964740 | 37027712 | 32090684 | 27153655 | 22216627
6/16/2017 12:00 | 72929303 | 67527132 | 62124962 | 56722791 | 51320621 | 45918450 | 40516279 | 35114109 | 29711938 | 24309768
6/16/2017 13:00 | 58330482 | 54009706 | 49688929 | 45368153 | 41047376 | 36726600 | 32405824 | 28085047 | 23764271 | 19443494
6/16/2017 14:00 | 31046649 | 28746897 | 26447145 | 24147394 | 21847642 | 19547890 | 17248138 | 14948386 | 12648635 | 10348883
6/16/2017 15:00 | 71085219 | 65819647 | 60554075 | 55288504 | 50022932 | 44757360 | 39491788 | 34226216 | 28960645 | 23695073
6/16/2017 16:00 | 64730546 | 59935691 | 55140836 | 50345981 | 45551125 | 40756270 | 35961415 | 31166559 | 26371704 | 21576849
6/16/2017 17:00 | 59178076 | 54794515 | 50410954 | 46027392 | 41643831 | 37260270 | 32876709 | 28493148 | 24109586 | 19726025
6/16/2017 18:00 | 45698040 | 42313000 | 38927960 | 35542920 | 32157880 | 28772840 | 25387800 | 22002760 | 18617720 | 15232680
6/16/2017 19:00 | 36961698 | 34223794 | 31485891 | 28747987 | 26010084 | 23272180 | 20534276 | 17796373 | 15058469 | 12320566
6/16/2017 20:00 | 36961698 | 34223794 | 31485891 | 28747987 | 26010084 | 23272180 | 20534276 | 17796373 | 15058469 | 12320566
6/16/2017 21:00 | 40738569 | 37720897 | 34703225 | 31685554 | 28667882 | 25650210 | 22632538 | 19614866 | 16597195 | 13579523
6/16/2017 22:00 | 30141355 | 27908662 | 25675969 | 23443276 | 21210583 | 18977890 | 16745197 | 14512504 | 12279811 | 10047118
6/16/2017 23:00 | 30141355 | 27908662 | 25675969 | 23443276 | 21210583 | 18977890 | 16745197 | 14512504 | 12279811 | 10047118
6/17/2017 0:00 | 13420340 | 12426241 | 11432142 | 10438043 | 9443943 | 8449844 | 7455745 | 6461645 | 5467546 | 4473447
6/17/2017 1:00 | 14949576 | 13842200 | 12734824 | 11627448 | 10520072 | 9412696 | 8305320 | 7197944 | 6090568 | 4983192
6/17/2017 2:00 | 17371419 | 16084647 | 14797875 | 13511104 | 12224332 | 10937560 | 9650788 | 8364016 | 7077245 | 5790473
6/17/2017 3:00 | 14353519 | 13290296 | 12227072 | 11163848 | 10100625 | 9037401 | 7974177 | 6910954 | 5847730 | 4784506
6/17/2017 4:00 | 13303100 | 12317685 | 11332270 | 10346856 | 9361441 | 8376026 | 7390611 | 6405196 | 5419782 | 4434367
6/17/2017 5:00 | 16325367 | 15116081 | 13906794 | 12697508 | 11488221 | 10278935 | 9069649 | 7860362 | 6651076 | 5441789
6/17/2017 6:00 | 37267226 | 34506691 | 31746156 | 28985621 | 26225085 | 23464550 | 20704015 | 17943479 | 15182944 | 12422409
6/17/2017 7:00 | 41648532 | 38563456 | 35478379 | 32393303 | 29308226 | 26223150 | 23138074 | 20052997 | 16967921 | 13882844
6/17/2017 8:00 | 50113747 | 46401618 | 42689488 | 38977359 | 35265229 | 31553100 | 27840971 | 24128841 | 20416712 | 16704582
6/17/2017 9:00 | 74873239 | 69327074 | 63780908 | 58234742 | 52688576 | 47142410 | 41596244 | 36050078 | 30503912 | 24957746
6/17/2017 10:00 | 75740051 | 70129676 | 64519302 | 58908928 | 53298554 | 47688180 | 42077806 | 36467432 | 30857058 | 25246684
6/17/2017 11:00 | 67929904 | 62898059 | 57866214 | 52834369 | 47802525 | 42770680 | 37738835 | 32706991 | 27675146 | 22643301
6/17/2017 12:00 | 67929904 | 62898059 | 57866214 | 52834369 | 47802525 | 42770680 | 37738835 | 32706991 | 27675146 | 22643301
6/17/2017 13:00 | 69404072 | 64263029 | 59121987 | 53980945 | 48839902 | 43698860 | 38557818 | 33416775 | 28275733 | 23134691
6/17/2017 14:00 | 70198841 | 64998926 | 59799012 | 54599098 | 49399184 | 44199270 | 38999356 | 33799442 | 28599528 | 23399614
6/17/2017 15:00 | 73145446 | 67727265 | 62309084 | 56890902 | 51472721 | 46054540 | 40636359 | 35218178 | 29799996 | 24381815
6/17/2017 16:00 | 73351837 | 67918368 | 62484898 | 57051429 | 51617959 | 46184490 | 40751021 | 35317551 | 29884082 | 24450612
6/17/2017 17:00 | 63595800 | 58885000 | 54174200 | 49463400 | 44752600 | 40041800 | 35331000 | 30620200 | 25909400 | 21198600
6/17/2017 18:00 | 54349015 | 50323162 | 46297309 | 42271456 | 38245603 | 34219750 | 30193897 | 26168044 | 22142191 | 18116338
6/17/2017 19:00 | 51621983 | 47798132 | 43974282 | 40150431 | 36326581 | 32502730 | 28678879 | 24855029 | 21031178 | 17207328
6/17/2017 20:00 | 34931615 | 32344088 | 29756561 | 27169034 | 24581507 | 21993980 | 19406453 | 16818926 | 14231399 | 11643872
6/17/2017 21:00 | 43126576 | 39932015 | 36737454 | 33542892 | 30348331 | 27153770 | 23959209 | 20764648 | 17570086 | 14375525
6/17/2017 22:00 | 43126576 | 39932015 | 36737454 | 33542892 | 30348331 | 27153770 | 23959209 | 20764648 | 17570086 | 14375525
6/17/2017 23:00 | 31690742 | 29343279 | 26995817 | 24648355 | 22300892 | 19953430 | 17605968 | 15258505 | 12911043 | 10563581
6/18/2017 0:00 | 17371419 | 16084647 | 14797875 | 13511104 | 12224332 | 10937560 | 9650788 | 8364016 | 7077245 | 5790473
6/18/2017 1:00 | 14353519 | 13290296 | 12227072 | 11163848 | 10100625 | 9037401 | 7974177 | 6910954 | 5847730 | 4784506
6/18/2017 2:00 | 14511045 | 13436153 | 12361261 | 11286368 | 10211476 | 9136584 | 8061692 | 6986800 | 5911907 | 4837015
6/18/2017 3:00 | 14369100 | 13304722 | 12240344 | 11175967 | 10111589 | 9047211 | 7982833 | 6918455 | 5854078 | 4789700
6/18/2017 4:00 | 14808615 | 13711681 | 12614746 | 11517812 | 10420877 | 9323943 | 8227009 | 7130074 | 6033140 | 4936205
6/18/2017 5:00 | 14053762 | 13012743 | 11971723 | 10930704 | 9889684 | 8848665 | 7807646 | 6766626 | 5725607 | 4684587
6/18/2017 6:00 | 41563196 | 38484441 | 35405686 | 32326931 | 29248175 | 26169420 | 23090665 | 20011909 | 16933154 | 13854399
6/18/2017 7:00 | 52540205 | 48648338 | 44756471 | 40864604 | 36972737 | 33080870 | 29189003 | 25297136 | 21405269 | 17513402
6/18/2017 8:00 | 62971639 | 58307074 | 53642508 | 48977942 | 44313376 | 39648810 | 34984244 | 30319678 | 25655112 | 20990546
6/18/2017 9:00 | 70920201 | 65666853 | 60413505 | 55160156 | 49906808 | 44653460 | 39400112 | 34146764 | 28893415 | 23640067
6/18/2017 10:00 | 77097515 | 71386588 | 65675661 | 59964734 | 54253807 | 48542880 | 42831953 | 37121026 | 31410099 | 25699172
6/18/2017 11:00 | 75819812 | 70203529 | 64587247 | 58970965 | 53354682 | 47738400 | 42122118 | 36505835 | 30889553 | 25273271
6/18/2017 12:00 | 67582493 | 62576382 | 57570272 | 52564161 | 47558051 | 42551940 | 37545829 | 32539719 | 27533608 | 22527498
6/18/2017 13:00 | 75046516 | 69487515 | 63928514 | 58369512 | 52810511 | 47251510 | 41692509 | 36133508 | 30574506 | 25015505
6/18/2017 14:00 | 68898648 | 63795044 | 58691441 | 53587837 | 48484234 | 43380630 | 38277026 | 33173423 | 28069819 | 22966216
6/18/2017 15:00 | 75836631 | 70219103 | 64601575 | 58984046 | 53366518 | 47748990 | 42131462 | 36513934 | 30896405 | 25278877
6/18/2017 16:00 | 76011750 | 70381250 | 64750750 | 59120250 | 53489750 | 47859250 | 42228750 | 36598250 | 30967750 | 25337250
6/18/2017 17:00 | 73492856 | 68048941 | 62605026 | 57161111 | 51717195 | 46273280 | 40829365 | 35385449 | 29941534 | 24497619
6/18/2017 18:00 | 73492856 | 68048941 | 62605026 | 57161111 | 51717195 | 46273280 | 40829365 | 35385449 | 29941534 | 24497619
6/18/2017 19:00 | 70603841 | 65373926 | 60144012 | 54914098 | 49684184 | 44454270 | 39224356 | 33994442 | 28764528 | 23534614
6/18/2017 20:00 | 58777046 | 54423191 | 50069336 | 45715481 | 41361625 | 37007770 | 32653915 | 28300059 | 23946204 | 19592349
6/18/2017 21:00 | 51882898 | 48039721 | 44196543 | 40353365 | 36510188 | 32667010 | 28823832 | 24980655 | 21137477 | 17294299
6/18/2017 22:00 | 51106442 | 47320779 | 43535117 | 39749455 | 35963792 | 32178130 | 28392468 | 24606805 | 20821143 | 17035481
6/18/2017 23:00 | 39348450 | 36433750 | 33519050 | 30604350 | 27689650 | 24774950 | 21860250 | 18945550 | 16030850 | 13116150
6/19/2017 0:00 | 14949576 | 13842200 | 12734824 | 11627448 | 10520072 | 9412696 | 8305320 | 7197944 | 6090568 | 4983192
6/19/2017 1:00 | 14949576 | 13842200 | 12734824 | 11627448 | 10520072 | 9412696 | 8305320 | 7197944 | 6090568 | 4983192
6/19/2017 2:00 | 16144553 | 14948660 | 13752767 | 12556875 | 11360982 | 10165089 | 8969196 | 7773303 | 6577411 | 5381518
6/19/2017 3:00 | 23871958 | 22103665 | 20335372 | 18567078 | 16798785 | 15030492 | 13262199 | 11493906 | 9725612 | 7957319
6/19/2017 4:00 | 20798476 | 19257849 | 17717221 | 16176593 | 14635965 | 13095337 | 11554709 | 10014081 | 8473453 | 6932825
6/19/2017 5:00 | 25488540 | 23600500 | 21712460 | 19824420 | 17936380 | 16048340 | 14160300 | 12272260 | 10384220 | 8496180
6/19/2017 6:00 | 28014930 | 25939750 | 23864570 | 21789390 | 19714210 | 17639030 | 15563850 | 13488670 | 11413490 | 9338310
6/19/2017 7:00 | 39950868 | 36991544 | 34032221 | 31072897 | 28113574 | 25154250 | 22194926 | 19235603 | 16276279 | 13316956
6/19/2017 8:00 | 62020286 | 57426191 | 52832096 | 48238001 | 43643905 | 39049810 | 34455715 | 29861619 | 25267524 | 20673429
6/19/2017 9:00 | 65977295 | 61090088 | 56202881 | 51315674 | 46428467 | 41541260 | 36654053 | 31766846 | 26879639 | 21992432
6/19/2017 10:00 | 67698752 | 62684029 | 57669307 | 52654585 | 47639862 | 42625140 | 37610418 | 32595695 | 27580973 | 22566251
6/19/2017 11:00 | 67825731 | 62801603 | 57777475 | 52753346 | 47729218 | 42705090 | 37680962 | 32656834 | 27632705 | 22608577
6/19/2017 12:00 | 76394245 | 70735412 | 65076579 | 59417746 | 53758913 | 48100080 | 42441247 | 36782414 | 31123581 | 25464748
6/19/2017 13:00 | 75972902 | 70345279 | 64717657 | 59090035 | 53462412 | 47834790 | 42207168 | 36579545 | 30951923 | 25324301
6/19/2017 14:00 | 76976031 | 71274103 | 65572175 | 59870246 | 54168318 | 48466390 | 42764462 | 37062534 | 31360605 | 25658677
6/19/2017 15:00 | 61463880 | 56911000 | 52358120 | 47805240 | 43252360 | 38699480 | 34146600 | 29593720 | 25040840 | 20487960
6/19/2017 16:00 | 71783407 | 66466118 | 61148828 | 55831539 | 50514249 | 45196960 | 39879671 | 34562381 | 29245092 | 23927802
6/19/2017 17:00 | 59000368 | 54629971 | 50259573 | 45889175 | 41518778 | 37148380 | 32777982 | 28407585 | 24037187 | 19666789
6/19/2017 18:00 | 69767285 | 64599338 | 59431391 | 54263444 | 49095497 | 43927550 | 38759603 | 33591656 | 28423709 | 23255762
6/19/2017 19:00 | 51882898 | 48039721 | 44196543 | 40353365 | 36510188 | 32667010 | 28823832 | 24980655 | 21137477 | 17294299
6/19/2017 20:00 | 48788714 | 45174735 | 41560756 | 37946778 | 34332799 | 30718820 | 27104841 | 23490862 | 19876884 | 16262905
6/19/2017 21:00 | 34931615 | 32344088 | 29756561 | 27169034 | 24581507 | 21993980 | 19406453 | 16818926 | 14231399 | 11643872
6/19/2017 22:00 | 34931615 | 32344088 | 29756561 | 27169034 | 24581507 | 21993980 | 19406453 | 16818926 | 14231399 | 11643872
6/19/2017 23:00 | 72187279 | 66840074 | 61492868 | 56145662 | 50798456 | 45451250 | 40104044 | 34756838 | 29409632 | 24062426
6/20/2017 0:00 | 31108034 | 28803735 | 26499436 | 24195138 | 21890839 | 19586540 | 17282241 | 14977942 | 12673644 | 10369345
6/20/2017 1:00 | 27298255 | 25276162 | 23254069 | 21231976 | 19209883 | 17187790 | 15165697 | 13143604 | 11121511 | 9099418
6/20/2017 2:00 | 37200775 | 34445162 | 31689549 | 28933936 | 26178323 | 23422710 | 20667097 | 17911484 | 15155871 | 12400258
6/20/2017 3:00 | 31108034 | 28803735 | 26499436 | 24195138 | 21890839 | 19586540 | 17282241 | 14977942 | 12673644 | 10369345
6/20/2017 4:00 | 41563196 | 38484441 | 35405686 | 32326931 | 29248175 | 26169420 | 23090665 | 20011909 | 16933154 | 13854399
6/20/2017 5:00 | 37267226 | 34506691 | 31746156 | 28985621 | 26225085 | 23464550 | 20704015 | 17943479 | 15182944 | 12422409
6/20/2017 6:00 | 37326086 | 34561191 | 31796296 | 29031401 | 26266505 | 23501610 | 20736715 | 17971819 | 15206924 | 12442029
6/20/2017 7:00 | 55611948 | 51492544 | 47373141 | 43253737 | 39134334 | 35014930 | 30895526 | 26776123 | 22656719 | 18537316
6/20/2017 8:00 | 54509284 | 50471559 | 46433834 | 42396109 | 38358385 | 34320660 | 30282935 | 26245211 | 22207486 | 18169761
6/20/2017 9:00 | 72915898 | 67514721 | 62113543 | 56712365 | 51311188 | 45910010 | 40508832 | 35107655 | 29706477 | 24305299
6/20/2017 10:00 | 76543046 | 70873191 | 65203336 | 59533481 | 53863625 | 48193770 | 42523915 | 36854059 | 31184204 | 25514349
6/20/2017 11:00 | 67929904 | 62898059 | 57866214 | 52834369 | 47802525 | 42770680 | 37738835 | 32706991 | 27675146 | 22643301
6/20/2017 12:00 | 75260419 | 69685574 | 64110728 | 58535882 | 52961036 | 47386190 | 41811344 | 36236498 | 30661652 | 25086806
6/20/2017 13:00 | 78920396 | 73074441 | 67228486 | 61382531 | 55536575 | 49690620 | 43844665 | 37998709 | 32152754 | 26306799
6/20/2017 14:00 | 79114876 | 73254515 | 67394154 | 61533792 | 55673431 | 49813070 | 43952709 | 38092348 | 32231986 | 26371625
6/20/2017 15:00 | 91998593 | 85183882 | 78369172 | 71554461 | 64739751 | 57925040 | 51110329 | 44295619 | 37480908 | 30666198
6/20/2017 16:00 | 78596794 | 72774809 | 66952824 | 61130839 | 55308855 | 49486870 | 43664885 | 37842901 | 32020916 | 26198931
6/20/2017 17:00 | 73548874 | 68100809 | 62652744 | 57204679 | 51756615 | 46308550 | 40860485 | 35412421 | 29964356 | 24516291
6/20/2017 18:00 | 71362144 | 66076059 | 60789974 | 55503889 | 50217805 | 44931720 | 39645635 | 34359551 | 29073466 | 23787381
6/20/2017 19:00 | 45698040 | 42313000 | 38927960 | 35542920 | 32157880 | 28772840 | 25387800 | 22002760 | 18617720 | 15232680
6/20/2017 20:00 | 44054026 | 40790765 | 37527504 | 34264242 | 31000981 | 27737720 | 24474459 | 21211198 | 17947936 | 14684675
6/20/2017 21:00 | 44054026 | 40790765 | 37527504 | 34264242 | 31000981 | 27737720 | 24474459 | 21211198 | 17947936 | 14684675
6/20/2017 22:00 | 36961698 | 34223794 | 31485891 | 28747987 | 26010084 | 23272180 | 20534276 | 17796373 | 15058469 | 12320566
6/20/2017 23:00 | 35047159 | 32451074 | 29854988 | 27258902 | 24662816 | 22066730 | 19470644 | 16874558 | 14278472 | 11682386
6/21/2017 0:00 | 18435131 | 17069566 | 15704001 | 14338436 | 12972870 | 11607305 | 10241740 | 8876174 | 7510609 | 6145044
6/21/2017 1:00 | 20798476 | 19257849 | 17717221 | 16176593 | 14635965 | 13095337 | 11554709 | 10014081 | 8473453 | 6932825
6/21/2017 2:00 | 18435131 | 17069566 | 15704001 | 14338436 | 12972870 | 11607305 | 10241740 | 8876174 | 7510609 | 6145044
6/21/2017 3:00 | 20798476 | 19257849 | 17717221 | 16176593 | 14635965 | 13095337 | 11554709 | 10014081 | 8473453 | 6932825
6/21/2017 4:00 | 14949576 | 13842200 | 12734824 | 11627448 | 10520072 | 9412696 | 8305320 | 7197944 | 6090568 | 4983192
6/21/2017 5:00 | 14795147 | 13699210 | 12603273 | 11507337 | 10411400 | 9315463 | 8219526 | 7123589 | 6027653 | 4931716
6/21/2017 6:00 | 28014930 | 25939750 | 23864570 | 21789390 | 19714210 | 17639030 | 15563850 | 13488670 | 11413490 | 9338310
6/21/2017 7:00 | 38469012 | 35619456 | 32769899 | 29920343 | 27070786 | 24221230 | 21371674 | 18522117 | 15672561 | 12823004
6/21/2017 8:00 | 72770829 | 67380397 | 61989965 | 56599534 | 51209102 | 45818670 | 40428238 | 35037806 | 29647375 | 24256943
6/21/2017 9:00 | 65977295 | 61090088 | 56202881 | 51315674 | 46428467 | 41541260 | 36654053 | 31766846 | 26879639 | 21992432
6/21/2017 10:00 | 75884199 | 70263147 | 64642095 | 59021044 | 53399992 | 47778940 | 42157888 | 36536836 | 30915785 | 25294733
6/21/2017 11:00 | 76500355 | 70833662 | 65166969 | 59500276 | 53833583 | 48166890 | 42500197 | 36833504 | 31166811 | 25500118
6/21/2017 12:00 | 72434885 | 67069338 | 61703791 | 56338244 | 50972697 | 45607150 | 40241603 | 34876056 | 29510509 | 24144962
6/21/2017 13:00 | 56427046 | 52247265 | 48067484 | 43887702 | 39707921 | 35528140 | 31348359 | 27168578 | 22988796 | 18809015
6/21/2017 14:00 | 49803263 | 46114132 | 42425002 | 38735871 | 35046741 | 31357610 | 27668479 | 23979349 | 20290218 | 16601088
6/21/2017 15:00 | 58480428 | 54148544 | 49816661 | 45484777 | 41152894 | 36821010 | 32489126 | 28157243 | 23825359 | 19493476
6/21/2017 16:00 | 40884178 | 37855721 | 34827263 | 31798805 | 28770348 | 25741890 | 22713432 | 19684975 | 16656517 | 13628059
6/21/2017 17:00 | 39348450 | 36433750 | 33519050 | 30604350 | 27689650 | 24774950 | 21860250 | 18945550 | 16030850 | 13116150
6/21/2017 18:00 | 39348450 | 36433750 | 33519050 | 30604350 | 27689650 | 24774950 | 21860250 | 18945550 | 16030850 | 13116150
6/21/2017 19:00 | 39348450 | 36433750 | 33519050 | 30604350 | 27689650 | 24774950 | 21860250 | 18945550 | 16030850 | 13116150
6/21/2017 20:00 | 39348450 | 36433750 | 33519050 | 30604350 | 27689650 | 24774950 | 21860250 | 18945550 | 16030850 | 13116150
6/21/2017 21:00 | 50057555 | 46349588 | 42641621 | 38933654 | 35225687 | 31517720 | 27809753 | 24101786 | 20393819 | 16685852
6/21/2017 22:00 | 39348450 | 36433750 | 33519050 | 30604350 | 27689650 | 24774950 | 21860250 | 18945550 | 16030850 | 13116150
6/21/2017 23:00 | 39348450 | 36433750 | 33519050 | 30604350 | 27689650 | 24774950 | 21860250 | 18945550 | 16030850 | 13116150
6/22/2017 0:00 | 14649819 | 13564647 | 12479475 | 11394304 | 10309132 | 9223960 | 8138788 | 7053616 | 5968445 | 4883273
6/22/2017 1:00 | 14949576 | 13842200 | 12734824 | 11627448 | 10520072 | 9412696 | 8305320 | 7197944 | 6090568 | 4983192
6/22/2017 2:00 | 14949576 | 13842200 | 12734824 | 11627448 | 10520072 | 9412696 | 8305320 | 7197944 | 6090568 | 4983192
6/22/2017 3:00 | 12138569 | 11239416 | 10340263 | 9441110 | 8541956 | 7642803 | 6743650 | 5844496 | 4945343 | 4046190
6/22/2017 4:00 | 14949576 | 13842200 | 12734824 | 11627448 | 10520072 | 9412696 | 8305320 | 7197944 | 6090568 | 4983192
6/22/2017 5:00 | 14649819 | 13564647 | 12479475 | 11394304 | 10309132 | 9223960 | 8138788 | 7053616 | 5968445 | 4883273
6/22/2017 6:00 | 28014930 | 25939750 | 23864570 | 21789390 | 19714210 | 17639030 | 15563850 | 13488670 | 11413490 | 9338310
6/22/2017 7:00 | 39950868 | 36991544 | 34032221 | 31072897 | 28113574 | 25154250 | 22194926 | 19235603 | 16276279 | 13316956
6/22/2017 8:00 | 70763665 | 65521912 | 60280159 | 55038406 | 49796653 | 44554900 | 39313147 | 34071394 | 28829641 | 23587888
6/22/2017 9:00 | 72710730 | 67324750 | 61938770 | 56552790 | 51166810 | 45780830 | 40394850 | 35008870 | 29622890 | 24236910
6/22/2017 10:00 | 67698752 | 62684029 | 57669307 | 52654585 | 47639862 | 42625140 | 37610418 | 32595695 | 27580973 | 22566251
6/22/2017 11:00 | 68473001 | 63400926 | 58328852 | 53256778 | 48184704 | 43112630 | 38040556 | 32968482 | 27896408 | 22824334
6/22/2017 12:00 | 75392894 | 69808235 | 64223576 | 58638918 | 53054259 | 47469600 | 41884941 | 36300282 | 30715624 | 25130965
6/22/2017 13:00 | 72591422 | 67214279 | 61837137 | 56459995 | 51082852 | 45705710 | 40328568 | 34951425 | 29574283 | 24197141
6/22/2017 14:00 | 74991626 | 69436691 | 63881756 | 58326821 | 52771885 | 47216950 | 41662015 | 36107079 | 30552144 | 24997209
6/22/2017 15:00 | 67649135 | 62638088 | 57627041 | 52615994 | 47604947 | 42593900 | 37582853 | 32571806 | 27560759 | 22549712
6/22/2017 16:00 | 68473001 | 63400926 | 58328852 | 53256778 | 48184704 | 43112630 | 38040556 | 32968482 | 27896408 | 22824334
6/22/2017 17:00 | 71346484 | 66061559 | 60776634 | 55491709 | 50206785 | 44921860 | 39636935 | 34352011 | 29067086 | 23782161
6/22/2017 18:00 | 70937974 | 65683309 | 60428644 | 55173979 | 49919315 | 44664650 | 39409985 | 34155321 | 28900656 | 23645991
6/22/2017 19:00 | 59178076 | 54794515 | 50410954 | 46027392 | 41643831 | 37260270 | 32876709 | 28493148 | 24109586 | 19726025
6/22/2017 20:00 | 51882898 | 48039721 | 44196543 | 40353365 | 36510188 | 32667010 | 28823832 | 24980655 | 21137477 | 17294299
6/22/2017 21:00 | 36971688 | 34233044 | 31494401 | 28755757 | 26017114 | 23278470 | 20539826 | 17801183 | 15062539 | 12323896
6/22/2017 22:00 | 39348450 | 36433750 | 33519050 | 30604350 | 27689650 | 24774950 | 21860250 | 18945550 | 16030850 | 13116150
6/22/2017 23:00 | 43229303 | 40027132 | 36824962 | 33622791 | 30420621 | 27218450 | 24016279 | 20814109 | 17611938 | 14409768
6/23/2017 0:00 | 14211574 | 13158865 | 12106156 | 11053446 | 10000737 | 8948028 | 7895319 | 6842610 | 5789900 | 4737191
6/23/2017 1:00 | 12138569 | 11239416 | 10340263 | 9441110 | 8541956 | 7642803 | 6743650 | 5844496 | 4945343 | 4046190
6/23/2017 2:00 | 12138569 | 11239416 | 10340263 | 9441110 | 8541956 | 7642803 | 6743650 | 5844496 | 4945343 | 4046190
6/23/2017 3:00 | 14949576 | 13842200 | 12734824 | 11627448 | 10520072 | 9412696 | 8305320 | 7197944 | 6090568 | 4983192
6/23/2017 4:00 | 14949576 | 13842200 | 12734824 | 11627448 | 10520072 | 9412696 | 8305320 | 7197944 | 6090568 | 4983192
6/23/2017 5:00 | 16144553 | 14948660 | 13752767 | 12556875 | 11360982 | 10165089 | 8969196 | 7773303 | 6577411 | 5381518
6/23/2017 6:00 | 25488540 | 23600500 | 21712460 | 19824420 | 17936380 | 16048340 | 14160300 | 12272260 | 10384220 | 8496180
6/23/2017 7:00 | 27948240 | 25878000 | 23807760 | 21737520 | 19667280 | 17597040 | 15526800 | 13456560 | 11386320 | 9316080
6/23/2017 8:00 | 67136580 | 62163500 | 57190420 | 52217340 | 47244260 | 42271180 | 37298100 | 32325020 | 27351940 | 22378860
6/23/2017 9:00 | 72726390 | 67339250 | 61952110 | 56564970 | 51177830 | 45790690 | 40403550 | 35016410 | 29629270 | 24242130
6/23/2017 10:00 | 69064205 | 63948338 | 58832471 | 53716604 | 48600737 | 43484870 | 38369003 | 33253136 | 28137269 | 23021402
6/23/2017 11:00 | 75341388 | 69760544 | 64179701 | 58598857 | 53018014 | 47437170 | 41856326 | 36275483 | 30694639 | 25113796
6/23/2017 12:00 | 77160584 | 71444985 | 65729386 | 60013788 | 54298189 | 48582590 | 42866991 | 37151392 | 31435794 | 25720195
6/23/2017 13:00 | 77001427 | 71297618 | 65593808 | 59889999 | 54186189 | 48482380 | 42778571 | 37074761 | 31370952 | 25667142
6/23/2017 14:00 | 74132137 | 68640868 | 63149598 | 57658329 | 52167059 | 46675790 | 41184521 | 35693251 | 30201982 | 24710712
6/23/2017 15:00 | 75208849 | 69637824 | 64066798 | 58495772 | 52924746 | 47353720 | 41782694 | 36211668 | 30640642 | 25069616
6/23/2017 16:00 | 76976031 | 71274103 | 65572175 | 59870246 | 54168318 | 48466390 | 42764462 | 37062534 | 31360605 | 25658677
6/23/2017 17:00 | 68441522 | 63371779 | 58302037 | 53232295 | 48162552 | 43092810 | 38023068 | 32953325 | 27883583 | 22813841
6/23/2017 18:00 | 66968942 | 62008279 | 57047617 | 52086955 | 47126292 | 42165630 | 37204968 | 32244305 | 27283643 | 22322981
6/23/2017 19:00 | 70937974 | 65683309 | 60428644 | 55173979 | 49919315 | 44664650 | 39409985 | 34155321 | 28900656 | 23645991
6/23/2017 20:00 | 68975296 | 63866015 | 58756734 | 53647452 | 48538171 | 43428890 | 38319609 | 33210328 | 28101046 | 22991765
6/23/2017 21:00 | 58777046 | 54423191 | 50069336 | 45715481 | 41361625 | 37007770 | 32653915 | 28300059 | 23946204 | 19592349
6/23/2017 22:00 | 44054026 | 40790765 | 37527504 | 34264242 | 31000981 | 27737720 | 24474459 | 21211198 | 17947936 | 14684675
6/23/2017 23:00 | 51153311 | 47364176 | 43575042 | 39785908 | 35996774 | 32207640 | 28418506 | 24629372 | 20840238 | 17051104
6/24/2017 0:00 | 39043223 | 36151132 | 33259042 | 30366951 | 27474861 | 24582770 | 21690679 | 18798589 | 15906498 | 13014408
6/24/2017 1:00 | 39043223 | 36151132 | 33259042 | 30366951 | 27474861 | 24582770 | 21690679 | 18798589 | 15906498 | 13014408
6/24/2017 2:00 | 26097184 | 24164059 | 22230934 | 20297809 | 18364685 | 16431560 | 14498435 | 12565311 | 10632186 | 8699061
6/24/2017 3:00 | 25488540 | 23600500 | 21712460 | 19824420 | 17936380 | 16048340 | 14160300 | 12272260 | 10384220 | 8496180
6/24/2017 4:00 | 16144553 | 14948660 | 13752767 | 12556875 | 11360982 | 10165089 | 8969196 | 7773303 | 6577411 | 5381518
6/24/2017 5:00 | 25488540 | 23600500 | 21712460 | 19824420 | 17936380 | 16048340 | 14160300 | 12272260 | 10384220 | 8496180
6/24/2017 6:00 | 39043223 | 36151132 | 33259042 | 30366951 | 27474861 | 24582770 | 21690679 | 18798589 | 15906498 | 13014408
6/24/2017 7:00 | 51762780 | 47928500 | 44094220 | 40259940 | 36425660 | 32591380 | 28757100 | 24922820 | 21088540 | 17254260
6/24/2017 8:00 | 64817264 | 60015985 | 55214706 | 50413428 | 45612149 | 40810870 | 36009591 | 31208312 | 26407034 | 21605755
6/24/2017 9:00 | 72410887 | 67047118 | 61683348 | 56319579 | 50955809 | 45592040 | 40228271 | 34864501 | 29500732 | 24136962
6/24/2017 10:00 | 75740051 | 70129676 | 64519302 | 58908928 | 53298554 | 47688180 | 42077806 | 36467432 | 30857058 | 25246684
6/24/2017 11:00 | 70217344 | 65016059 | 59814774 | 54613489 | 49412205 | 44210920 | 39009635 | 33808351 | 28607066 | 23405781
6/24/2017 12:00 | 75260419 | 69685574 | 64110728 | 58535882 | 52961036 | 47386190 | 41811344 | 36236498 | 30661652 | 25086806
6/24/2017 13:00 | 87165529 | 80708824 | 74252118 | 67795412 | 61338706 | 54882000 | 48425294 | 41968588 | 35511882 | 29055176
6/24/2017 14:00 | 88636235 | 82070588 | 75504941 | 68939294 | 62373647 | 55808000 | 49242353 | 42676706 | 36111059 | 29545412
6/24/2017 15:00 | 90890195 | 84157588 | 77424981 | 70692374 | 63959767 | 57227160 | 50494553 | 43761946 | 37029339 | 30296732
6/24/2017 16:00 | 87689663 | 81194132 | 74698602 | 68203071 | 61707541 | 55212010 | 48716479 | 42220949 | 35725418 | 29229888
6/24/2017 17:00 | 66049830 | 61157250 | 56264670 | 51372090 | 46479510 | 41586930 | 36694350 | 31801770 | 26909190 | 22016610
6/24/2017 18:00 | 55560060 | 51444500 | 47328940 | 43213380 | 39097820 | 34982260 | 30866700 | 26751140 | 22635580 | 18520020
6/24/2017 19:00 | 55341185 | 51241838 | 47142491 | 43043144 | 38943797 | 34844450 | 30745103 | 26645756 | 22546409 | 18447062
6/24/2017 20:00 | 59977911 | 55535103 | 51092295 | 46649486 | 42206678 | 37763870 | 33321062 | 28878254 | 24435445 | 19992637
6/24/2017 21:00 | 61803619 | 57225574 | 52647528 | 48069482 | 43491436 | 38913390 | 34335344 | 29757298 | 25179252 | 20601206
6/24/2017 22:00 | 61803619 | 57225574 | 52647528 | 48069482 | 43491436 | 38913390 | 34335344 | 29757298 | 25179252 | 20601206
6/24/2017 23:00 | 62220229 | 57611324 | 53002418 | 48393512 | 43784606 | 39175700 | 34566794 | 29957888 | 25348982 | 20740076
6/25/2017 0:00 | 66757119 | 61812147 | 56867175 | 51922204 | 46977232 | 42032260 | 37087288 | 32142316 | 27197345 | 22252373
6/25/2017 1:00 | 33960060 | 31444500 | 28928940 | 26413380 | 23897820 | 21382260 | 18866700 | 16351140 | 13835580 | 11320020
6/25/2017 2:00 | 49545953 | 45875882 | 42205812 | 38535741 | 34865671 | 31195600 | 27525529 | 23855459 | 20185388 | 16515318
6/25/2017 3:00 | 60584649 | 56096897 | 51609145 | 47121394 | 42633642 | 38145890 | 33658138 | 29170386 | 24682635 | 20194883
6/25/2017 4:00 | 28652495 | 26530088 | 24407681 | 22285274 | 20162867 | 18040460 | 15918053 | 13795646 | 11673239 | 9550832
6/25/2017 5:00 | 60584649 | 56096897 | 51609145 | 47121394 | 42633642 | 38145890 | 33658138 | 29170386 | 24682635 | 20194883
6/25/2017 6:00 | 66757119 | 61812147 | 56867175 | 51922204 | 46977232 | 42032260 | 37087288 | 32142316 | 27197345 | 22252373
6/25/2017 7:00 | 76177022 | 70534279 | 64891537 | 59248795 | 53606052 | 47963310 | 42320568 | 36677825 | 31035083 | 25392341
6/25/2017 8:00 | 75700567 | 70093118 | 64485668 | 58878219 | 53270769 | 47663320 | 42055871 | 36448421 | 30840972 | 25233522
6/25/2017 9:00 | 59268907 | 54878618 | 50488328 | 46098039 | 41707749 | 37317460 | 32927171 | 28536881 | 24146592 | 19756302
6/25/2017 10:00 | 67768729 | 62748824 | 57728918 | 52709012 | 47689106 | 42669200 | 37649294 | 32629388 | 27609482 | 22589576
6/25/2017 11:00 | 60127984 | 55674059 | 51220134 | 46766209 | 42312285 | 37858360 | 33404435 | 28950511 | 24496586 | 20042661
6/25/2017 12:00 | 56956071 | 52737103 | 48518135 | 44299166 | 40080198 | 35861230 | 31642262 | 27423294 | 23204325 | 18985357
6/25/2017 13:00 | 97292531 | 90085676 | 82878822 | 75671968 | 68465114 | 61258260 | 54051406 | 46844552 | 39637698 | 32430844
6/25/2017 14:00 | 98309462 | 91027279 | 83745097 | 76462915 | 69180732 | 61898550 | 54616368 | 47334185 | 40052003 | 32769821
6/25/2017 15:00 | 100091255 | 92677088 | 85262921 | 77848754 | 70434587 | 63020420 | 55606253 | 48192086 | 40777919 | 33363752
6/25/2017 16:00 | 99825623 | 92431132 | 85036642 | 77642151 | 70247661 | 62853170 | 55458679 | 48064189 | 40669698 | 33275208
6/25/2017 17:00 | 72584751 | 67208103 | 61831455 | 56454806 | 51078158 | 45701510 | 40324862 | 34948214 | 29571565 | 24194917
6/25/2017 18:00 | 71486852 | 66191529 | 60896207 | 55600885 | 50305562 | 45010240 | 39714918 | 34419595 | 29124273 | 23828951
6/25/2017 19:00 | 61769012 | 57193529 | 52618047 | 48042565 | 43467082 | 38891600 | 34316118 | 29740635 | 25165153 | 20589671
6/25/2017 20:00 | 61803619 | 57225574 | 52647528 | 48069482 | 43491436 | 38913390 | 34335344 | 29757298 | 25179252 | 20601206
6/25/2017 21:00 | 58048031 | 53748176 | 49448322 | 45148468 | 40848614 | 36548760 | 32248906 | 27949052 | 23649198 | 19349344
6/25/2017 22:00 | 57970985 | 53676838 | 49382691 | 45088544 | 40794397 | 36500250 | 32206103 | 27911956 | 23617809 | 19323662
6/25/2017 23:00 | 57058576 | 52832015 | 48605454 | 44378892 | 40152331 | 35925770 | 31699209 | 27472648 | 23246086 | 19019525
6/26/2017 0:00 | 60584649 | 56096897 | 51609145 | 47121394 | 42633642 | 38145890 | 33658138 | 29170386 | 24682635 | 20194883
6/26/2017 1:00 | 49545953 | 45875882 | 42205812 | 38535741 | 34865671 | 31195600 | 27525529 | 23855459 | 20185388 | 16515318
6/26/2017 2:00 | 49545953 | 45875882 | 42205812 | 38535741 | 34865671 | 31195600 | 27525529 | 23855459 | 20185388 | 16515318
6/26/2017 3:00 | 32259568 | 29869971 | 27480373 | 25090775 | 22701178 | 20311580 | 17921982 | 15532385 | 13142787 | 10753189
6/26/2017 4:00 | 28578290 | 26461379 | 24344469 | 22227559 | 20110648 | 17993738 | 15876828 | 13759917 | 11643007 | 9526097
6/26/2017 5:00 | 28652495 | 26530088 | 24407681 | 22285274 | 20162867 | 18040460 | 15918053 | 13795646 | 11673239 | 9550832
6/26/2017 6:00 | 19920881 | 18445260 | 16969639 | 15494019 | 14018398 | 12542777 | 11067156 | 9591535 | 8115915 | 6640294
6/26/2017 7:00 | 27777171 | 25719603 | 23662035 | 21604466 | 19546898 | 17489330 | 15431762 | 13374194 | 11316625 | 9259057
6/26/2017 8:00 | 58271448 | 53955044 | 49638641 | 45322237 | 41005834 | 36689430 | 32373026 | 28056623 | 23740219 | 19423816
6/26/2017 9:00 | 71297645 | 66016338 | 60735031 | 55453724 | 50172417 | 44891110 | 39609803 | 34328496 | 29047189 | 23765882
6/26/2017 10:00 | 72740366 | 67352191 | 61964016 | 56575841 | 51187665 | 45799490 | 40411315 | 35023139 | 29634964 | 24246789
6/26/2017 11:00 | 72811853 | 67418382 | 62024912 | 56631441 | 51237971 | 45844500 | 40451029 | 35057559 | 29664088 | 24270618
6/26/2017 12:00 | 59083338 | 54706794 | 50330251 | 45953707 | 41577164 | 37200620 | 32824076 | 28447533 | 24070989 | 19694446
6/26/2017 13:00 | 95334665 | 88272838 | 81211011 | 74149184 | 67087357 | 60025530 | 52963703 | 45901876 | 38840049 | 31778222
6/26/2017 14:00 | 96210164 | 89083485 | 81956806 | 74830128 | 67703449 | 60576770 | 53450091 | 46323412 | 39196734 | 32070055
6/26/2017 15:00 | 95275535 | 88218088 | 81160641 | 74103194 | 67045747 | 59988300 | 52930853 | 45873406 | 38815959 | 31758512
6/26/2017 16:00 | 85292762 | 78974779 | 72656797 | 66338815 | 60020832 | 53702850 | 47384868 | 41066885 | 34748903 | 28430921
6/26/2017 17:00 | 67995942 | 62959206 | 57922469 | 52885733 | 47848996 | 42812260 | 37775524 | 32738787 | 27702051 | 22665314
6/26/2017 18:00 | 64241751 | 59483103 | 54724455 | 49965806 | 45207158 | 40448510 | 35689862 | 30931214 | 26172565 | 21413917
6/26/2017 19:00 | 54172816 | 50160015 | 46147214 | 42134412 | 38121611 | 34108810 | 30096009 | 26083208 | 22070406 | 18057605
6/26/2017 20:00 | 62220229 | 57611324 | 53002418 | 48393512 | 43784606 | 39175700 | 34566794 | 29957888 | 25348982 | 20740076
6/26/2017 21:00 | 62220229 | 57611324 | 53002418 | 48393512 | 43784606 | 39175700 | 34566794 | 29957888 | 25348982 | 20740076
6/26/2017 22:00 | 59178076 | 54794515 | 50410954 | 46027392 | 41643831 | 37260270 | 32876709 | 28493148 | 24109586 | 19726025
6/26/2017 23:00 | 45698040 | 42313000 | 38927960 | 35542920 | 32157880 | 28772840 | 25387800 | 22002760 | 18617720 | 15232680
6/27/2017 0:00 | 26097184 | 24164059 | 22230934 | 20297809 | 18364685 | 16431560 | 14498435 | 12565311 | 10632186 | 8699061
6/27/2017 1:00 | 26097184 | 24164059 | 22230934 | 20297809 | 18364685 | 16431560 | 14498435 | 12565311 | 10632186 | 8699061
6/27/2017 2:00 | 20798476 | 19257849 | 17717221 | 16176593 | 14635965 | 13095337 | 11554709 | 10014081 | 8473453 | 6932825
6/27/2017 3:00 | 15728326 | 14563265 | 13398204 | 12233142 | 11068081 | 9903020 | 8737959 | 7572898 | 6407836 | 5242775
6/27/2017 4:00 | 23871958 | 22103665 | 20335372 | 18567078 | 16798785 | 15030492 | 13262199 | 11493906 | 9725612 | 7957319
6/27/2017 5:00 | 16325367 | 15116081 | 13906794 | 12697508 | 11488221 | 10278935 | 9069649 | 7860362 | 6651076 | 5441789
6/27/2017 6:00 | 29216001 | 27051853 | 24887705 | 22723556 | 20559408 | 18395260 | 16231112 | 14066964 | 11902815 | 9738667
6/27/2017 7:00 | 38397351 | 35553103 | 32708855 | 29864606 | 27020358 | 24176110 | 21331862 | 18487614 | 15643365 | 12799117
6/27/2017 8:00 | 71739302 | 66425279 | 61111257 | 55797235 | 50483212 | 45169190 | 39855168 | 34541145 | 29227123 | 23913101
6/27/2017 9:00 | 65453575 | 60605162 | 55756749 | 50908336 | 46059923 | 41211510 | 36363097 | 31514684 | 26666271 | 21817858
6/27/2017 10:00 | 61230266 | 56694691 | 52159116 | 47623541 | 43087965 | 38552390 | 34016815 | 29481239 | 24945664 | 20410089
6/27/2017 11:00 | 62043983 | 57448132 | 52852282 | 48256431 | 43660581 | 39064730 | 34468879 | 29873029 | 25277178 | 20681328
6/27/2017 12:00 | 67586511 | 62580103 | 57573695 | 52567286 | 47560878 | 42554470 | 37548062 | 32541654 | 27535245 | 22528837
6/27/2017 13:00 | 72688002 | 67303706 | 61919409 | 56535113 | 51150816 | 45766520 | 40382224 | 34997927 | 29613631 | 24229334
6/27/2017 14:00 | 78042499 | 72261574 | 66480648 | 60699722 | 54918796 | 49137870 | 43356944 | 37576018 | 31795092 | 26014166
6/27/2017 15:00 | 87228249 | 80766897 | 74305545 | 67844194 | 61382842 | 54921490 | 48460138 | 41998786 | 35537435 | 29076083
6/27/2017 16:00 | 85360087 | 79037118 | 72714148 | 66391179 | 60068209 | 53745240 | 47422271 | 41099301 | 34776332 | 28453362
6/27/2017 17:00 | 68308698 | 63248794 | 58188891 | 53128987 | 48069084 | 43009180 | 37949276 | 32889373 | 27829469 | 22769566
6/27/2017 18:00 | 73492856 | 68048941 | 62605026 | 57161111 | 51717195 | 46273280 | 40829365 | 35385449 | 29941534 | 24497619
6/27/2017 19:00 | 61402082 | 56853779 | 52305477 | 47757175 | 43208872 | 38660570 | 34112268 | 29563965 | 25015663 | 20467361
6/27/2017 20:00 | 59000368 | 54629971 | 50259573 | 45889175 | 41518778 | 37148380 | 32777982 | 28407585 | 24037187 | 19666789
6/27/2017 21:00 | 62379863 | 57759132 | 53138402 | 48517671 | 43896941 | 39276210 | 34655479 | 30034749 | 25414018 | 20793288
6/27/2017 22:00 | 62379863 | 57759132 | 53138402 | 48517671 | 43896941 | 39276210 | 34655479 | 30034749 | 25414018 | 20793288
6/27/2017 23:00 | 62379863 | 57759132 | 53138402 | 48517671 | 43896941 | 39276210 | 34655479 | 30034749 | 25414018 | 20793288
6/28/2017 0:00 | 37175951 | 34422176 | 31668402 | 28914628 | 26160854 | 23407080 | 20653306 | 17899532 | 15145758 | 12391984
6/28/2017 1:00 | 31699922 | 29351779 | 27003637 | 24655495 | 22307352 | 19959210 | 17611068 | 15262925 | 12914783 | 10566641
6/28/2017 2:00 | 31699922 | 29351779 | 27003637 | 24655495 | 22307352 | 19959210 | 17611068 | 15262925 | 12914783 | 10566641
6/28/2017 3:00 | 29939458 | 27721721 | 25503983 | 23286245 | 21068508 | 18850770 | 16633032 | 14415295 | 12197557 | 9979819
6/28/2017 4:00 | 20798476 | 19257849 | 17717221 | 16176593 | 14635965 | 13095337 | 11554709 | 10014081 | 8473453 | 6932825
6/28/2017 5:00 | 26097184 | 24164059 | 22230934 | 20297809 | 18364685 | 16431560 | 14498435 | 12565311 | 10632186 | 8699061
6/28/2017 6:00 | 39043223 | 36151132 | 33259042 | 30366951 | 27474861 | 24582770 | 21690679 | 18798589 | 15906498 | 13014408
6/28/2017 7:00 | 51129535 | 47342162 | 43554789 | 39767416 | 35980043 | 32192670 | 28405297 | 24617924 | 20830551 | 17043178
6/28/2017 8:00 | 65674054 | 60809309 | 55944564 | 51079819 | 46215075 | 41350330 | 36485585 | 31620841 | 26756096 | 21891351
6/28/2017 9:00 | 82467974 | 76359235 | 70250496 | 64141758 | 58033019 | 51924280 | 45815541 | 39706802 | 33598064 | 27489325
6/28/2017 10:00 | 77439129 | 71702897 | 65966665 | 60230434 | 54494202 | 48757970 | 43021738 | 37285506 | 31549275 | 25813043
6/28/2017 11:00 | 89433879 | 82809147 | 76184415 | 69559684 | 62934952 | 56310220 | 49685488 | 43060756 | 36436025 | 29811293
6/28/2017 12:00 | 77098691 | 71387676 | 65676662 | 59965648 | 54254634 | 48543620 | 42832606 | 37121592 | 31410578 | 25699564
6/28/2017 13:00 | 87217671 | 80757103 | 74296535 | 67835966 | 61375398 | 54914830 | 48454262 | 41993694 | 35533125 | 29072557
6/28/2017 14:00 | 88785593 | 82208882 | 75632172 | 69055461 | 62478751 | 55902040 | 49325329 | 42748619 | 36171908 | 29595198
6/28/2017 15:00 | 83977798 | 77757221 | 71536643 | 65316065 | 59095488 | 52874910 | 46654332 | 40433755 | 34213177 | 27992599
6/28/2017 16:00 | 84079429 | 77851324 | 71623218 | 65395112 | 59167006 | 52938900 | 46710794 | 40482688 | 34254582 | 28026476
6/28/2017 17:00 | 68591197 | 63510368 | 58429538 | 53348709 | 48267879 | 43187050 | 38106221 | 33025391 | 27944562 | 22863732
6/28/2017 18:00 | 75239216 | 69665941 | 64092666 | 58519391 | 52946115 | 47372840 | 41799565 | 36226289 | 30653014 | 25079739
6/28/2017 19:00 | 68473001 | 63400926 | 58328852 | 53256778 | 48184704 | 43112630 | 38040556 | 32968482 | 27896408 | 22824334
6/28/2017 20:00 | 66968942 | 62008279 | 57047617 | 52086955 | 47126292 | 42165630 | 37204968 | 32244305 | 27283643 | 22322981
6/28/2017 21:00 | 71559402 | 66258706 | 60958009 | 55657313 | 50356616 | 45055920 | 39755224 | 34454527 | 29153831 | 23853134
6/28/2017 22:00 | 71362144 | 66076059 | 60789974 | 55503889 | 50217805 | 44931720 | 39645635 | 34359551 | 29073466 | 23787381
6/28/2017 23:00 | 58000590 | 53704250 | 49407910 | 45111570 | 40815230 | 36518890 | 32222550 | 27926210 | 23629870 | 19333530
6/29/2017 0:00 | 32367568 | 29969971 | 27572373 | 25174775 | 22777178 | 20379580 | 17981982 | 15584385 | 13186787 | 10789189
6/29/2017 1:00 | 39326151 | 36413103 | 33500055 | 30587006 | 27673958 | 24760910 | 21847862 | 18934814 | 16021765 | 13108717
6/29/2017 2:00 | 27298255 | 25276162 | 23254069 | 21231976 | 19209883 | 17187790 | 15165697 | 13143604 | 11121511 | 9099418
6/29/2017 3:00 | 28021712 | 25946029 | 23870347 | 21794665 | 19718982 | 17643300 | 15567618 | 13491935 | 11416253 | 9340571
6/29/2017 4:00 | 27298255 | 25276162 | 23254069 | 21231976 | 19209883 | 17187790 | 15165697 | 13143604 | 11121511 | 9099418
6/29/2017 5:00 | 37200775 | 34445162 | 31689549 | 28933936 | 26178323 | 23422710 | 20667097 | 17911484 | 15155871 | 12400258
6/29/2017 6:00 | 38194470 | 35365250 | 32536030 | 29706810 | 26877590 | 24048370 | 21219150 | 18389930 | 15560710 | 12731490
6/29/2017 7:00 | 72237023 | 66886132 | 61535242 | 56184351 | 50833461 | 45482570 | 40131679 | 34780789 | 29429898 | 24079008
6/29/2017 8:00 | 84948416 | 78655941 | 72363466 | 66070991 | 59778515 | 53486040 | 47193565 | 40901089 | 34608614 | 28316139
6/29/2017 9:00 | 84380162 | 78129779 | 71879397 | 65629015 | 59378632 | 53128250 | 46877868 | 40627485 | 34377103 | 28126721
6/29/2017 10:00 | 78277098 | 72478794 | 66680491 | 60882187 | 55083884 | 49285580 | 43487276 | 37688973 | 31890669 | 26092366
6/29/2017 11:00 | 87522866 | 81039691 | 74556516 | 68073341 | 61590165 | 55106990 | 48623815 | 42140639 | 35657464 | 29174289
6/29/2017 12:00 | 85345158 | 79023294 | 72701431 | 66379567 | 60057704 | 53735840 | 47413976 | 41092113 | 34770249 | 28448386
6/29/2017 13:00 | 86443073 | 80039882 | 73636692 | 67233501 | 60830311 | 54427120 | 48023929 | 41620739 | 35217548 | 28814358
6/29/2017 14:00 | 87165529 | 80708824 | 74252118 | 67795412 | 61338706 | 54882000 | 48425294 | 41968588 | 35511882 | 29055176
6/29/2017 15:00 | 79593983 | 73698132 | 67802282 | 61906431 | 56010581 | 50114730 | 44218879 | 38323029 | 32427178 | 26531328
6/29/2017 16:00 | 68473001 | 63400926 | 58328852 | 53256778 | 48184704 | 43112630 | 38040556 | 32968482 | 27896408 | 22824334
6/29/2017 17:00 | 68473001 | 63400926 | 58328852 | 53256778 | 48184704 | 43112630 | 38040556 | 32968482 | 27896408 | 22824334
6/29/2017 18:00 | 67796905 | 62774912 | 57752919 | 52730926 | 47708933 | 42686940 | 37664947 | 32642954 | 27620961 | 22598968
6/29/2017 19:00 | 70937974 | 65683309 | 60428644 | 55173979 | 49919315 | 44664650 | 39409985 | 34155321 | 28900656 | 23645991
6/29/2017 20:00 | 70937974 | 65683309 | 60428644 | 55173979 | 49919315 | 44664650 | 39409985 | 34155321 | 28900656 | 23645991
6/29/2017 21:00 | 68959636 | 63851515 | 58743394 | 53635272 | 48527151 | 43419030 | 38310909 | 33202788 | 28094666 | 22986545
6/29/2017 22:00 | 68959636 | 63851515 | 58743394 | 53635272 | 48527151 | 43419030 | 38310909 | 33202788 | 28094666 | 22986545
6/29/2017 23:00 | 68959636 | 63851515 | 58743394 | 53635272 | 48527151 | 43419030 | 38310909 | 33202788 | 28094666 | 22986545
6/30/2017 0:00 | 36036757 | 33367368 | 30697978 | 28028589 | 25359199 | 22689810 | 20020421 | 17351031 | 14681642 | 12012252
6/30/2017 1:00 | 37377307 | 34608618 | 31839928 | 29071239 | 26302549 | 23533860 | 20765171 | 17996481 | 15227792 | 12459102
6/30/2017 2:00 | 36905141 | 34171426 | 31437712 | 28703998 | 25970284 | 23236570 | 20502856 | 17769142 | 15035428 | 12301714
6/30/2017 3:00 | 37377307 | 34608618 | 31839928 | 29071239 | 26302549 | 23533860 | 20765171 | 17996481 | 15227792 | 12459102
6/30/2017 4:00 | 42881718 | 39705294 | 36528871 | 33352447 | 30176024 | 26999600 | 23823176 | 20646753 | 17470329 | 14293906
6/30/2017 5:00 | 42881718 | 39705294 | 36528871 | 33352447 | 30176024 | 26999600 | 23823176 | 20646753 | 17470329 | 14293906
6/30/2017 6:00 | 36036757 | 33367368 | 30697978 | 28028589 | 25359199 | 22689810 | 20020421 | 17351031 | 14681642 | 12012252
6/30/2017 7:00 | 56964854 | 52745235 | 48525616 | 44305998 | 40086379 | 35866760 | 31647141 | 27427522 | 23207904 | 18988285
6/30/2017 8:00 | 80283356 | 74336441 | 68389526 | 62442611 | 56495695 | 50548780 | 44601865 | 38654949 | 32708034 | 26761119
6/30/2017 9:00 | 83262171 | 77094603 | 70927035 | 64759466 | 58591898 | 52424330 | 46256762 | 40089194 | 33921625 | 27754057
6/30/2017 10:00 | 70724705 | 65485838 | 60246971 | 55008104 | 49769237 | 44530370 | 39291503 | 34052636 | 28813769 | 23574902
6/30/2017 11:00 | 57738515 | 53461588 | 49184661 | 44907734 | 40630807 | 36353880 | 32076953 | 27800026 | 23523099 | 19246172
6/30/2017 12:00 | 77098691 | 71387676 | 65676662 | 59965648 | 54254634 | 48543620 | 42832606 | 37121592 | 31410578 | 25699564
6/30/2017 13:00 | 82645444 | 76523559 | 70401674 | 64279789 | 58157905 | 52036020 | 45914135 | 39792251 | 33670366 | 27548481
6/30/2017 14:00 | 71034506 | 65772691 | 60510876 | 55249061 | 49987245 | 44725430 | 39463615 | 34201799 | 28939984 | 23678169
6/30/2017 15:00 | 79593983 | 73698132 | 67802282 | 61906431 | 56010581 | 50114730 | 44218879 | 38323029 | 32427178 | 26531328
6/30/2017 16:00 | 79237551 | 73368103 | 67498655 | 61629206 | 55759758 | 49890310 | 44020862 | 38151414 | 32281965 | 26412517
6/30/2017 17:00 | 75606988 | 70006471 | 64405953 | 58805435 | 53204918 | 47604400 | 42003882 | 36403365 | 30802847 | 25202329
6/30/2017 18:00 | 61463880 | 56911000 | 52358120 | 47805240 | 43252360 | 38699480 | 34146600 | 29593720 | 25040840 | 20487960
6/30/2017 19:00 | 57633454 | 53364309 | 49095164 | 44826019 | 40556875 | 36287730 | 32018585 | 27749441 | 23480296 | 19211151
6/30/2017 20:00 | 59619732 | 55203456 | 50787179 | 46370903 | 41954626 | 37538350 | 33122074 | 28705797 | 24289521 | 19873244
6/30/2017 21:00 | 51882898 | 48039721 | 44196543 | 40353365 | 36510188 | 32667010 | 28823832 | 24980655 | 21137477 | 17294299
6/30/2017 22:00 | 33577835 | 31090588 | 28603341 | 26116094 | 23628847 | 21141600 | 18654353 | 16167106 | 13679859 | 11192612
6/30/2017 23:00 | 40557097 | 37552868 | 34548638 | 31544409 | 28540179 | 25535950 | 22531721 | 19527491 | 16523262 | 13519032
2017-01-07 | 36212813 | 33530382 | 30847952 | 28165521 | 25483091 | 22800660 | 20118229 | 17435799 | 14753368 | 12070938
2017-01-07 01:00 | 33064200 | 30615000 | 28165800 | 25716600 | 23267400 | 20818200 | 18369000 | 15919800 | 13470600 | 11021400
2017-01-07 02:00 | 23166556 | 21450515 | 19734474 | 18018432 | 16302391 | 14586350 | 12870309 | 11154268 | 9438226 | 7722185
2017-01-07 03:00 | 20502907 | 18984174 | 17465440 | 15946706 | 14427972 | 12909238 | 11390504 | 9871770 | 8353036 | 6834302
2017-01-07 04:00 | 20502907 | 18984174 | 17465440 | 15946706 | 14427972 | 12909238 | 11390504 | 9871770 | 8353036 | 6834302
2017-01-07 05:00 | 21360065 | 19777838 | 18195611 | 16613384 | 15031157 | 13448930 | 11866703 | 10284476 | 8702249 | 7120022
2017-01-07 06:00 | 32907394 | 30469809 | 28032224 | 25594639 | 23157055 | 20719470 | 18281885 | 15844301 | 13406716 | 10969131
2017-01-07 07:00 | 60061309 | 55612324 | 51163338 | 46714352 | 42265366 | 37816380 | 33367394 | 28918408 | 24469422 | 20020436
2017-01-07 08:00 | 65146505 | 60320838 | 55495171 | 50669504 | 45843837 | 41018170 | 36192503 | 31366836 | 26541169 | 21715502
2017-01-07 09:00 | 70880178 | 65629794 | 60379411 | 55129027 | 49878644 | 44628260 | 39377876 | 34127493 | 28877109 | 23626726
2017-01-07 10:00 | 75574699 | 69976574 | 64378448 | 58780322 | 53182196 | 47584070 | 41985944 | 36387818 | 30789692 | 25191566
2017-01-07 11:00 | 76409778 | 70749794 | 65089811 | 59429827 | 53769844 | 48109860 | 42449876 | 36789893 | 31129909 | 25469926
2017-01-07 12:00 | 75706809 | 70098897 | 64490985 | 58883074 | 53275162 | 47667250 | 42059338 | 36451426 | 30843515 | 25235603
2017-01-07 13:00 | 75706809 | 70098897 | 64490985 | 58883074 | 53275162 | 47667250 | 42059338 | 36451426 | 30843515 | 25235603
2017-01-07 14:00 | 79859711 | 73944176 | 68028642 | 62113108 | 56197574 | 50282040 | 44366506 | 38450972 | 32535438 | 26619904
2017-01-07 15:00 | 80164604 | 74226485 | 68288366 | 62350248 | 56412129 | 50474010 | 44535891 | 38597772 | 32659654 | 26721535
2017-01-07 16:00 | 80866223 | 74876132 | 68886042 | 62895951 | 56905861 | 50915770 | 44925679 | 38935589 | 32945498 | 26955408
2017-01-07 17:00 | 65624786 | 60763691 | 55902596 | 51041501 | 46180405 | 41319310 | 36458215 | 31597119 | 26736024 | 21874929
2017-01-07 18:00 | 70015352 | 64829029 | 59642707 | 54456385 | 49270062 | 44083740 | 38897418 | 33711095 | 28524773 | 23338451
2017-01-07 19:00 | 63855079 | 59125074 | 54395068 | 49665062 | 44935056 | 40205050 | 35475044 | 30745038 | 26015032 | 21285026
2017-01-07 20:00 | 63855079 | 59125074 | 54395068 | 49665062 | 44935056 | 40205050 | 35475044 | 30745038 | 26015032 | 21285026
2017-01-07 21:00 | 60894656 | 56383941 | 51873226 | 47362511 | 42851795 | 38341080 | 33830365 | 29319649 | 24808934 | 20298219
2017-01-07 22:00 | 60894656 | 56383941 | 51873226 | 47362511 | 42851795 | 38341080 | 33830365 | 29319649 | 24808934 | 20298219
2017-01-07 23:00 | 51170892 | 47380456 | 43590019 | 39799583 | 36009146 | 32218710 | 28428274 | 24637837 | 20847401 | 17056964
2017-02-07 | 30470135 | 28213088 | 25956041 | 23698994 | 21441947 | 19184900 | 16927853 | 14670806 | 12413759 | 10156712
2017-02-07 01:00 | 30470135 | 28213088 | 25956041 | 23698994 | 21441947 | 19184900 | 16927853 | 14670806 | 12413759 | 10156712
2017-02-07 02:00 | 28403095 | 26299162 | 24195229 | 22091296 | 19987363 | 17883430 | 15779497 | 13675564 | 11571631 | 9467698
2017-02-07 03:00 | 28403095 | 26299162 | 24195229 | 22091296 | 19987363 | 17883430 | 15779497 | 13675564 | 11571631 | 9467698
2017-02-07 04:00 | 30470135 | 28213088 | 25956041 | 23698994 | 21441947 | 19184900 | 16927853 | 14670806 | 12413759 | 10156712
2017-02-07 05:00 | 38776082 | 35903779 | 33031477 | 30159175 | 27286872 | 24414570 | 21542268 | 18669965 | 15797663 | 12925361
2017-02-07 06:00 | 44140569 | 40870897 | 37601225 | 34331554 | 31061882 | 27792210 | 24522538 | 21252866 | 17983195 | 14713523
2017-02-07 07:00 | 67921883 | 62890632 | 57859382 | 52828131 | 47796881 | 42765630 | 37734379 | 32703129 | 27671878 | 22640628
2017-02-07 08:00 | 85817340 | 79460500 | 73103660 | 66746820 | 60389980 | 54033140 | 47676300 | 41319460 | 34962620 | 28605780
2017-02-07 09:00 | 100993262 | 93512279 | 86031297 | 78550315 | 71069332 | 63588350 | 56107368 | 48626385 | 41145403 | 33664421
2017-02-07 10:00 | 92795585 | 85921838 | 79048091 | 72174344 | 65300597 | 58426850 | 51553103 | 44679356 | 37805609 | 30931862
2017-02-07 11:00 | 92021066 | 85204691 | 78388316 | 71571941 | 64755565 | 57939190 | 51122815 | 44306439 | 37490064 | 30673689
2017-02-07 12:00 | 88831668 | 82251544 | 75671421 | 69091297 | 62511174 | 55931050 | 49350926 | 42770803 | 36190679 | 29610556
2017-02-07 13:00 | 77433252 | 71697456 | 65961659 | 60225863 | 54490066 | 48754270 | 43018474 | 37282677 | 31546881 | 25811084
2017-02-07 14:00 | 91136340 | 84385500 | 77634660 | 70883820 | 64132980 | 57382140 | 50631300 | 43880460 | 37129620 | 30378780
2017-02-07 15:00 | 94281967 | 87298118 | 80314268 | 73330419 | 66346569 | 59362720 | 52378871 | 45395021 | 38411172 | 31427322
2017-02-07 16:00 | 94415029 | 87421324 | 80427618 | 73433912 | 66440206 | 59446500 | 52452794 | 45459088 | 38465382 | 31471676
2017-02-07 17:00 | 63535558 | 58829221 | 54122883 | 49416545 | 44710208 | 40003870 | 35297532 | 30591195 | 25884857 | 21178519
2017-02-07 18:00 | 65685219 | 60819647 | 55954075 | 51088504 | 46222932 | 41357360 | 36491788 | 31626216 | 26760645 | 21895073
2017-02-07 19:00 | 73785711 | 68320103 | 62854495 | 57388886 | 51923278 | 46457670 | 40992062 | 35526454 | 30060845 | 24595237
2017-02-07 20:00 | 65855573 | 60977382 | 56099192 | 51221001 | 46342811 | 41464620 | 36586429 | 31708239 | 26830048 | 21951858
2017-02-07 21:00 | 62429686 | 57805265 | 53180844 | 48556422 | 43932001 | 39307580 | 34683159 | 30058738 | 25434316 | 20809895
2017-02-07 22:00 | 62429686 | 57805265 | 53180844 | 48556422 | 43932001 | 39307580 | 34683159 | 30058738 | 25434316 | 20809895
2017-02-07 23:00 | 49238582 | 45591279 | 41943977 | 38296675 | 34649372 | 31002070 | 27354768 | 23707465 | 20060163 | 16412861
2017-03-07 | 27637287 | 25590081 | 23542874 | 21495668 | 19448461 | 17401255 | 15354049 | 13306842 | 11259636 | 9212429
2017-03-07 01:00 | 25976312 | 24052141 | 22127970 | 20203799 | 18279627 | 16355456 | 14431285 | 12507113 | 10582942 | 8658771
2017-03-07 02:00 | 25902984 | 23984244 | 22065505 | 20146765 | 18228026 | 16309286 | 14390546 | 12471807 | 10553067 | 8634328
2017-03-07 03:00 | 23495047 | 21754674 | 20014300 | 18273926 | 16533552 | 14793178 | 13052804 | 11312430 | 9572056 | 7831682
2017-03-07 04:00 | 25902984 | 23984244 | 22065505 | 20146765 | 18228026 | 16309286 | 14390546 | 12471807 | 10553067 | 8634328
2017-03-07 05:00 | 30470135 | 28213088 | 25956041 | 23698994 | 21441947 | 19184900 | 16927853 | 14670806 | 12413759 | 10156712
2017-03-07 06:00 | 52791019 | 48880574 | 44970128 | 41059682 | 37149236 | 33238790 | 29328344 | 25417898 | 21507452 | 17597006
2017-03-07 07:00 | 69600076 | 64444515 | 59288954 | 54133392 | 48977831 | 43822270 | 38666709 | 33511148 | 28355586 | 23200025
2017-03-07 08:00 | 90500824 | 83797059 | 77093294 | 70389529 | 63685765 | 56982000 | 50278235 | 43574471 | 36870706 | 30166941
2017-03-07 09:00 | 105443545 | 97632912 | 89822279 | 82011646 | 74201013 | 66390380 | 58579747 | 50769114 | 42958481 | 35147848
2017-03-07 10:00 | 101250667 | 93750618 | 86250568 | 78750519 | 71250469 | 63750420 | 56250371 | 48750321 | 41250272 | 33750222
2017-03-07 11:00 | 98359396 | 91073515 | 83787634 | 76501752 | 69215871 | 61929990 | 54644109 | 47358228 | 40072346 | 32786465
2017-03-07 12:00 | 72092033 | 66751882 | 61411732 | 56071581 | 50731431 | 45391280 | 40051129 | 34710979 | 29370828 | 24030678
2017-03-07 13:00 | 77809076 | 72045441 | 66281806 | 60518171 | 54754535 | 48990900 | 43227265 | 37463629 | 31699994 | 25936359
2017-03-07 14:00 | 78596730 | 72774750 | 66952770 | 61130790 | 55308810 | 49486830 | 43664850 | 37842870 | 32020890 | 26198910
2017-03-07 15:00 | 86886604 | 80450559 | 74014514 | 67578469 | 61142425 | 54706380 | 48270335 | 41834291 | 35398246 | 28962201
2017-03-07 16:00 | 94218898 | 87239721 | 80260543 | 73281365 | 66302188 | 59323010 | 52343832 | 45364655 | 38385477 | 31406299
2017-03-07 17:00 | 72521794 | 67149809 | 61777824 | 56405839 | 51033855 | 45661870 | 40289885 | 34917901 | 29545916 | 24173931
2017-03-07 18:00 | 62754210 | 58105750 | 53457290 | 48808830 | 44160370 | 39511910 | 34863450 | 30214990 | 25566530 | 20918070
2017-03-07 19:00 | 68421986 | 63353691 | 58285396 | 53217101 | 48148805 | 43080510 | 38012215 | 32943919 | 27875624 | 22807329
2017-03-07 20:00 | 65855573 | 60977382 | 56099192 | 51221001 | 46342811 | 41464620 | 36586429 | 31708239 | 26830048 | 21951858
2017-03-07 21:00 | 65855573 | 60977382 | 56099192 | 51221001 | 46342811 | 41464620 | 36586429 | 31708239 | 26830048 | 21951858
2017-03-07 22:00 | 60346509 | 55876397 | 51406285 | 46936174 | 42466062 | 37995950 | 33525838 | 29055726 | 24585615 | 20115503
2017-03-07 23:00 | 61245561 | 56708853 | 52172145 | 47635436 | 43098728 | 38562020 | 34025312 | 29488604 | 24951895 | 20415187
2017-04-07 | 59707625 | 55284838 | 50862051 | 46439264 | 42016477 | 37593690 | 33170903 | 28748116 | 24325329 | 19902542
2017-04-07 01:00 | 34255591 | 31718140 | 29180689 | 26643237 | 24105786 | 21568335 | 19030884 | 16493433 | 13955981 | 11418530
2017-04-07 02:00 | 32426230 | 30024287 | 27622344 | 25220401 | 22818458 | 20416515 | 18014572 | 15612629 | 13210686 | 10808743
2017-04-07 03:00 | 32426230 | 30024287 | 27622344 | 25220401 | 22818458 | 20416515 | 18014572 | 15612629 | 13210686 | 10808743
2017-04-07 04:00 | 34865449 | 32282824 | 29700198 | 27117572 | 24534946 | 21952320 | 19369694 | 16787068 | 14204442 | 11621816
2017-04-07 05:00 | 60258457 | 55794868 | 51331278 | 46867689 | 42404099 | 37940510 | 33476921 | 29013331 | 24549742 | 20086152
2017-04-07 06:00 | 50930862 | 47158206 | 43385549 | 39612893 | 35840236 | 32067580 | 28294924 | 24522267 | 20749611 | 16976954
2017-04-07 07:00 | 76342246 | 70687265 | 65032284 | 59377302 | 53722321 | 48067340 | 42412359 | 36757378 | 31102396 | 25447415
2017-04-07 08:00 | 101559738 | 94036794 | 86513851 | 78990907 | 71467964 | 63945020 | 56422076 | 48899133 | 41376189 | 33853246
2017-04-07 09:00 | 98331141 | 91047353 | 83763565 | 76479776 | 69195988 | 61912200 | 54628412 | 47344624 | 40060835 | 32777047
2017-04-07 10:00 | 103348726 | 95693265 | 88037804 | 80382342 | 72726881 | 65071420 | 57415959 | 49760498 | 42105036 | 34449575
2017-04-07 11:00 | 74237961 | 68738853 | 63239745 | 57740636 | 52241528 | 46742420 | 41243312 | 35744204 | 30245095 | 24745987
2017-04-07 12:00 | 75041767 | 69483118 | 63924468 | 58365819 | 52807169 | 47248520 | 41689871 | 36131221 | 30572572 | 25013922
2017-04-07 13:00 | 73668944 | 68211985 | 62755026 | 57298068 | 51841109 | 46384150 | 40927191 | 35470232 | 30013274 | 24556315
2017-04-07 14:00 | 84457445 | 78201338 | 71945231 | 65689124 | 59433017 | 53176910 | 46920803 | 40664696 | 34408589 | 28152482
2017-04-07 15:00 | 87306565 | 80839412 | 74372259 | 67905106 | 61437953 | 54970800 | 48503647 | 42036494 | 35569341 | 29102188
2017-04-07 16:00 | 81684625 | 75633912 | 69583199 | 63532486 | 57481773 | 51431060 | 45380347 | 39329634 | 33278921 | 27228208
2017-04-07 17:00 | 67036458 | 62070794 | 57105131 | 52139467 | 47173804 | 42208140 | 37242476 | 32276813 | 27311149 | 22345486
2017-04-07 18:00 | 69437552 | 64294029 | 59150507 | 54006985 | 48863462 | 43719940 | 38576418 | 33432895 | 28289373 | 23145851
2017-04-07 19:00 | 78593712 | 72771956 | 66950199 | 61128443 | 55306686 | 49484930 | 43663174 | 37841417 | 32019661 | 26197904
2017-04-07 20:00 | 68872410 | 63770750 | 58669090 | 53567430 | 48465770 | 43364110 | 38262450 | 33160790 | 28059130 | 22957470
2017-04-07 21:00 | 56228104 | 52063059 | 47898014 | 43732969 | 39567925 | 35402880 | 31237835 | 27072791 | 22907746 | 18742701
2017-04-07 22:00 | 57103380 | 52873500 | 48643620 | 44413740 | 40183860 | 35953980 | 31724100 | 27494220 | 23264340 | 19034460
2017-04-07 23:00 | 56999239 | 52777074 | 48554908 | 44332742 | 40110576 | 35888410 | 31666244 | 27444078 | 23221912 | 18999746
2017-05-07 | 32426230 | 30024287 | 27622344 | 25220401 | 22818458 | 20416515 | 18014572 | 15612629 | 13210686 | 10808743
2017-05-07 01:00 | 32426230 | 30024287 | 27622344 | 25220401 | 22818458 | 20416515 | 18014572 | 15612629 | 13210686 | 10808743
2017-05-07 02:00 | 52766259 | 48857647 | 44949035 | 41040424 | 37131812 | 33223200 | 29314588 | 25405976 | 21497365 | 17588753
2017-05-07 03:00 | 34865449 | 32282824 | 29700198 | 27117572 | 24534946 | 21952320 | 19369694 | 16787068 | 14204442 | 11621816
2017-05-07 04:00 | 52210774 | 48343309 | 44475844 | 40608379 | 36740915 | 32873450 | 29005985 | 25138521 | 21271056 | 17403591
2017-05-07 05:00 | 52766259 | 48857647 | 44949035 | 41040424 | 37131812 | 33223200 | 29314588 | 25405976 | 21497365 | 17588753
2017-05-07 06:00 | 51660641 | 47833926 | 44007212 | 40180498 | 36353784 | 32527070 | 28700356 | 24873642 | 21046928 | 17220214
2017-05-07 07:00 | 75370119 | 69787147 | 64204175 | 58621204 | 53038232 | 47455260 | 41872288 | 36289316 | 30706345 | 25123373
2017-05-07 08:00 | 101559738 | 94036794 | 86513851 | 78990907 | 71467964 | 63945020 | 56422076 | 48899133 | 41376189 | 33853246
2017-05-07 09:00 | 92939654 | 86055235 | 79170816 | 72286398 | 65401979 | 58517560 | 51633141 | 44748722 | 37864304 | 30979885
2017-05-07 10:00 | 102832851 | 95215603 | 87598355 | 79981106 | 72363858 | 64746610 | 57129362 | 49512114 | 41894865 | 34277617
2017-05-07 11:00 | 97749434 | 90508735 | 83268036 | 76027338 | 68786639 | 61545940 | 54305241 | 47064542 | 39823844 | 32583145
2017-05-07 12:00 | 90698972 | 83980529 | 77262087 | 70543645 | 63825202 | 57106760 | 50388318 | 43669875 | 36951433 | 30232991
2017-05-07 13:00 | 74476498 | 68959721 | 63442943 | 57926165 | 52409388 | 46892610 | 41375832 | 35859055 | 30342277 | 24825499
2017-05-07 14:00 | 80807442 | 74821706 | 68835969 | 62850233 | 56864496 | 50878760 | 44893024 | 38907287 | 32921551 | 26935814
2017-05-07 15:00 | 85671064 | 79325059 | 72979054 | 66633049 | 60287045 | 53941040 | 47595035 | 41249031 | 34903026 | 28557021
2017-05-07 16:00 | 81514429 | 75476324 | 69438218 | 63400112 | 57362006 | 51323900 | 45285794 | 39247688 | 33209582 | 27171476
2017-05-07 17:00 | 77984862 | 72208206 | 66431549 | 60654893 | 54878236 | 49101580 | 43324924 | 37548267 | 31771611 | 25994954
2017-05-07 18:00 | 77472720 | 71734000 | 65995280 | 60256560 | 54517840 | 48779120 | 43040400 | 37301680 | 31562960 | 25824240
2017-05-07 19:00 | 82537745 | 76423838 | 70309931 | 64196024 | 58082117 | 51968210 | 45854303 | 39740396 | 33626489 | 27512582
2017-05-07 20:00 | 79574146 | 73679765 | 67785384 | 61891002 | 55996621 | 50102240 | 44207859 | 38313478 | 32419096 | 26524715
2017-05-07 21:00 | 72379694 | 67018235 | 61656776 | 56295318 | 50933859 | 45572400 | 40210941 | 34849482 | 29488024 | 24126565
2017-05-07 22:00 | 72379694 | 67018235 | 61656776 | 56295318 | 50933859 | 45572400 | 40210941 | 34849482 | 29488024 | 24126565
2017-05-07 23:00 | 57804173 | 53522382 | 49240592 | 44958801 | 40677011 | 36395220 | 32113429 | 27831639 | 23549848 | 19268058
2017-06-07 | 32474024 | 30068541 | 27663058 | 25257575 | 22852091 | 20446608 | 18041125 | 15635641 | 13230158 | 10824675
2017-06-07 01:00 | 32474024 | 30068541 | 27663058 | 25257575 | 22852091 | 20446608 | 18041125 | 15635641 | 13230158 | 10824675
2017-06-07 02:00 | 30674155 | 28401996 | 26129836 | 23857676 | 21585517 | 19313357 | 17041197 | 14769038 | 12496878 | 10224718
2017-06-07 03:00 | 30674155 | 28401996 | 26129836 | 23857676 | 21585517 | 19313357 | 17041197 | 14769038 | 12496878 | 10224718
2017-06-07 04:00 | 28192890 | 26104528 | 24016166 | 21927803 | 19839441 | 17751079 | 15662717 | 13574355 | 11485992 | 9397630
2017-06-07 05:00 | 30674155 | 28401996 | 26129836 | 23857676 | 21585517 | 19313357 | 17041197 | 14769038 | 12496878 | 10224718
2017-06-07 06:00 | 32474024 | 30068541 | 27663058 | 25257575 | 22852091 | 20446608 | 18041125 | 15635641 | 13230158 | 10824675
2017-06-07 07:00 | 42057884 | 38942485 | 35827086 | 32711688 | 29596289 | 26480890 | 23365491 | 20250092 | 17134694 | 14019295
2017-06-07 08:00 | 79936168 | 74014971 | 68093773 | 62172575 | 56251378 | 50330180 | 44408982 | 38487785 | 32566587 | 26645389
2017-06-07 09:00 | 80629401 | 74656853 | 68684305 | 62711756 | 56739208 | 50766660 | 44794112 | 38821564 | 32849015 | 26876467
2017-06-07 10:00 | 77614375 | 71865162 | 66115949 | 60366736 | 54617523 | 48868310 | 43119097 | 37369884 | 31620671 | 25871458
2017-06-07 11:00 | 74529831 | 69009103 | 63488375 | 57967646 | 52446918 | 46926190 | 41405462 | 35884734 | 30364005 | 24843277
2017-06-07 12:00 | 77240123 | 71518632 | 65797142 | 60075651 | 54354161 | 48632670 | 42911179 | 37189689 | 31468198 | 25746708
2017-06-07 13:00 | 81368074 | 75340809 | 69313544 | 63286279 | 57259015 | 51231750 | 45204485 | 39177221 | 33149956 | 27122691
2017-06-07 14:00 | 81428665 | 75396912 | 69365159 | 63333406 | 57301653 | 51269900 | 45238147 | 39206394 | 33174641 | 27142888
2017-06-07 15:00 | 81331179 | 75306647 | 69282115 | 63257584 | 57233052 | 51208520 | 45183988 | 39159456 | 33134925 | 27110393
2017-06-07 16:00 | 76706015 | 71024088 | 65342161 | 59660234 | 53978307 | 48296380 | 42614453 | 36932526 | 31250599 | 25568672
2017-06-07 17:00 | 70940372 | 65685529 | 60430687 | 55175845 | 49921002 | 44666160 | 39411318 | 34156475 | 28901633 | 23646791
2017-06-07 18:00 | 77798435 | 72035588 | 66272741 | 60509894 | 54747047 | 48984200 | 43221353 | 37458506 | 31695659 | 25932812
2017-06-07 19:00 | 81692502 | 75641206 | 69589909 | 63538613 | 57487316 | 51436020 | 45384724 | 39333427 | 33282131 | 27230834
2017-06-07 20:00 | 77879562 | 72110706 | 66341849 | 60572993 | 54804136 | 49035280 | 43266424 | 37497567 | 31728711 | 25959854
2017-06-07 21:00 | 71139394 | 65869809 | 60600224 | 55330639 | 50061055 | 44791470 | 39521885 | 34252301 | 28982716 | 23713131
2017-06-07 22:00 | 77835949 | 72070324 | 66304698 | 60539072 | 54773446 | 49007820 | 43242194 | 37476568 | 31710942 | 25945316
2017-06-07 23:00 | 71139394 | 65869809 | 60600224 | 55330639 | 50061055 | 44791470 | 39521885 | 34252301 | 28982716 | 23713131
2017-07-07 | 40886386 | 37857765 | 34829144 | 31800522 | 28771901 | 25743280 | 22714659 | 19686038 | 16657416 | 13628795
2017-07-07 01:00 | 30139068 | 27906544 | 25674021 | 23441497 | 21208974 | 18976450 | 16743926 | 14511403 | 12278879 | 10046356
2017-07-07 02:00 | 30674155 | 28401996 | 26129836 | 23857676 | 21585517 | 19313357 | 17041197 | 14769038 | 12496878 | 10224718
2017-07-07 03:00 | 30674155 | 28401996 | 26129836 | 23857676 | 21585517 | 19313357 | 17041197 | 14769038 | 12496878 | 10224718
2017-07-07 04:00 | 28192890 | 26104528 | 24016166 | 21927803 | 19839441 | 17751079 | 15662717 | 13574355 | 11485992 | 9397630
2017-07-07 05:00 | 58145104 | 53838059 | 49531014 | 45223969 | 40916925 | 36609880 | 32302835 | 27995791 | 23688746 | 19381701
2017-07-07 06:00 | 48439795 | 44851662 | 41263529 | 37675396 | 34087263 | 30499130 | 26910997 | 23322864 | 19734731 | 16146598
2017-07-07 07:00 | 74756631 | 69219103 | 63681575 | 58144046 | 52606518 | 47068990 | 41531462 | 35993934 | 30456405 | 24918877
2017-07-07 08:00 | 104201831 | 96483176 | 88764522 | 81045868 | 73327214 | 65608560 | 57889906 | 50171252 | 42452598 | 34733944
2017-07-07 09:00 | 97394638 | 90180221 | 82965803 | 75751385 | 68536968 | 61322550 | 54108132 | 46893715 | 39679297 | 32464879
2017-07-07 10:00 | 98480816 | 91185941 | 83891066 | 76596191 | 69301315 | 62006440 | 54711565 | 47416689 | 40121814 | 32826939
2017-07-07 11:00 | 96152924 | 89030485 | 81908046 | 74785608 | 67663169 | 60540730 | 53418291 | 46295852 | 39173414 | 32050975
2017-07-07 12:00 | 94733852 | 87716529 | 80699207 | 73681885 | 66664562 | 59647240 | 52629918 | 45612595 | 38595273 | 31577951
2017-07-07 13:00 | 101648091 | 94118603 | 86589115 | 79059626 | 71530138 | 64000650 | 56471162 | 48941674 | 41412185 | 33882697
2017-07-07 14:00 | 97221965 | 90020338 | 82818711 | 75617084 | 68415457 | 61213830 | 54012203 | 46810576 | 39608949 | 32407322
2017-07-07 15:00 | 96439299 | 89295647 | 82151995 | 75008344 | 67864692 | 60721040 | 53577388 | 46433736 | 39290085 | 32146433
2017-07-07 16:00 | 95676072 | 88588956 | 81501839 | 74414723 | 67327606 | 60240490 | 53153374 | 46066257 | 38979141 | 31892024
2017-07-07 17:00 | 71999518 | 66666221 | 61332923 | 55999625 | 50666328 | 45333030 | 39999732 | 34666435 | 29333137 | 23999839
2017-07-07 18:00 | 68332251 | 63270603 | 58208955 | 53147306 | 48085658 | 43024010 | 37962362 | 32900714 | 27839065 | 22777417
2017-07-07 19:00 | 67460771 | 62463676 | 57466582 | 52469488 | 47472394 | 42475300 | 37478206 | 32481112 | 27484018 | 22486924
2017-07-07 20:00 | 75970488 | 70343044 | 64715601 | 59088157 | 53460714 | 47833270 | 42205826 | 36578383 | 30950939 | 25323496
2017-07-07 21:00 | 74318834 | 68813735 | 63308636 | 57803538 | 52298439 | 46793340 | 41288241 | 35783142 | 30278044 | 24772945
2017-07-07 22:00 | 68403134 | 63336235 | 58269336 | 53202438 | 48135539 | 43068640 | 38001741 | 32934842 | 27867944 | 22801045
2017-07-07 23:00 | 71139394 | 65869809 | 60600224 | 55330639 | 50061055 | 44791470 | 39521885 | 34252301 | 28982716 | 23713131
2017-08-07 | 55273860 | 51179500 | 47085140 | 42990780 | 38896420 | 34802060 | 30707700 | 26613340 | 22518980 | 18424620
2017-08-07 01:00 | 48275190 | 44699250 | 41123310 | 37547370 | 33971430 | 30395490 | 26819550 | 23243610 | 19667670 | 16091730
2017-08-07 02:00 | 38394429 | 35550397 | 32706365 | 29862334 | 27018302 | 24174270 | 21330238 | 18486206 | 15642175 | 12798143
2017-08-07 03:00 | 55273860 | 51179500 | 47085140 | 42990780 | 38896420 | 34802060 | 30707700 | 26613340 | 22518980 | 18424620
2017-08-07 04:00 | 34034358 | 31513294 | 28992231 | 26471167 | 23950104 | 21429040 | 18907976 | 16386913 | 13865849 | 11344786
2017-08-07 05:00 | 55273860 | 51179500 | 47085140 | 42990780 | 38896420 | 34802060 | 30707700 | 26613340 | 22518980 | 18424620
2017-08-07 06:00 | 52016183 | 48163132 | 44310082 | 40457031 | 36603981 | 32750930 | 28897879 | 25044829 | 21191778 | 17338728
2017-08-07 07:00 | 85878884 | 79517485 | 73156086 | 66794688 | 60433289 | 54071890 | 47710491 | 41349092 | 34987694 | 28626295
2017-08-07 08:00 | 95079166 | 88036265 | 80993364 | 73950462 | 66907561 | 59864660 | 52821759 | 45778858 | 38735956 | 31693055
2017-08-07 09:00 | 96425259 | 89282647 | 82140035 | 74997424 | 67854812 | 60712200 | 53569588 | 46426976 | 39284365 | 32141753
2017-08-07 10:00 | 103063193 | 95428882 | 87794572 | 80160261 | 72525951 | 64891640 | 57257329 | 49623019 | 41988708 | 34354398
2017-08-07 11:00 | 103014212 | 95383529 | 87752847 | 80122165 | 72491482 | 64860800 | 57230118 | 49599435 | 41968753 | 34338071
2017-08-07 12:00 | 100823638 | 93355221 | 85886803 | 78418385 | 70949968 | 63481550 | 56013132 | 48544715 | 41076297 | 33607879
2017-08-07 13:00 | 97714779 | 90476647 | 83238515 | 76000384 | 68762252 | 61524120 | 54285988 | 47047856 | 39809725 | 32571593
2017-08-07 14:00 | 100117239 | 92701147 | 85285055 | 77868964 | 70452872 | 63036780 | 55620688 | 48204596 | 40788505 | 33372413
2017-08-07 15:00 | 100340291 | 92907676 | 85475062 | 78042448 | 70609834 | 63177220 | 55744606 | 48311992 | 40879378 | 33446764
2017-08-07 16:00 | 107350062 | 99398206 | 91446349 | 83494493 | 75542636 | 67590780 | 59638924 | 51687067 | 43735211 | 35783354
2017-08-07 17:00 | 71531624 | 66232985 | 60934346 | 55635708 | 50337069 | 45038430 | 39739791 | 34441152 | 29142514 | 23843875
2017-08-07 18:00 | 65248899 | 60415647 | 55582395 | 50749144 | 45915892 | 41082640 | 36249388 | 31416136 | 26582885 | 21749633
2017-08-07 19:00 | 59393139 | 54993647 | 50594155 | 46194664 | 41795172 | 37395680 | 32996188 | 28596696 | 24197205 | 19797713
2017-08-07 20:00 | 66849173 | 61897382 | 56945592 | 51993801 | 47042011 | 42090220 | 37138429 | 32186639 | 27234848 | 22283058
2017-08-07 21:00 | 70026168 | 64839044 | 59651921 | 54464797 | 49277674 | 44090550 | 38903426 | 33716303 | 28529179 | 23342056
2017-08-07 22:00 | 77798435 | 72035588 | 66272741 | 60509894 | 54747047 | 48984200 | 43221353 | 37458506 | 31695659 | 25932812
2017-08-07 23:00 | 81692502 | 75641206 | 69589909 | 63538613 | 57487316 | 51436020 | 45384724 | 39333427 | 33282131 | 27230834
2017-09-07 | 58145104 | 53838059 | 49531014 | 45223969 | 40916925 | 36609880 | 32302835 | 27995791 | 23688746 | 19381701
2017-09-07 01:00 | 31969207 | 29601118 | 27233028 | 24864939 | 22496849 | 20128760 | 17760671 | 15392581 | 13024492 | 10656402
2017-09-07 02:00 | 40886386 | 37857765 | 34829144 | 31800522 | 28771901 | 25743280 | 22714659 | 19686038 | 16657416 | 13628795
2017-09-07 03:00 | 31969207 | 29601118 | 27233028 | 24864939 | 22496849 | 20128760 | 17760671 | 15392581 | 13024492 | 10656402
2017-09-07 04:00 | 40886386 | 37857765 | 34829144 | 31800522 | 28771901 | 25743280 | 22714659 | 19686038 | 16657416 | 13628795
2017-09-07 05:00 | 58145104 | 53838059 | 49531014 | 45223969 | 40916925 | 36609880 | 32302835 | 27995791 | 23688746 | 19381701
2017-09-07 06:00 | 40273359 | 37290147 | 34306935 | 31323724 | 28340512 | 25357300 | 22374088 | 19390876 | 16407665 | 13424453
2017-09-07 07:00 | 65868946 | 60989765 | 56110584 | 51231402 | 46352221 | 41473040 | 36593859 | 31714678 | 26835496 | 21956315
2017-09-07 08:00 | 84877724 | 78590485 | 72303246 | 66016008 | 59728769 | 53441530 | 47154291 | 40867052 | 34579814 | 28292575
2017-09-07 09:00 | 92105402 | 85282779 | 78460157 | 71637535 | 64814912 | 57992290 | 51169668 | 44347045 | 37524423 | 30701801
2017-09-07 10:00 | 91826857 | 85024868 | 78222878 | 71420889 | 64618899 | 57816910 | 51014921 | 44212931 | 37410942 | 30608952
2017-09-07 11:00 | 105356366 | 97552191 | 89748016 | 81943841 | 74139665 | 66335490 | 58531315 | 50727139 | 42922964 | 35118789
2017-09-07 12:00 | 89823505 | 83169912 | 76516319 | 69862726 | 63209133 | 56555540 | 49901947 | 43248354 | 36594761 | 29941168
2017-09-07 13:00 | 84561999 | 78298147 | 72034295 | 65770444 | 59506592 | 53242740 | 46978888 | 40715036 | 34451185 | 28187333
2017-09-07 14:00 | 81692502 | 75641206 | 69589909 | 63538613 | 57487316 | 51436020 | 45384724 | 39333427 | 33282131 | 27230834
2017-09-07 15:00 | 81331179 | 75306647 | 69282115 | 63257584 | 57233052 | 51208520 | 45183988 | 39159456 | 33134925 | 27110393
2017-09-07 16:00 | 83008705 | 76859912 | 70711119 | 64562326 | 58413533 | 52264740 | 46115947 | 39967154 | 33818361 | 27669568
2017-09-07 17:00 | 67041794 | 62075735 | 57109676 | 52143618 | 47177559 | 42211500 | 37245441 | 32279382 | 27313324 | 22347265
2017-09-07 18:00 | 77798435 | 72035588 | 66272741 | 60509894 | 54747047 | 48984200 | 43221353 | 37458506 | 31695659 | 25932812
2017-09-07 19:00 | 77798435 | 72035588 | 66272741 | 60509894 | 54747047 | 48984200 | 43221353 | 37458506 | 31695659 | 25932812
2017-09-07 20:00 | 66849173 | 61897382 | 56945592 | 51993801 | 47042011 | 42090220 | 37138429 | 32186639 | 27234848 | 22283058
2017-09-07 21:00 | 77798435 | 72035588 | 66272741 | 60509894 | 54747047 | 48984200 | 43221353 | 37458506 | 31695659 | 25932812
2017-09-07 22:00 | 77835949 | 72070324 | 66304698 | 60539072 | 54773446 | 49007820 | 43242194 | 37476568 | 31710942 | 25945316
2017-09-07 23:00 | 77835949 | 72070324 | 66304698 | 60539072 | 54773446 | 49007820 | 43242194 | 37476568 | 31710942 | 25945316
2017-10-07 | 58145104 | 53838059 | 49531014 | 45223969 | 40916925 | 36609880 | 32302835 | 27995791 | 23688746 | 19381701
2017-10-07 01:00 | 58145104 | 53838059 | 49531014 | 45223969 | 40916925 | 36609880 | 32302835 | 27995791 | 23688746 | 19381701
2017-10-07 02:00 | 58145104 | 53838059 | 49531014 | 45223969 | 40916925 | 36609880 | 32302835 | 27995791 | 23688746 | 19381701
2017-10-07 03:00 | 58145104 | 53838059 | 49531014 | 45223969 | 40916925 | 36609880 | 32302835 | 27995791 | 23688746 | 19381701
2017-10-07 04:00 | 58145104 | 53838059 | 49531014 | 45223969 | 40916925 | 36609880 | 32302835 | 27995791 | 23688746 | 19381701
2017-10-07 05:00 | 58145104 | 53838059 | 49531014 | 45223969 | 40916925 | 36609880 | 32302835 | 27995791 | 23688746 | 19381701
2017-10-07 06:00 | 58145104 | 53838059 | 49531014 | 45223969 | 40916925 | 36609880 | 32302835 | 27995791 | 23688746 | 19381701
2017-10-07 07:00 | 70085711 | 64894176 | 59702642 | 54511108 | 49319574 | 44128040 | 38936506 | 33744972 | 28553438 | 23361904
2017-10-07 08:00 | 99678568 | 92294971 | 84911373 | 77527775 | 70144178 | 62760580 | 55376982 | 47993385 | 40609787 | 33226189
2017-10-07 09:00 | 92816677 | 85941368 | 79066058 | 72190749 | 65315439 | 58440130 | 51564821 | 44689511 | 37814202 | 30938892
2017-10-07 10:00 | 82895734 | 76755309 | 70614884 | 64474459 | 58334035 | 52193610 | 46053185 | 39912761 | 33772336 | 27631911
2017-10-07 11:00 | 82755365 | 76625338 | 70495311 | 64365284 | 58235257 | 52105230 | 45975203 | 39845176 | 33715149 | 27585122
2017-10-07 12:00 | 82297302 | 76201206 | 70105109 | 64009013 | 57912916 | 51816820 | 45720724 | 39624627 | 33528531 | 27432434
2017-10-07 13:00 | 83659627 | 77462618 | 71265608 | 65068599 | 58871589 | 52674580 | 46477571 | 40280561 | 34083552 | 27886542
2017-10-07 14:00 | 87957042 | 81441706 | 74926369 | 68411033 | 61895696 | 55380360 | 48865024 | 42349687 | 35834351 | 29319014
2017-10-07 15:00 | 94698768 | 87684044 | 80669321 | 73654597 | 66639874 | 59625150 | 52610426 | 45595703 | 38580979 | 31566256
2017-10-07 16:00 | 92185719 | 85357147 | 78528575 | 71700004 | 64871432 | 58042860 | 51214288 | 44385716 | 37557145 | 30728573
2017-10-07 17:00 | 69820237 | 64648368 | 59476498 | 54304629 | 49132759 | 43960890 | 38789021 | 33617151 | 28445282 | 23273412
2017-10-07 18:00 | 70940372 | 65685529 | 60430687 | 55175845 | 49921002 | 44666160 | 39411318 | 34156475 | 28901633 | 23646791
2017-10-07 19:00 | 77798435 | 72035588 | 66272741 | 60509894 | 54747047 | 48984200 | 43221353 | 37458506 | 31695659 | 25932812
2017-10-07 20:00 | 77798435 | 72035588 | 66272741 | 60509894 | 54747047 | 48984200 | 43221353 | 37458506 | 31695659 | 25932812
2017-10-07 21:00 | 77798435 | 72035588 | 66272741 | 60509894 | 54747047 | 48984200 | 43221353 | 37458506 | 31695659 | 25932812
2017-10-07 22:00 | 81692502 | 75641206 | 69589909 | 63538613 | 57487316 | 51436020 | 45384724 | 39333427 | 33282131 | 27230834
2017-10-07 23:00 | 77879562 | 72110706 | 66341849 | 60572993 | 54804136 | 49035280 | 43266424 | 37497567 | 31728711 | 25959854
2017-11-07 | 40562449 | 37557824 | 34553198 | 31548572 | 28543946 | 25539320 | 22534694 | 19530068 | 16525442 | 13520816
2017-11-07 01:00 | 44136376 | 40867015 | 37597654 | 34328292 | 31058931 | 27789570 | 24520209 | 21250848 | 17981486 | 14712125
2017-11-07 02:00 | 44136376 | 40867015 | 37597654 | 34328292 | 31058931 | 27789570 | 24520209 | 21250848 | 17981486 | 14712125
2017-11-07 03:00 | 58145104 | 53838059 | 49531014 | 45223969 | 40916925 | 36609880 | 32302835 | 27995791 | 23688746 | 19381701
2017-11-07 04:00 | 31969207 | 29601118 | 27233028 | 24864939 | 22496849 | 20128760 | 17760671 | 15392581 | 13024492 | 10656402
2017-11-07 05:00 | 45069242 | 41730779 | 38392317 | 35053855 | 31715392 | 28376930 | 25038468 | 21700005 | 18361543 | 15023081
2017-11-07 06:00 | 54070279 | 50065074 | 46059868 | 42054662 | 38049456 | 34044250 | 30039044 | 26033838 | 22028632 | 18023426
2017-11-07 07:00 | 82327050 | 76228750 | 70130450 | 64032150 | 57933850 | 51835550 | 45737250 | 39638950 | 33540650 | 27442350
2017-11-07 08:00 | 92105402 | 85282779 | 78460157 | 71637535 | 64814912 | 57992290 | 51169668 | 44347045 | 37524423 | 30701801
2017-11-07 09:00 | 95878826 | 88776691 | 81674556 | 74572421 | 67470285 | 60368150 | 53266015 | 46163879 | 39061744 | 31959609
2017-11-07 10:00 | 103063193 | 95428882 | 87794572 | 80160261 | 72525951 | 64891640 | 57257329 | 49623019 | 41988708 | 34354398
2017-11-07 11:00 | 103046755 | 95413662 | 87780569 | 80147476 | 72514383 | 64881290 | 57248197 | 49615104 | 41982011 | 34348918
2017-11-07 12:00 | 100155722 | 92736779 | 85317837 | 77898895 | 70479952 | 63061010 | 55642068 | 48223125 | 40804183 | 33385241
2017-11-07 13:00 | 101648091 | 94118603 | 86589115 | 79059626 | 71530138 | 64000650 | 56471162 | 48941674 | 41412185 | 33882697
2017-11-07 14:00 | 101427628 | 93914471 | 86401313 | 78888155 | 71374998 | 63861840 | 56348682 | 48835525 | 41322367 | 33809209
2017-11-07 15:00 | 99230956 | 91880515 | 84530074 | 77179632 | 69829191 | 62478750 | 55128309 | 47777868 | 40427426 | 33076985
2017-11-07 16:00 | 110422249 | 102242824 | 94063398 | 85883972 | 77704546 | 69525120 | 61345694 | 53166268 | 44986842 | 36807416
2017-11-07 17:00 | 89765931 | 83116603 | 76467275 | 69817946 | 63168618 | 56519290 | 49869962 | 43220634 | 36571305 | 29921977
2017-11-07 18:00 | 76918696 | 71221015 | 65523334 | 59825652 | 54127971 | 48430290 | 42732609 | 37034928 | 31337246 | 25639565
2017-11-07 19:00 | 67811199 | 62788147 | 57765095 | 52742044 | 47718992 | 42695940 | 37672888 | 32649836 | 27626785 | 22603733
2017-11-07 20:00 | 60423554 | 55947735 | 51471916 | 46996098 | 42520279 | 38044460 | 33568641 | 29092822 | 24617004 | 20141185
2017-11-07 21:00 | 77798435 | 72035588 | 66272741 | 60509894 | 54747047 | 48984200 | 43221353 | 37458506 | 31695659 | 25932812
2017-11-07 22:00 | 60423554 | 55947735 | 51471916 | 46996098 | 42520279 | 38044460 | 33568641 | 29092822 | 24617004 | 20141185
2017-11-07 23:00 | 75157152 | 69589956 | 64022759 | 58455563 | 52888366 | 47321170 | 41753974 | 36186777 | 30619581 | 25052384
2017-12-07 | 51557723 | 47738632 | 43919542 | 40100451 | 36281361 | 32462270 | 28643179 | 24824089 | 21004998 | 17185908
2017-12-07 01:00 | 46056918 | 42645294 | 39233671 | 35822047 | 32410424 | 28998800 | 25587176 | 22175553 | 18763929 | 15352306
2017-12-07 02:00 | 46056918 | 42645294 | 39233671 | 35822047 | 32410424 | 28998800 | 25587176 | 22175553 | 18763929 | 15352306
2017-12-07 03:00 | 46923062 | 43447279 | 39971497 | 36495715 | 33019932 | 29544150 | 26068368 | 22592585 | 19116803 | 15641021
2017-12-07 04:00 | 55273860 | 51179500 | 47085140 | 42990780 | 38896420 | 34802060 | 30707700 | 26613340 | 22518980 | 18424620
2017-12-07 05:00 | 48439795 | 44851662 | 41263529 | 37675396 | 34087263 | 30499130 | 26910997 | 23322864 | 19734731 | 16146598
2017-12-07 06:00 | 48439795 | 44851662 | 41263529 | 37675396 | 34087263 | 30499130 | 26910997 | 23322864 | 19734731 | 16146598
2017-12-07 07:00 | 81312263 | 75289132 | 69266002 | 63242871 | 57219741 | 51196610 | 45173479 | 39150349 | 33127218 | 27104088
2017-12-07 08:00 | 95878826 | 88776691 | 81674556 | 74572421 | 67470285 | 60368150 | 53266015 | 46163879 | 39061744 | 31959609
2017-12-07 09:00 | 96546441 | 89394853 | 82243265 | 75091676 | 67940088 | 60788500 | 53636912 | 46485324 | 39333735 | 32182147
2017-12-07 10:00 | 101930384 | 94379985 | 86829586 | 79279188 | 71728789 | 64178390 | 56627991 | 49077592 | 41527194 | 33976795
2017-12-07 11:00 | 101830182 | 94287206 | 86744229 | 79201253 | 71658276 | 64115300 | 56572324 | 49029347 | 41486371 | 33943394
2017-12-07 12:00 | 98882179 | 91557574 | 84232968 | 76908362 | 69583756 | 62259150 | 54934544 | 47609938 | 40285332 | 32960726
2017-12-07 13:00 | 99382331 | 92020676 | 84659022 | 77297368 | 69935714 | 62574060 | 55212406 | 47850752 | 40489098 | 33127444
2017-12-07 14:00 | 102853673 | 95234882 | 87616092 | 79997301 | 72378511 | 64759720 | 57140929 | 49522139 | 41903348 | 34284558
2017-12-07 15:00 | 110056225 | 101903912 | 93751599 | 85599286 | 77446973 | 69294660 | 61142347 | 52990034 | 44837721 | 36685408
2017-12-07 16:00 | 110422249 | 102242824 | 94063398 | 85883972 | 77704546 | 69525120 | 61345694 | 53166268 | 44986842 | 36807416
2017-12-07 17:00 | 86508588 | 80100544 | 73692501 | 67284457 | 60876414 | 54468370 | 48060326 | 41652283 | 35244239 | 28836196
2017-12-07 18:00 | 73794828 | 68328544 | 62862261 | 57395977 | 51929694 | 46463410 | 40997126 | 35530843 | 30064559 | 24598276
2017-12-07 19:00 | 60423554 | 55947735 | 51471916 | 46996098 | 42520279 | 38044460 | 33568641 | 29092822 | 24617004 | 20141185
2017-12-07 20:00 | 65349339 | 60508647 | 55667955 | 50827264 | 45986572 | 41145880 | 36305188 | 31464496 | 26623805 | 21783113
2017-12-07 21:00 | 77798435 | 72035588 | 66272741 | 60509894 | 54747047 | 48984200 | 43221353 | 37458506 | 31695659 | 25932812
2017-12-07 22:00 | 77798435 | 72035588 | 66272741 | 60509894 | 54747047 | 48984200 | 43221353 | 37458506 | 31695659 | 25932812
2017-12-07 23:00 | 77798435 | 72035588 | 66272741 | 60509894 | 54747047 | 48984200 | 43221353 | 37458506 | 31695659 | 25932812
7/13/2017 0:00 | 48380728 | 44796971 | 41213213 | 37629455 | 34045698 | 30461940 | 26878182 | 23294425 | 19710667 | 16126909
7/13/2017 1:00 | 57580057 | 53314868 | 49049678 | 44784489 | 40519299 | 36254110 | 31988921 | 27723731 | 23458542 | 19193352
7/13/2017 2:00 | 57580057 | 53314868 | 49049678 | 44784489 | 40519299 | 36254110 | 31988921 | 27723731 | 23458542 | 19193352
7/13/2017 3:00 | 57580057 | 53314868 | 49049678 | 44784489 | 40519299 | 36254110 | 31988921 | 27723731 | 23458542 | 19193352
7/13/2017 4:00 | 57580057 | 53314868 | 49049678 | 44784489 | 40519299 | 36254110 | 31988921 | 27723731 | 23458542 | 19193352
7/13/2017 5:00 | 44608542 | 41304206 | 37999869 | 34695533 | 31391196 | 28086860 | 24782524 | 21478187 | 18173851 | 14869514
7/13/2017 6:00 | 65903935 | 61022162 | 56140389 | 51258616 | 46376843 | 41495070 | 36613297 | 31731524 | 26849751 | 21967978
7/13/2017 7:00 | 88588509 | 82026397 | 75464285 | 68902174 | 62340062 | 55777950 | 49215838 | 42653726 | 36091615 | 29529503
7/13/2017 8:00 | 105356366 | 97552191 | 89748016 | 81943841 | 74139665 | 66335490 | 58531315 | 50727139 | 42922964 | 35118789
7/13/2017 9:00 | 104292281 | 96566926 | 88841572 | 81116218 | 73390864 | 65665510 | 57940156 | 50214802 | 42489448 | 34764094
7/13/2017 10:00 | 102379219 | 94795574 | 87211928 | 79628282 | 72044636 | 64460990 | 56877344 | 49293698 | 41710052 | 34126406
7/13/2017 11:00 | 99382331 | 92020676 | 84659022 | 77297368 | 69935714 | 62574060 | 55212406 | 47850752 | 40489098 | 33127444
7/13/2017 12:00 | 103486378 | 95820721 | 88155063 | 80489405 | 72823748 | 65158090 | 57492432 | 49826775 | 42161117 | 34495459
7/13/2017 13:00 | 99382331 | 92020676 | 84659022 | 77297368 | 69935714 | 62574060 | 55212406 | 47850752 | 40489098 | 33127444
7/13/2017 14:00 | 104999951 | 97222176 | 89444402 | 81666628 | 73888854 | 66111080 | 58333306 | 50555532 | 42777758 | 34999984
7/13/2017 15:00 | 110056225 | 101903912 | 93751599 | 85599286 | 77446973 | 69294660 | 61142347 | 52990034 | 44837721 | 36685408
7/13/2017 16:00 | 111599561 | 103332926 | 95066292 | 86799658 | 78533024 | 70266390 | 61999756 | 53733122 | 45466488 | 37199854
7/13/2017 17:00 | 89765931 | 83116603 | 76467275 | 69817946 | 63168618 | 56519290 | 49869962 | 43220634 | 36571305 | 29921977
7/13/2017 18:00 | 76918696 | 71221015 | 65523334 | 59825652 | 54127971 | 48430290 | 42732609 | 37034928 | 31337246 | 25639565
7/13/2017 19:00 | 70158833 | 64961882 | 59764932 | 54567981 | 49371031 | 44174080 | 38977129 | 33780179 | 28583228 | 23386278
7/13/2017 20:00 | 66285143 | 61375132 | 56465122 | 51555111 | 46645101 | 41735090 | 36825079 | 31915069 | 27005058 | 22095048
7/13/2017 21:00 | 59878837 | 55443368 | 51007898 | 46572429 | 42136959 | 37701490 | 33266021 | 28830551 | 24395082 | 19959612
7/13/2017 22:00 | 60423554 | 55947735 | 51471916 | 46996098 | 42520279 | 38044460 | 33568641 | 29092822 | 24617004 | 20141185
7/13/2017 23:00 | 77798435 | 72035588 | 66272741 | 60509894 | 54747047 | 48984200 | 43221353 | 37458506 | 31695659 | 25932812
7/14/2017 0:00 | 54070279 | 50065074 | 46059868 | 42054662 | 38049456 | 34044250 | 30039044 | 26033838 | 22028632 | 18023426
7/14/2017 1:00 | 40562449 | 37557824 | 34553198 | 31548572 | 28543946 | 25539320 | 22534694 | 19530068 | 16525442 | 13520816
7/14/2017 2:00 | 48439795 | 44851662 | 41263529 | 37675396 | 34087263 | 30499130 | 26910997 | 23322864 | 19734731 | 16146598
7/14/2017 3:00 | 45069242 | 41730779 | 38392317 | 35053855 | 31715392 | 28376930 | 25038468 | 21700005 | 18361543 | 15023081
7/14/2017 4:00 | 58145104 | 53838059 | 49531014 | 45223969 | 40916925 | 36609880 | 32302835 | 27995791 | 23688746 | 19381701
7/14/2017 5:00 | 58145104 | 53838059 | 49531014 | 45223969 | 40916925 | 36609880 | 32302835 | 27995791 | 23688746 | 19381701
7/14/2017 6:00 | 45069242 | 41730779 | 38392317 | 35053855 | 31715392 | 28376930 | 25038468 | 21700005 | 18361543 | 15023081
7/14/2017 7:00 | 67825414 | 62801309 | 57777204 | 52753099 | 47728995 | 42704890 | 37680785 | 32656681 | 27632576 | 22608471
7/14/2017 8:00 | 101569140 | 94045500 | 86521860 | 78998220 | 71474580 | 63950940 | 56427300 | 48903660 | 41380020 | 33856380
7/14/2017 9:00 | 92816677 | 85941368 | 79066058 | 72190749 | 65315439 | 58440130 | 51564821 | 44689511 | 37814202 | 30938892
7/14/2017 10:00 | 80999492 | 74999529 | 68999567 | 62999605 | 56999642 | 50999680 | 44999718 | 38999755 | 32999793 | 26999831
7/14/2017 11:00 | 89696748 | 83052544 | 76408341 | 69764137 | 63119934 | 56475730 | 49831526 | 43187323 | 36543119 | 29898916
7/14/2017 12:00 | 83791721 | 77584926 | 71378132 | 65171338 | 58964544 | 52757750 | 46550956 | 40344162 | 34137368 | 27930574
7/14/2017 13:00 | 89939621 | 83277426 | 76615232 | 69953038 | 63290844 | 56628650 | 49966456 | 43304262 | 36642068 | 29979874
7/14/2017 14:00 | 99429438 | 92064294 | 84699151 | 77334007 | 69968864 | 62603720 | 55238576 | 47873433 | 40508289 | 33143146
7/14/2017 15:00 | 89047191 | 82451103 | 75855015 | 69258926 | 62662838 | 56066750 | 49470662 | 42874574 | 36278485 | 29682397
7/14/2017 16:00 | 94840931 | 87815676 | 80790422 | 73765168 | 66739914 | 59714660 | 52689406 | 45664152 | 38638898 | 31613644
7/14/2017 17:00 | 70940372 | 65685529 | 60430687 | 55175845 | 49921002 | 44666160 | 39411318 | 34156475 | 28901633 | 23646791
7/14/2017 18:00 | 70940372 | 65685529 | 60430687 | 55175845 | 49921002 | 44666160 | 39411318 | 34156475 | 28901633 | 23646791
7/14/2017 19:00 | 70940372 | 65685529 | 60430687 | 55175845 | 49921002 | 44666160 | 39411318 | 34156475 | 28901633 | 23646791
7/14/2017 20:00 | 77798435 | 72035588 | 66272741 | 60509894 | 54747047 | 48984200 | 43221353 | 37458506 | 31695659 | 25932812
7/14/2017 21:00 | 70940372 | 65685529 | 60430687 | 55175845 | 49921002 | 44666160 | 39411318 | 34156475 | 28901633 | 23646791
7/14/2017 22:00 | 77798435 | 72035588 | 66272741 | 60509894 | 54747047 | 48984200 | 43221353 | 37458506 | 31695659 | 25932812
7/14/2017 23:00 | 81692502 | 75641206 | 69589909 | 63538613 | 57487316 | 51436020 | 45384724 | 39333427 | 33282131 | 27230834
7/15/2017 0:00 | 40562449 | 37557824 | 34553198 | 31548572 | 28543946 | 25539320 | 22534694 | 19530068 | 16525442 | 13520816
7/15/2017 1:00 | 44136376 | 40867015 | 37597654 | 34328292 | 31058931 | 27789570 | 24520209 | 21250848 | 17981486 | 14712125
7/15/2017 2:00 | 45069242 | 41730779 | 38392317 | 35053855 | 31715392 | 28376930 | 25038468 | 21700005 | 18361543 | 15023081
7/15/2017 3:00 | 44136376 | 40867015 | 37597654 | 34328292 | 31058931 | 27789570 | 24520209 | 21250848 | 17981486 | 14712125
7/15/2017 4:00 | 44136376 | 40867015 | 37597654 | 34328292 | 31058931 | 27789570 | 24520209 | 21250848 | 17981486 | 14712125
7/15/2017 5:00 | 40562449 | 37557824 | 34553198 | 31548572 | 28543946 | 25539320 | 22534694 | 19530068 | 16525442 | 13520816
7/15/2017 6:00 | 44345467 | 41060618 | 37775768 | 34490919 | 31206069 | 27921220 | 24636371 | 21351521 | 18066672 | 14781822
7/15/2017 7:00 | 82327050 | 76228750 | 70130450 | 64032150 | 57933850 | 51835550 | 45737250 | 39638950 | 33540650 | 27442350
7/15/2017 8:00 | 87432369 | 80955897 | 74479425 | 68002954 | 61526482 | 55050010 | 48573538 | 42097066 | 35620595 | 29144123
7/15/2017 9:00 | 87967890 | 81451750 | 74935610 | 68419470 | 61903330 | 55387190 | 48871050 | 42354910 | 35838770 | 29322630
7/15/2017 10:00 | 89201552 | 82594029 | 75986507 | 69378985 | 62771462 | 56163940 | 49556418 | 42948895 | 36341373 | 29733851
7/15/2017 11:00 | 105356366 | 97552191 | 89748016 | 81943841 | 74139665 | 66335490 | 58531315 | 50727139 | 42922964 | 35118789
7/15/2017 12:00 | 100789618 | 93323721 | 85857823 | 78391925 | 70926028 | 63460130 | 55994232 | 48528335 | 41062437 | 33596539
7/15/2017 13:00 | 82646222 | 76524279 | 70402337 | 64280395 | 58158452 | 52036510 | 45914568 | 39792625 | 33670683 | 27548741
7/15/2017 14:00 | 87957042 | 81441706 | 74926369 | 68411033 | 61895696 | 55380360 | 48865024 | 42349687 | 35834351 | 29319014
7/15/2017 15:00 | 94698768 | 87684044 | 80669321 | 73654597 | 66639874 | 59625150 | 52610426 | 45595703 | 38580979 | 31566256
7/15/2017 16:00 | 90766567 | 84043118 | 77319668 | 70596219 | 63872769 | 57149320 | 50425871 | 43702421 | 36978972 | 30255522
7/15/2017 17:00 | 70940372 | 65685529 | 60430687 | 55175845 | 49921002 | 44666160 | 39411318 | 34156475 | 28901633 | 23646791
7/15/2017 18:00 | 77798435 | 72035588 | 66272741 | 60509894 | 54747047 | 48984200 | 43221353 | 37458506 | 31695659 | 25932812
7/15/2017 19:00 | 77798435 | 72035588 | 66272741 | 60509894 | 54747047 | 48984200 | 43221353 | 37458506 | 31695659 | 25932812
7/15/2017 20:00 | 81692502 | 75641206 | 69589909 | 63538613 | 57487316 | 51436020 | 45384724 | 39333427 | 33282131 | 27230834
7/15/2017 21:00 | 77879562 | 72110706 | 66341849 | 60572993 | 54804136 | 49035280 | 43266424 | 37497567 | 31728711 | 25959854
7/15/2017 22:00 | 77879562 | 72110706 | 66341849 | 60572993 | 54804136 | 49035280 | 43266424 | 37497567 | 31728711 | 25959854
7/15/2017 23:00 | 77835949 | 72070324 | 66304698 | 60539072 | 54773446 | 49007820 | 43242194 | 37476568 | 31710942 | 25945316
7/16/2017 0:00 | 58145104 | 53838059 | 49531014 | 45223969 | 40916925 | 36609880 | 32302835 | 27995791 | 23688746 | 19381701
7/16/2017 1:00 | 58145104 | 53838059 | 49531014 | 45223969 | 40916925 | 36609880 | 32302835 | 27995791 | 23688746 | 19381701
7/16/2017 2:00 | 58145104 | 53838059 | 49531014 | 45223969 | 40916925 | 36609880 | 32302835 | 27995791 | 23688746 | 19381701
7/16/2017 3:00 | 58145104 | 53838059 | 49531014 | 45223969 | 40916925 | 36609880 | 32302835 | 27995791 | 23688746 | 19381701
7/16/2017 4:00 | 58145104 | 53838059 | 49531014 | 45223969 | 40916925 | 36609880 | 32302835 | 27995791 | 23688746 | 19381701
7/16/2017 5:00 | 58145104 | 53838059 | 49531014 | 45223969 | 40916925 | 36609880 | 32302835 | 27995791 | 23688746 | 19381701
7/16/2017 6:00 | 58145104 | 53838059 | 49531014 | 45223969 | 40916925 | 36609880 | 32302835 | 27995791 | 23688746 | 19381701
7/16/2017 7:00 | 67825414 | 62801309 | 57777204 | 52753099 | 47728995 | 42704890 | 37680785 | 32656681 | 27632576 | 22608471
7/16/2017 8:00 | 101569140 | 94045500 | 86521860 | 78998220 | 71474580 | 63950940 | 56427300 | 48903660 | 41380020 | 33856380
7/16/2017 9:00 | 94467251 | 87469676 | 80472102 | 73474528 | 66476954 | 59479380 | 52481806 | 45484232 | 38486658 | 31489084
7/16/2017 10:00 | 78457156 | 72645515 | 66833874 | 61022232 | 55210591 | 49398950 | 43587309 | 37775668 | 31964026 | 26152385
7/16/2017 11:00 | 78232500 | 72437500 | 66642500 | 60847500 | 55052500 | 49257500 | 43462500 | 37667500 | 31872500 | 26077500
7/16/2017 12:00 | 78232500 | 72437500 | 66642500 | 60847500 | 55052500 | 49257500 | 43462500 | 37667500 | 31872500 | 26077500
7/16/2017 13:00 | 78792305 | 72955838 | 67119371 | 61282904 | 55446437 | 49609970 | 43773503 | 37937036 | 32100569 | 26264102
7/16/2017 14:00 | 78265519 | 72468074 | 66670628 | 60873182 | 55075736 | 49278290 | 43480844 | 37683398 | 31885952 | 26088506
7/16/2017 15:00 | 78547241 | 72728926 | 66910612 | 61092298 | 55273984 | 49455670 | 43637356 | 37819042 | 32000728 | 26182414
7/16/2017 16:00 | 77835949 | 72070324 | 66304698 | 60539072 | 54773446 | 49007820 | 43242194 | 37476568 | 31710942 | 25945316
7/16/2017 17:00 | 77835949 | 72070324 | 66304698 | 60539072 | 54773446 | 49007820 | 43242194 | 37476568 | 31710942 | 25945316
7/16/2017 18:00 | 71139394 | 65869809 | 60600224 | 55330639 | 50061055 | 44791470 | 39521885 | 34252301 | 28982716 | 23713131
7/16/2017 19:00 | 71139394 | 65869809 | 60600224 | 55330639 | 50061055 | 44791470 | 39521885 | 34252301 | 28982716 | 23713131
7/16/2017 20:00 | 71139394 | 65869809 | 60600224 | 55330639 | 50061055 | 44791470 | 39521885 | 34252301 | 28982716 | 23713131
7/16/2017 21:00 | 71139394 | 65869809 | 60600224 | 55330639 | 50061055 | 44791470 | 39521885 | 34252301 | 28982716 | 23713131
7/16/2017 22:00 | 71139394 | 65869809 | 60600224 | 55330639 | 50061055 | 44791470 | 39521885 | 34252301 | 28982716 | 23713131
7/16/2017 23:00 | 71139394 | 65869809 | 60600224 | 55330639 | 50061055 | 44791470 | 39521885 | 34252301 | 28982716 | 23713131
7/17/2017 0:00 | 40886386 | 37857765 | 34829144 | 31800522 | 28771901 | 25743280 | 22714659 | 19686038 | 16657416 | 13628795
7/17/2017 1:00 | 31969207 | 29601118 | 27233028 | 24864939 | 22496849 | 20128760 | 17760671 | 15392581 | 13024492 | 10656402
7/17/2017 2:00 | 32107560 | 29729222 | 27350884 | 24972547 | 22594209 | 20215871 | 17837533 | 15459195 | 13080858 | 10702520
7/17/2017 3:00 | 31969207 | 29601118 | 27233028 | 24864939 | 22496849 | 20128760 | 17760671 | 15392581 | 13024492 | 10656402
7/17/2017 4:00 | 31969207 | 29601118 | 27233028 | 24864939 | 22496849 | 20128760 | 17760671 | 15392581 | 13024492 | 10656402
7/17/2017 5:00 | 31969207 | 29601118 | 27233028 | 24864939 | 22496849 | 20128760 | 17760671 | 15392581 | 13024492 | 10656402
7/17/2017 6:00 | 40886386 | 37857765 | 34829144 | 31800522 | 28771901 | 25743280 | 22714659 | 19686038 | 16657416 | 13628795
7/17/2017 7:00 | 76156073 | 70514882 | 64873692 | 59232501 | 53591311 | 47950120 | 42308929 | 36667739 | 31026548 | 25385358
7/17/2017 8:00 | 79936168 | 74014971 | 68093773 | 62172575 | 56251378 | 50330180 | 44408982 | 38487785 | 32566587 | 26645389
7/17/2017 9:00 | 80629401 | 74656853 | 68684305 | 62711756 | 56739208 | 50766660 | 44794112 | 38821564 | 32849015 | 26876467
7/17/2017 10:00 | 78457156 | 72645515 | 66833874 | 61022232 | 55210591 | 49398950 | 43587309 | 37775668 | 31964026 | 26152385
7/17/2017 11:00 | 76575034 | 70902809 | 65230584 | 59558359 | 53886135 | 48213910 | 42541685 | 36869461 | 31197236 | 25525011
7/17/2017 12:00 | 77240123 | 71518632 | 65797142 | 60075651 | 54354161 | 48632670 | 42911179 | 37189689 | 31468198 | 25746708
7/17/2017 13:00 | 78792305 | 72955838 | 67119371 | 61282904 | 55446437 | 49609970 | 43773503 | 37937036 | 32100569 | 26264102
7/17/2017 14:00 | 77879562 | 72110706 | 66341849 | 60572993 | 54804136 | 49035280 | 43266424 | 37497567 | 31728711 | 25959854
7/17/2017 15:00 | 77879562 | 72110706 | 66341849 | 60572993 | 54804136 | 49035280 | 43266424 | 37497567 | 31728711 | 25959854
7/17/2017 16:00 | 77879562 | 72110706 | 66341849 | 60572993 | 54804136 | 49035280 | 43266424 | 37497567 | 31728711 | 25959854
7/17/2017 17:00 | 77879562 | 72110706 | 66341849 | 60572993 | 54804136 | 49035280 | 43266424 | 37497567 | 31728711 | 25959854
7/17/2017 18:00 | 77879562 | 72110706 | 66341849 | 60572993 | 54804136 | 49035280 | 43266424 | 37497567 | 31728711 | 25959854
7/17/2017 19:00 | 77835949 | 72070324 | 66304698 | 60539072 | 54773446 | 49007820 | 43242194 | 37476568 | 31710942 | 25945316
7/17/2017 20:00 | 77835949 | 72070324 | 66304698 | 60539072 | 54773446 | 49007820 | 43242194 | 37476568 | 31710942 | 25945316
7/17/2017 21:00 | 77835949 | 72070324 | 66304698 | 60539072 | 54773446 | 49007820 | 43242194 | 37476568 | 31710942 | 25945316
7/17/2017 22:00 | 77835949 | 72070324 | 66304698 | 60539072 | 54773446 | 49007820 | 43242194 | 37476568 | 31710942 | 25945316
7/17/2017 23:00 | 71139394 | 65869809 | 60600224 | 55330639 | 50061055 | 44791470 | 39521885 | 34252301 | 28982716 | 23713131
7/18/2017 0:00 | 32107560 | 29729222 | 27350884 | 24972547 | 22594209 | 20215871 | 17837533 | 15459195 | 13080858 | 10702520
7/18/2017 1:00 | 32107560 | 29729222 | 27350884 | 24972547 | 22594209 | 20215871 | 17837533 | 15459195 | 13080858 | 10702520
7/18/2017 2:00 | 32107560 | 29729222 | 27350884 | 24972547 | 22594209 | 20215871 | 17837533 | 15459195 | 13080858 | 10702520
7/18/2017 3:00 | 30674155 | 28401996 | 26129836 | 23857676 | 21585517 | 19313357 | 17041197 | 14769038 | 12496878 | 10224718
7/18/2017 4:00 | 30674155 | 28401996 | 26129836 | 23857676 | 21585517 | 19313357 | 17041197 | 14769038 | 12496878 | 10224718
7/18/2017 5:00 | 40886386 | 37857765 | 34829144 | 31800522 | 28771901 | 25743280 | 22714659 | 19686038 | 16657416 | 13628795
7/18/2017 6:00 | 45069242 | 41730779 | 38392317 | 35053855 | 31715392 | 28376930 | 25038468 | 21700005 | 18361543 | 15023081
7/18/2017 7:00 | 62315714 | 57699735 | 53083756 | 48467778 | 43851799 | 39235820 | 34619841 | 30003862 | 25387884 | 20771905
7/18/2017 8:00 | 99678568 | 92294971 | 84911373 | 77527775 | 70144178 | 62760580 | 55376982 | 47993385 | 40609787 | 33226189
7/18/2017 9:00 | 92816677 | 85941368 | 79066058 | 72190749 | 65315439 | 58440130 | 51564821 | 44689511 | 37814202 | 30938892
7/18/2017 10:00 | 87862384 | 81354059 | 74845734 | 68337409 | 61829085 | 55320760 | 48812435 | 42304111 | 35795786 | 29287461
7/18/2017 11:00 | 89135434 | 82532809 | 75930184 | 69327559 | 62724935 | 56122310 | 49519685 | 42917061 | 36314436 | 29711811
7/18/2017 12:00 | 83791721 | 77584926 | 71378132 | 65171338 | 58964544 | 52757750 | 46550956 | 40344162 | 34137368 | 27930574
7/18/2017 13:00 | 82573941 | 76457353 | 70340765 | 64224176 | 58107588 | 51991000 | 45874412 | 39757824 | 33641235 | 27524647
7/18/2017 14:00 | 91298404 | 84535559 | 77772714 | 71009869 | 64247025 | 57484180 | 50721335 | 43958491 | 37195646 | 30432801
7/18/2017 15:00 | 94698768 | 87684044 | 80669321 | 73654597 | 66639874 | 59625150 | 52610426 | 45595703 | 38580979 | 31566256
7/18/2017 16:00 | 92185719 | 85357147 | 78528575 | 71700004 | 64871432 | 58042860 | 51214288 | 44385716 | 37557145 | 30728573
7/18/2017 17:00 | 69820237 | 64648368 | 59476498 | 54304629 | 49132759 | 43960890 | 38789021 | 33617151 | 28445282 | 23273412
7/18/2017 18:00 | 60423554 | 55947735 | 51471916 | 46996098 | 42520279 | 38044460 | 33568641 | 29092822 | 24617004 | 20141185
7/18/2017 19:00 | 77798435 | 72035588 | 66272741 | 60509894 | 54747047 | 48984200 | 43221353 | 37458506 | 31695659 | 25932812
7/18/2017 20:00 | 77798435 | 72035588 | 66272741 | 60509894 | 54747047 | 48984200 | 43221353 | 37458506 | 31695659 | 25932812
7/18/2017 21:00 | 77798435 | 72035588 | 66272741 | 60509894 | 54747047 | 48984200 | 43221353 | 37458506 | 31695659 | 25932812
7/18/2017 22:00 | 81692502 | 75641206 | 69589909 | 63538613 | 57487316 | 51436020 | 45384724 | 39333427 | 33282131 | 27230834
7/18/2017 23:00 | 77879562 | 72110706 | 66341849 | 60572993 | 54804136 | 49035280 | 43266424 | 37497567 | 31728711 | 25959854
7/19/2017 0:00 | 58145104 | 53838059 | 49531014 | 45223969 | 40916925 | 36609880 | 32302835 | 27995791 | 23688746 | 19381701
7/19/2017 1:00 | 58145104 | 53838059 | 49531014 | 45223969 | 40916925 | 36609880 | 32302835 | 27995791 | 23688746 | 19381701
7/19/2017 2:00 | 58145104 | 53838059 | 49531014 | 45223969 | 40916925 | 36609880 | 32302835 | 27995791 | 23688746 | 19381701
7/19/2017 3:00 | 40886386 | 37857765 | 34829144 | 31800522 | 28771901 | 25743280 | 22714659 | 19686038 | 16657416 | 13628795
7/19/2017 4:00 | 58145104 | 53838059 | 49531014 | 45223969 | 40916925 | 36609880 | 32302835 | 27995791 | 23688746 | 19381701
7/19/2017 5:00 | 58145104 | 53838059 | 49531014 | 45223969 | 40916925 | 36609880 | 32302835 | 27995791 | 23688746 | 19381701
7/19/2017 6:00 | 40562449 | 37557824 | 34553198 | 31548572 | 28543946 | 25539320 | 22534694 | 19530068 | 16525442 | 13520816
7/19/2017 7:00 | 82327050 | 76228750 | 70130450 | 64032150 | 57933850 | 51835550 | 45737250 | 39638950 | 33540650 | 27442350
7/19/2017 8:00 | 80877960 | 74887000 | 68896040 | 62905080 | 56914120 | 50923160 | 44932200 | 38941240 | 32950280 | 26959320
7/19/2017 9:00 | 86886064 | 80450059 | 74014054 | 67578049 | 61142045 | 54706040 | 48270035 | 41834031 | 35398026 | 28962021
7/19/2017 10:00 | 91982568 | 85169044 | 78355521 | 71541997 | 64728474 | 57914950 | 51101426 | 44287903 | 37474379 | 30660856
7/19/2017 11:00 | 91982568 | 85169044 | 78355521 | 71541997 | 64728474 | 57914950 | 51101426 | 44287903 | 37474379 | 30660856
7/19/2017 12:00 | 83791721 | 77584926 | 71378132 | 65171338 | 58964544 | 52757750 | 46550956 | 40344162 | 34137368 | 27930574
7/19/2017 13:00 | 102529133 | 94934382 | 87339632 | 79744881 | 72150131 | 64555380 | 56960629 | 49365879 | 41771128 | 34176378
7/19/2017 14:00 | 99429438 | 92064294 | 84699151 | 77334007 | 69968864 | 62603720 | 55238576 | 47873433 | 40508289 | 33143146
7/19/2017 15:00 | 89047191 | 82451103 | 75855015 | 69258926 | 62662838 | 56066750 | 49470662 | 42874574 | 36278485 | 29682397
7/19/2017 16:00 | 92185719 | 85357147 | 78528575 | 71700004 | 64871432 | 58042860 | 51214288 | 44385716 | 37557145 | 30728573
7/19/2017 17:00 | 70940372 | 65685529 | 60430687 | 55175845 | 49921002 | 44666160 | 39411318 | 34156475 | 28901633 | 23646791
7/19/2017 18:00 | 77798435 | 72035588 | 66272741 | 60509894 | 54747047 | 48984200 | 43221353 | 37458506 | 31695659 | 25932812
7/19/2017 19:00 | 77798435 | 72035588 | 66272741 | 60509894 | 54747047 | 48984200 | 43221353 | 37458506 | 31695659 | 25932812
7/19/2017 20:00 | 77798435 | 72035588 | 66272741 | 60509894 | 54747047 | 48984200 | 43221353 | 37458506 | 31695659 | 25932812
7/19/2017 21:00 | 77798435 | 72035588 | 66272741 | 60509894 | 54747047 | 48984200 | 43221353 | 37458506 | 31695659 | 25932812
7/19/2017 22:00 | 81692502 | 75641206 | 69589909 | 63538613 | 57487316 | 51436020 | 45384724 | 39333427 | 33282131 | 27230834
7/19/2017 23:00 | 81692502 | 75641206 | 69589909 | 63538613 | 57487316 | 51436020 | 45384724 | 39333427 | 33282131 | 27230834
7/20/2017 0:00 | 45069242 | 41730779 | 38392317 | 35053855 | 31715392 | 28376930 | 25038468 | 21700005 | 18361543 | 15023081
7/20/2017 1:00 | 45069242 | 41730779 | 38392317 | 35053855 | 31715392 | 28376930 | 25038468 | 21700005 | 18361543 | 15023081
7/20/2017 2:00 | 58145104 | 53838059 | 49531014 | 45223969 | 40916925 | 36609880 | 32302835 | 27995791 | 23688746 | 19381701
7/20/2017 3:00 | 58145104 | 53838059 | 49531014 | 45223969 | 40916925 | 36609880 | 32302835 | 27995791 | 23688746 | 19381701
7/20/2017 4:00 | 58145104 | 53838059 | 49531014 | 45223969 | 40916925 | 36609880 | 32302835 | 27995791 | 23688746 | 19381701
7/20/2017 5:00 | 45069242 | 41730779 | 38392317 | 35053855 | 31715392 | 28376930 | 25038468 | 21700005 | 18361543 | 15023081
7/20/2017 6:00 | 44345467 | 41060618 | 37775768 | 34490919 | 31206069 | 27921220 | 24636371 | 21351521 | 18066672 | 14781822
7/20/2017 7:00 | 79182185 | 73316838 | 67451491 | 61586144 | 55720797 | 49855450 | 43990103 | 38124756 | 32259409 | 26394062
7/20/2017 8:00 | 91685726 | 84894191 | 78102656 | 71311121 | 64519585 | 57728050 | 50936515 | 44144979 | 37353444 | 30561909
7/20/2017 9:00 | 92984522 | 86096779 | 79209037 | 72321295 | 65433552 | 58545810 | 51658068 | 44770325 | 37882583 | 30994841
7/20/2017 10:00 | 97669752 | 90434956 | 83200159 | 75965363 | 68730566 | 61495770 | 54260974 | 47026177 | 39791381 | 32556584
7/20/2017 11:00 | 105059986 | 97277765 | 89495544 | 81713322 | 73931101 | 66148880 | 58366659 | 50584438 | 42802216 | 35019995
7/20/2017 12:00 | 89083530 | 82484750 | 75885970 | 69287190 | 62688410 | 56089630 | 49490850 | 42892070 | 36293290 | 29694510
7/20/2017 13:00 | 90467979 | 83766647 | 77065315 | 70363984 | 63662652 | 56961320 | 50259988 | 43558656 | 36857325 | 30155993
7/20/2017 14:00 | 86699986 | 80277765 | 73855544 | 67433322 | 61011101 | 54588880 | 48166659 | 41744438 | 35322216 | 28899995
7/20/2017 15:00 | 91116471 | 84367103 | 77617735 | 70868366 | 64118998 | 57369630 | 50620262 | 43870894 | 37121525 | 30372157
7/20/2017 16:00 | 90766567 | 84043118 | 77319668 | 70596219 | 63872769 | 57149320 | 50425871 | 43702421 | 36978972 | 30255522
7/20/2017 17:00 | 60423554 | 55947735 | 51471916 | 46996098 | 42520279 | 38044460 | 33568641 | 29092822 | 24617004 | 20141185
7/20/2017 18:00 | 70438013 | 65220382 | 60002752 | 54785121 | 49567491 | 44349860 | 39132229 | 33914599 | 28696968 | 23479338
7/20/2017 19:00 | 77798435 | 72035588 | 66272741 | 60509894 | 54747047 | 48984200 | 43221353 | 37458506 | 31695659 | 25932812
7/20/2017 20:00 | 77798435 | 72035588 | 66272741 | 60509894 | 54747047 | 48984200 | 43221353 | 37458506 | 31695659 | 25932812
7/20/2017 21:00 | 81692502 | 75641206 | 69589909 | 63538613 | 57487316 | 51436020 | 45384724 | 39333427 | 33282131 | 27230834
7/20/2017 22:00 | 81692502 | 75641206 | 69589909 | 63538613 | 57487316 | 51436020 | 45384724 | 39333427 | 33282131 | 27230834
7/20/2017 23:00 | 81692502 | 75641206 | 69589909 | 63538613 | 57487316 | 51436020 | 45384724 | 39333427 | 33282131 | 27230834
7/21/2017 0:00 | 58487225 | 54154838 | 49822451 | 45490064 | 41157677 | 36825290 | 32492903 | 28160516 | 23828129 | 19495742
7/21/2017 1:00 | 58145104 | 53838059 | 49531014 | 45223969 | 40916925 | 36609880 | 32302835 | 27995791 | 23688746 | 19381701
7/21/2017 2:00 | 58487225 | 54154838 | 49822451 | 45490064 | 41157677 | 36825290 | 32492903 | 28160516 | 23828129 | 19495742
7/21/2017 3:00 | 58145104 | 53838059 | 49531014 | 45223969 | 40916925 | 36609880 | 32302835 | 27995791 | 23688746 | 19381701
7/21/2017 4:00 | 58145104 | 53838059 | 49531014 | 45223969 | 40916925 | 36609880 | 32302835 | 27995791 | 23688746 | 19381701
7/21/2017 5:00 | 58145104 | 53838059 | 49531014 | 45223969 | 40916925 | 36609880 | 32302835 | 27995791 | 23688746 | 19381701
7/21/2017 6:00 | 49006191 | 45376103 | 41746015 | 38115926 | 34485838 | 30855750 | 27225662 | 23595574 | 19965485 | 16335397
7/21/2017 7:00 | 76781568 | 71094044 | 65406521 | 59718997 | 54031474 | 48343950 | 42656426 | 36968903 | 31281379 | 25593856
7/21/2017 8:00 | 93897519 | 86942147 | 79986775 | 73031404 | 66076032 | 59120660 | 52165288 | 45209916 | 38254545 | 31299173
7/21/2017 9:00 | 95912338 | 88807721 | 81703103 | 74598485 | 67493868 | 60389250 | 53284632 | 46180015 | 39075397 | 31970779
7/21/2017 10:00 | 98543790 | 91244250 | 83944710 | 76645170 | 69345630 | 62046090 | 54746550 | 47447010 | 40147470 | 32847930
7/21/2017 11:00 | 103063193 | 95428882 | 87794572 | 80160261 | 72525951 | 64891640 | 57257329 | 49623019 | 41988708 | 34354398
7/21/2017 12:00 | 81735766 | 75681265 | 69626764 | 63572262 | 57517761 | 51463260 | 45408759 | 39354258 | 33299756 | 27245255
7/21/2017 13:00 | 80464193 | 74503882 | 68543572 | 62583261 | 56622951 | 50662640 | 44702329 | 38742019 | 32781708 | 26821398
7/21/2017 14:00 | 101002537 | 93520868 | 86039198 | 78557529 | 71075859 | 63594190 | 56112521 | 48630851 | 41149182 | 33667512
7/21/2017 15:00 | 94362951 | 87373103 | 80383255 | 73393406 | 66403558 | 59413710 | 52423862 | 45434014 | 38444165 | 31454317
7/21/2017 16:00 | 91403624 | 84632985 | 77862346 | 71091708 | 64321069 | 57550430 | 50779791 | 44009152 | 37238514 | 30467875
7/21/2017 17:00 | 70438013 | 65220382 | 60002752 | 54785121 | 49567491 | 44349860 | 39132229 | 33914599 | 28696968 | 23479338
7/21/2017 18:00 | 77798435 | 72035588 | 66272741 | 60509894 | 54747047 | 48984200 | 43221353 | 37458506 | 31695659 | 25932812
7/21/2017 19:00 | 77798435 | 72035588 | 66272741 | 60509894 | 54747047 | 48984200 | 43221353 | 37458506 | 31695659 | 25932812
7/21/2017 20:00 | 76906689 | 71209897 | 65513105 | 59816314 | 54119522 | 48422730 | 42725938 | 37029146 | 31332355 | 25635563
7/21/2017 21:00 | 77879562 | 72110706 | 66341849 | 60572993 | 54804136 | 49035280 | 43266424 | 37497567 | 31728711 | 25959854
7/21/2017 22:00 | 77879562 | 72110706 | 66341849 | 60572993 | 54804136 | 49035280 | 43266424 | 37497567 | 31728711 | 25959854
7/21/2017 23:00 | 77879562 | 72110706 | 66341849 | 60572993 | 54804136 | 49035280 | 43266424 | 37497567 | 31728711 | 25959854
7/22/2017 0:00 | 58145104 | 53838059 | 49531014 | 45223969 | 40916925 | 36609880 | 32302835 | 27995791 | 23688746 | 19381701
7/22/2017 1:00 | 58145104 | 53838059 | 49531014 | 45223969 | 40916925 | 36609880 | 32302835 | 27995791 | 23688746 | 19381701
7/22/2017 2:00 | 58145104 | 53838059 | 49531014 | 45223969 | 40916925 | 36609880 | 32302835 | 27995791 | 23688746 | 19381701
7/22/2017 3:00 | 58145104 | 53838059 | 49531014 | 45223969 | 40916925 | 36609880 | 32302835 | 27995791 | 23688746 | 19381701
7/22/2017 4:00 | 58487225 | 54154838 | 49822451 | 45490064 | 41157677 | 36825290 | 32492903 | 28160516 | 23828129 | 19495742
7/22/2017 5:00 | 40886386 | 37857765 | 34829144 | 31800522 | 28771901 | 25743280 | 22714659 | 19686038 | 16657416 | 13628795
7/22/2017 6:00 | 40562449 | 37557824 | 34553198 | 31548572 | 28543946 | 25539320 | 22534694 | 19530068 | 16525442 | 13520816
7/22/2017 7:00 | 70085711 | 64894176 | 59702642 | 54511108 | 49319574 | 44128040 | 38936506 | 33744972 | 28553438 | 23361904
7/22/2017 8:00 | 99412412 | 92048529 | 84684647 | 77320765 | 69956882 | 62593000 | 55229118 | 47865235 | 40501353 | 33137471
7/22/2017 9:00 | 92816677 | 85941368 | 79066058 | 72190749 | 65315439 | 58440130 | 51564821 | 44689511 | 37814202 | 30938892
7/22/2017 10:00 | 83378398 | 77202221 | 71026043 | 64849865 | 58673688 | 52497510 | 46321332 | 40145155 | 33968977 | 27792799
7/22/2017 11:00 | 82755365 | 76625338 | 70495311 | 64365284 | 58235257 | 52105230 | 45975203 | 39845176 | 33715149 | 27585122
7/22/2017 12:00 | 77879562 | 72110706 | 66341849 | 60572993 | 54804136 | 49035280 | 43266424 | 37497567 | 31728711 | 25959854
7/22/2017 13:00 | 73782281 | 68316926 | 62851572 | 57386218 | 51920864 | 46455510 | 40990156 | 35524802 | 30059448 | 24594094
7/22/2017 14:00 | 77835949 | 72070324 | 66304698 | 60539072 | 54773446 | 49007820 | 43242194 | 37476568 | 31710942 | 25945316
7/22/2017 15:00 | 77835949 | 72070324 | 66304698 | 60539072 | 54773446 | 49007820 | 43242194 | 37476568 | 31710942 | 25945316
7/22/2017 16:00 | 77835949 | 72070324 | 66304698 | 60539072 | 54773446 | 49007820 | 43242194 | 37476568 | 31710942 | 25945316
7/22/2017 17:00 | 77835949 | 72070324 | 66304698 | 60539072 | 54773446 | 49007820 | 43242194 | 37476568 | 31710942 | 25945316
7/22/2017 18:00 | 57205027 | 52967618 | 48730208 | 44492799 | 40255389 | 36017980 | 31780571 | 27543161 | 23305752 | 19068342
7/22/2017 19:00 | 58258456 | 53943015 | 49627574 | 45312132 | 40996691 | 36681250 | 32365809 | 28050368 | 23734926 | 19419485
7/22/2017 20:00 | 58258456 | 53943015 | 49627574 | 45312132 | 40996691 | 36681250 | 32365809 | 28050368 | 23734926 | 19419485
7/22/2017 21:00 | 58258456 | 53943015 | 49627574 | 45312132 | 40996691 | 36681250 | 32365809 | 28050368 | 23734926 | 19419485
7/22/2017 22:00 | 58258456 | 53943015 | 49627574 | 45312132 | 40996691 | 36681250 | 32365809 | 28050368 | 23734926 | 19419485
7/22/2017 23:00 | 58258456 | 53943015 | 49627574 | 45312132 | 40996691 | 36681250 | 32365809 | 28050368 | 23734926 | 19419485
7/23/2017 0:00 | 32107560 | 29729222 | 27350884 | 24972547 | 22594209 | 20215871 | 17837533 | 15459195 | 13080858 | 10702520
7/23/2017 1:00 | 32107560 | 29729222 | 27350884 | 24972547 | 22594209 | 20215871 | 17837533 | 15459195 | 13080858 | 10702520
7/23/2017 2:00 | 30674155 | 28401996 | 26129836 | 23857676 | 21585517 | 19313357 | 17041197 | 14769038 | 12496878 | 10224718
7/23/2017 3:00 | 30674155 | 28401996 | 26129836 | 23857676 | 21585517 | 19313357 | 17041197 | 14769038 | 12496878 | 10224718
7/23/2017 4:00 | 32107560 | 29729222 | 27350884 | 24972547 | 22594209 | 20215871 | 17837533 | 15459195 | 13080858 | 10702520
7/23/2017 5:00 | 32107560 | 29729222 | 27350884 | 24972547 | 22594209 | 20215871 | 17837533 | 15459195 | 13080858 | 10702520
7/23/2017 6:00 | 40886386 | 37857765 | 34829144 | 31800522 | 28771901 | 25743280 | 22714659 | 19686038 | 16657416 | 13628795
7/23/2017 7:00 | 76156073 | 70514882 | 64873692 | 59232501 | 53591311 | 47950120 | 42308929 | 36667739 | 31026548 | 25385358
7/23/2017 8:00 | 79936168 | 74014971 | 68093773 | 62172575 | 56251378 | 50330180 | 44408982 | 38487785 | 32566587 | 26645389
7/23/2017 9:00 | 77879562 | 72110706 | 66341849 | 60572993 | 54804136 | 49035280 | 43266424 | 37497567 | 31728711 | 25959854
7/23/2017 10:00 | 81692502 | 75641206 | 69589909 | 63538613 | 57487316 | 51436020 | 45384724 | 39333427 | 33282131 | 27230834
7/23/2017 11:00 | 76516078 | 70848221 | 65180363 | 59512505 | 53844648 | 48176790 | 42508932 | 36841075 | 31173217 | 25505359
7/23/2017 12:00 | 81692502 | 75641206 | 69589909 | 63538613 | 57487316 | 51436020 | 45384724 | 39333427 | 33282131 | 27230834
7/23/2017 13:00 | 77835949 | 72070324 | 66304698 | 60539072 | 54773446 | 49007820 | 43242194 | 37476568 | 31710942 | 25945316
7/23/2017 14:00 | 73782281 | 68316926 | 62851572 | 57386218 | 51920864 | 46455510 | 40990156 | 35524802 | 30059448 | 24594094
7/23/2017 15:00 | 59847914 | 55414735 | 50981556 | 46548378 | 42115199 | 37682020 | 33248841 | 28815662 | 24382484 | 19949305
7/23/2017 16:00 | 60901343 | 56390132 | 51878922 | 47367711 | 42856501 | 38345290 | 33834079 | 29322869 | 24811658 | 20300448
7/23/2017 17:00 | 50797689 | 47034897 | 43272105 | 39509314 | 35746522 | 31983730 | 28220938 | 24458146 | 20695355 | 16932563
7/23/2017 18:00 | 58258456 | 53943015 | 49627574 | 45312132 | 40996691 | 36681250 | 32365809 | 28050368 | 23734926 | 19419485
7/23/2017 19:00 | 50797689 | 47034897 | 43272105 | 39509314 | 35746522 | 31983730 | 28220938 | 24458146 | 20695355 | 16932563
7/23/2017 20:00 | 50797689 | 47034897 | 43272105 | 39509314 | 35746522 | 31983730 | 28220938 | 24458146 | 20695355 | 16932563
7/23/2017 21:00 | 43229303 | 40027132 | 36824962 | 33622791 | 30420621 | 27218450 | 24016279 | 20814109 | 17611938 | 14409768
7/23/2017 22:00 | 43229303 | 40027132 | 36824962 | 33622791 | 30420621 | 27218450 | 24016279 | 20814109 | 17611938 | 14409768
7/23/2017 23:00 | 43229303 | 40027132 | 36824962 | 33622791 | 30420621 | 27218450 | 24016279 | 20814109 | 17611938 | 14409768
7/24/2017 0:00 | 30674155 | 28401996 | 26129836 | 23857676 | 21585517 | 19313357 | 17041197 | 14769038 | 12496878 | 10224718
7/24/2017 1:00 | 28192890 | 26104528 | 24016166 | 21927803 | 19839441 | 17751079 | 15662717 | 13574355 | 11485992 | 9397630
7/24/2017 2:00 | 31137547 | 28831062 | 26524577 | 24218092 | 21911607 | 19605122 | 17298637 | 14992152 | 12685667 | 10379182
7/24/2017 3:00 | 31137547 | 28831062 | 26524577 | 24218092 | 21911607 | 19605122 | 17298637 | 14992152 | 12685667 | 10379182
7/24/2017 4:00 | 31137547 | 28831062 | 26524577 | 24218092 | 21911607 | 19605122 | 17298637 | 14992152 | 12685667 | 10379182
7/24/2017 5:00 | 31137547 | 28831062 | 26524577 | 24218092 | 21911607 | 19605122 | 17298637 | 14992152 | 12685667 | 10379182
7/24/2017 6:00 | 31137547 | 28831062 | 26524577 | 24218092 | 21911607 | 19605122 | 17298637 | 14992152 | 12685667 | 10379182
7/24/2017 7:00 | 29554791 | 27365547 | 25176303 | 22987060 | 20797816 | 18608572 | 16419328 | 14230084 | 12040841 | 9851597
7/24/2017 8:00 | 40884178 | 37855721 | 34827263 | 31798805 | 28770348 | 25741890 | 22713432 | 19684975 | 16656517 | 13628059
7/24/2017 9:00 | 36437246 | 33738191 | 31039136 | 28340081 | 25641025 | 22941970 | 20242915 | 17543859 | 14844804 | 12145749
7/24/2017 10:00 | 35438485 | 32813412 | 30188339 | 27563266 | 24938193 | 22313120 | 19688047 | 17062974 | 14437901 | 11812828
7/24/2017 11:00 | 42192932 | 39067529 | 35942127 | 32816725 | 29691322 | 26565920 | 23440518 | 20315115 | 17189713 | 14064311
7/24/2017 12:00 | 41300359 | 38241074 | 35181788 | 32122502 | 29063216 | 26003930 | 22944644 | 19885358 | 16826072 | 13766786
7/24/2017 13:00 | 43532275 | 40307662 | 37083049 | 33858436 | 30633823 | 27409210 | 24184597 | 20959984 | 17735371 | 14510758
7/24/2017 14:00 | 44506466 | 41209691 | 37912916 | 34616141 | 31319365 | 28022590 | 24725815 | 21429039 | 18132264 | 14835489
7/24/2017 15:00 | 50797689 | 47034897 | 43272105 | 39509314 | 35746522 | 31983730 | 28220938 | 24458146 | 20695355 | 16932563
7/24/2017 16:00 | 43229303 | 40027132 | 36824962 | 33622791 | 30420621 | 27218450 | 24016279 | 20814109 | 17611938 | 14409768
7/24/2017 17:00 | 50797689 | 47034897 | 43272105 | 39509314 | 35746522 | 31983730 | 28220938 | 24458146 | 20695355 | 16932563
7/24/2017 18:00 | 50797689 | 47034897 | 43272105 | 39509314 | 35746522 | 31983730 | 28220938 | 24458146 | 20695355 | 16932563
7/24/2017 19:00 | 43229303 | 40027132 | 36824962 | 33622791 | 30420621 | 27218450 | 24016279 | 20814109 | 17611938 | 14409768
7/24/2017 20:00 | 43229303 | 40027132 | 36824962 | 33622791 | 30420621 | 27218450 | 24016279 | 20814109 | 17611938 | 14409768
7/24/2017 21:00 | 50797689 | 47034897 | 43272105 | 39509314 | 35746522 | 31983730 | 28220938 | 24458146 | 20695355 | 16932563
7/24/2017 22:00 | 50797689 | 47034897 | 43272105 | 39509314 | 35746522 | 31983730 | 28220938 | 24458146 | 20695355 | 16932563
7/24/2017 23:00 | 50797689 | 47034897 | 43272105 | 39509314 | 35746522 | 31983730 | 28220938 | 24458146 | 20695355 | 16932563
7/25/2017 0:00 | 30674155 | 28401996 | 26129836 | 23857676 | 21585517 | 19313357 | 17041197 | 14769038 | 12496878 | 10224718
7/25/2017 1:00 | 30674155 | 28401996 | 26129836 | 23857676 | 21585517 | 19313357 | 17041197 | 14769038 | 12496878 | 10224718
7/25/2017 2:00 | 30674155 | 28401996 | 26129836 | 23857676 | 21585517 | 19313357 | 17041197 | 14769038 | 12496878 | 10224718
7/25/2017 3:00 | 30674155 | 28401996 | 26129836 | 23857676 | 21585517 | 19313357 | 17041197 | 14769038 | 12496878 | 10224718
7/25/2017 4:00 | 28192890 | 26104528 | 24016166 | 21927803 | 19839441 | 17751079 | 15662717 | 13574355 | 11485992 | 9397630
7/25/2017 5:00 | 30674155 | 28401996 | 26129836 | 23857676 | 21585517 | 19313357 | 17041197 | 14769038 | 12496878 | 10224718
7/25/2017 6:00 | 30674155 | 28401996 | 26129836 | 23857676 | 21585517 | 19313357 | 17041197 | 14769038 | 12496878 | 10224718
7/25/2017 7:00 | 34926058 | 32338943 | 29751827 | 27164712 | 24577596 | 21990481 | 19403366 | 16816250 | 14229135 | 11642019
7/25/2017 8:00 | 73327346 | 67895691 | 62464036 | 57032381 | 51600725 | 46169070 | 40737415 | 35305759 | 29874104 | 24442449
7/25/2017 9:00 | 77879562 | 72110706 | 66341849 | 60572993 | 54804136 | 49035280 | 43266424 | 37497567 | 31728711 | 25959854
7/25/2017 10:00 | 81692502 | 75641206 | 69589909 | 63538613 | 57487316 | 51436020 | 45384724 | 39333427 | 33282131 | 27230834
7/25/2017 11:00 | 78232500 | 72437500 | 66642500 | 60847500 | 55052500 | 49257500 | 43462500 | 37667500 | 31872500 | 26077500
7/25/2017 12:00 | 76312451 | 70659676 | 65006902 | 59354128 | 53701354 | 48048580 | 42395806 | 36743032 | 31090258 | 25437484
7/25/2017 13:00 | 81208551 | 75193103 | 69177655 | 63162206 | 57146758 | 51131310 | 45115862 | 39100414 | 33084965 | 27069517
7/25/2017 14:00 | 79730381 | 73824426 | 67918472 | 62012518 | 56106564 | 50200610 | 44294656 | 38388702 | 32482748 | 26576794
7/25/2017 15:00 | 81331179 | 75306647 | 69282115 | 63257584 | 57233052 | 51208520 | 45183988 | 39159456 | 33134925 | 27110393
7/25/2017 16:00 | 72989974 | 67583309 | 62176644 | 56769979 | 51363315 | 45956650 | 40549985 | 35143321 | 29736656 | 24329991
7/25/2017 17:00 | 67460771 | 62463676 | 57466582 | 52469488 | 47472394 | 42475300 | 37478206 | 32481112 | 27484018 | 22486924
7/25/2017 18:00 | 76906689 | 71209897 | 65513105 | 59816314 | 54119522 | 48422730 | 42725938 | 37029146 | 31332355 | 25635563
7/25/2017 19:00 | 77879562 | 72110706 | 66341849 | 60572993 | 54804136 | 49035280 | 43266424 | 37497567 | 31728711 | 25959854
7/25/2017 20:00 | 77835949 | 72070324 | 66304698 | 60539072 | 54773446 | 49007820 | 43242194 | 37476568 | 31710942 | 25945316
7/25/2017 21:00 | 71139394 | 65869809 | 60600224 | 55330639 | 50061055 | 44791470 | 39521885 | 34252301 | 28982716 | 23713131
7/25/2017 22:00 | 57205027 | 52967618 | 48730208 | 44492799 | 40255389 | 36017980 | 31780571 | 27543161 | 23305752 | 19068342
7/25/2017 23:00 | 50797689 | 47034897 | 43272105 | 39509314 | 35746522 | 31983730 | 28220938 | 24458146 | 20695355 | 16932563
7/26/2017 0:00 | 32107560 | 29729222 | 27350884 | 24972547 | 22594209 | 20215871 | 17837533 | 15459195 | 13080858 | 10702520
7/26/2017 1:00 | 32107560 | 29729222 | 27350884 | 24972547 | 22594209 | 20215871 | 17837533 | 15459195 | 13080858 | 10702520
7/26/2017 2:00 | 30674155 | 28401996 | 26129836 | 23857676 | 21585517 | 19313357 | 17041197 | 14769038 | 12496878 | 10224718
7/26/2017 3:00 | 30674155 | 28401996 | 26129836 | 23857676 | 21585517 | 19313357 | 17041197 | 14769038 | 12496878 | 10224718
7/26/2017 4:00 | 30674155 | 28401996 | 26129836 | 23857676 | 21585517 | 19313357 | 17041197 | 14769038 | 12496878 | 10224718
7/26/2017 5:00 | 30674155 | 28401996 | 26129836 | 23857676 | 21585517 | 19313357 | 17041197 | 14769038 | 12496878 | 10224718
7/26/2017 6:00 | 58145104 | 53838059 | 49531014 | 45223969 | 40916925 | 36609880 | 32302835 | 27995791 | 23688746 | 19381701
7/26/2017 7:00 | 71063968 | 65799971 | 60535973 | 55271975 | 50007978 | 44743980 | 39479982 | 34215985 | 28951987 | 23687989
7/26/2017 8:00 | 86920814 | 80482235 | 74043656 | 67605078 | 61166499 | 54727920 | 48289341 | 41850762 | 35412184 | 28973605
7/26/2017 9:00 | 96633000 | 89475000 | 82317000 | 75159000 | 68001000 | 60843000 | 53685000 | 46527000 | 39369000 | 32211000
7/26/2017 10:00 | 101055600 | 93570000 | 86084400 | 78598800 | 71113200 | 63627600 | 56142000 | 48656400 | 41170800 | 33685200
7/26/2017 11:00 | 93418062 | 86498206 | 79578349 | 72658493 | 65738636 | 58818780 | 51898924 | 44979067 | 38059211 | 31139354
7/26/2017 12:00 | 81362165 | 75335338 | 69308511 | 63281684 | 57254857 | 51228030 | 45201203 | 39174376 | 33147549 | 27120722
7/26/2017 13:00 | 80464193 | 74503882 | 68543572 | 62583261 | 56622951 | 50662640 | 44702329 | 38742019 | 32781708 | 26821398
7/26/2017 14:00 | 78880421 | 73037426 | 67194432 | 61351438 | 55508444 | 49665450 | 43822456 | 37979462 | 32136468 | 26293474
7/26/2017 15:00 | 77879562 | 72110706 | 66341849 | 60572993 | 54804136 | 49035280 | 43266424 | 37497567 | 31728711 | 25959854
7/26/2017 16:00 | 78547241 | 72728926 | 66910612 | 61092298 | 55273984 | 49455670 | 43637356 | 37819042 | 32000728 | 26182414
7/26/2017 17:00 | 67460771 | 62463676 | 57466582 | 52469488 | 47472394 | 42475300 | 37478206 | 32481112 | 27484018 | 22486924
7/26/2017 18:00 | 75157152 | 69589956 | 64022759 | 58455563 | 52888366 | 47321170 | 41753974 | 36186777 | 30619581 | 25052384
7/26/2017 19:00 | 77296076 | 71570441 | 65844806 | 60119171 | 54393535 | 48667900 | 42942265 | 37216629 | 31490994 | 25765359
7/26/2017 20:00 | 75157152 | 69589956 | 64022759 | 58455563 | 52888366 | 47321170 | 41753974 | 36186777 | 30619581 | 25052384
7/26/2017 21:00 | 68403134 | 63336235 | 58269336 | 53202438 | 48135539 | 43068640 | 38001741 | 32934842 | 27867944 | 22801045
7/26/2017 22:00 | 77835949 | 72070324 | 66304698 | 60539072 | 54773446 | 49007820 | 43242194 | 37476568 | 31710942 | 25945316
7/26/2017 23:00 | 58258456 | 53943015 | 49627574 | 45312132 | 40996691 | 36681250 | 32365809 | 28050368 | 23734926 | 19419485
7/27/2017 0:00 | 30949763 | 28657188 | 26364613 | 24072038 | 21779463 | 19486888 | 17194313 | 14901738 | 12609163 | 10316588
7/27/2017 1:00 | 32316499 | 29922684 | 27528869 | 25135054 | 22741240 | 20347425 | 17953610 | 15559796 | 13165981 | 10772166
7/27/2017 2:00 | 30674155 | 28401996 | 26129836 | 23857676 | 21585517 | 19313357 | 17041197 | 14769038 | 12496878 | 10224718
7/27/2017 3:00 | 32316499 | 29922684 | 27528869 | 25135054 | 22741240 | 20347425 | 17953610 | 15559796 | 13165981 | 10772166
7/27/2017 4:00 | 30674155 | 28401996 | 26129836 | 23857676 | 21585517 | 19313357 | 17041197 | 14769038 | 12496878 | 10224718
7/27/2017 5:00 | 32474024 | 30068541 | 27663058 | 25257575 | 22852091 | 20446608 | 18041125 | 15635641 | 13230158 | 10824675
7/27/2017 6:00 | 46923062 | 43447279 | 39971497 | 36495715 | 33019932 | 29544150 | 26068368 | 22592585 | 19116803 | 15641021
7/27/2017 7:00 | 76253241 | 70604853 | 64956465 | 59308076 | 53659688 | 48011300 | 42362912 | 36714524 | 31066135 | 25417747
7/27/2017 8:00 | 86220815 | 79834088 | 73447361 | 67060634 | 60673907 | 54287180 | 47900453 | 41513726 | 35126999 | 28740272
7/27/2017 9:00 | 86953309 | 80512324 | 74071338 | 67630352 | 61189366 | 54748380 | 48307394 | 41866408 | 35425422 | 28984436
7/27/2017 10:00 | 88777985 | 82201838 | 75625691 | 69049544 | 62473397 | 55897250 | 49321103 | 42744956 | 36168809 | 29592662
7/27/2017 11:00 | 71202002 | 65927779 | 60653557 | 55379335 | 50105112 | 44830890 | 39556668 | 34282445 | 29008223 | 23734001
7/27/2017 12:00 | 76281178 | 70630721 | 64980263 | 59329805 | 53679348 | 48028890 | 42378432 | 36727975 | 31077517 | 25427059
7/27/2017 13:00 | 77096070 | 71385250 | 65674430 | 59963610 | 54252790 | 48541970 | 42831150 | 37120330 | 31409510 | 25698690
7/27/2017 14:00 | 81063752 | 75059029 | 69054307 | 63049585 | 57044862 | 51040140 | 45035418 | 39030695 | 33025973 | 27021251
7/27/2017 15:00 | 78044882 | 72263779 | 66482677 | 60701575 | 54920472 | 49139370 | 43358268 | 37577165 | 31796063 | 26014961
7/27/2017 16:00 | 78547241 | 72728926 | 66910612 | 61092298 | 55273984 | 49455670 | 43637356 | 37819042 | 32000728 | 26182414
7/27/2017 17:00 | 77798435 | 72035588 | 66272741 | 60509894 | 54747047 | 48984200 | 43221353 | 37458506 | 31695659 | 25932812
7/27/2017 18:00 | 76906689 | 71209897 | 65513105 | 59816314 | 54119522 | 48422730 | 42725938 | 37029146 | 31332355 | 25635563
7/27/2017 19:00 | 77879562 | 72110706 | 66341849 | 60572993 | 54804136 | 49035280 | 43266424 | 37497567 | 31728711 | 25959854
7/27/2017 20:00 | 77879562 | 72110706 | 66341849 | 60572993 | 54804136 | 49035280 | 43266424 | 37497567 | 31728711 | 25959854
7/27/2017 21:00 | 77879562 | 72110706 | 66341849 | 60572993 | 54804136 | 49035280 | 43266424 | 37497567 | 31728711 | 25959854
7/27/2017 22:00 | 77879562 | 72110706 | 66341849 | 60572993 | 54804136 | 49035280 | 43266424 | 37497567 | 31728711 | 25959854
7/27/2017 23:00 | 57205027 | 52967618 | 48730208 | 44492799 | 40255389 | 36017980 | 31780571 | 27543161 | 23305752 | 19068342
7/28/2017 0:00 | 32107560 | 29729222 | 27350884 | 24972547 | 22594209 | 20215871 | 17837533 | 15459195 | 13080858 | 10702520
7/28/2017 1:00 | 32107560 | 29729222 | 27350884 | 24972547 | 22594209 | 20215871 | 17837533 | 15459195 | 13080858 | 10702520
7/28/2017 2:00 | 30674155 | 28401996 | 26129836 | 23857676 | 21585517 | 19313357 | 17041197 | 14769038 | 12496878 | 10224718
7/28/2017 3:00 | 30674155 | 28401996 | 26129836 | 23857676 | 21585517 | 19313357 | 17041197 | 14769038 | 12496878 | 10224718
7/28/2017 4:00 | 30674155 | 28401996 | 26129836 | 23857676 | 21585517 | 19313357 | 17041197 | 14769038 | 12496878 | 10224718
7/28/2017 5:00 | 32107560 | 29729222 | 27350884 | 24972547 | 22594209 | 20215871 | 17837533 | 15459195 | 13080858 | 10702520
7/28/2017 6:00 | 58145104 | 53838059 | 49531014 | 45223969 | 40916925 | 36609880 | 32302835 | 27995791 | 23688746 | 19381701
7/28/2017 7:00 | 69092476 | 63974515 | 58856554 | 53738592 | 48620631 | 43502670 | 38384709 | 33266748 | 28148786 | 23030825
7/28/2017 8:00 | 78586788 | 72765544 | 66944301 | 61123057 | 55301814 | 49480570 | 43659326 | 37838083 | 32016839 | 26195596
7/28/2017 9:00 | 94467251 | 87469676 | 80472102 | 73474528 | 66476954 | 59479380 | 52481806 | 45484232 | 38486658 | 31489084
7/28/2017 10:00 | 77040752 | 71334029 | 65627307 | 59920585 | 54213862 | 48507140 | 42800418 | 37093695 | 31386973 | 25680251
7/28/2017 11:00 | 76816096 | 71126015 | 65435934 | 59745852 | 54055771 | 48365690 | 42675609 | 36985528 | 31295446 | 25605365
7/28/2017 12:00 | 71316148 | 66033471 | 60750793 | 55468115 | 50185438 | 44902760 | 39620082 | 34337405 | 29054727 | 23772049
7/28/2017 13:00 | 71875954 | 66551809 | 61227664 | 55903519 | 50579375 | 45255230 | 39931085 | 34606941 | 29282796 | 23958651
7/28/2017 14:00 | 72745449 | 67356897 | 61968345 | 56579794 | 51191242 | 45802690 | 40414138 | 35025586 | 29637035 | 24248483
7/28/2017 15:00 | 78547241 | 72728926 | 66910612 | 61092298 | 55273984 | 49455670 | 43637356 | 37819042 | 32000728 | 26182414
7/28/2017 16:00 | 60901343 | 56390132 | 51878922 | 47367711 | 42856501 | 38345290 | 33834079 | 29322869 | 24811658 | 20300448
7/28/2017 17:00 | 57205027 | 52967618 | 48730208 | 44492799 | 40255389 | 36017980 | 31780571 | 27543161 | 23305752 | 19068342
7/28/2017 18:00 | 57205027 | 52967618 | 48730208 | 44492799 | 40255389 | 36017980 | 31780571 | 27543161 | 23305752 | 19068342
7/28/2017 19:00 | 58258456 | 53943015 | 49627574 | 45312132 | 40996691 | 36681250 | 32365809 | 28050368 | 23734926 | 19419485
7/28/2017 20:00 | 58258456 | 53943015 | 49627574 | 45312132 | 40996691 | 36681250 | 32365809 | 28050368 | 23734926 | 19419485
7/28/2017 21:00 | 50797689 | 47034897 | 43272105 | 39509314 | 35746522 | 31983730 | 28220938 | 24458146 | 20695355 | 16932563
7/28/2017 22:00 | 43286495 | 40080088 | 36873681 | 33667274 | 30460867 | 27254460 | 24048053 | 20841646 | 17635239 | 14428832
7/28/2017 23:00 | 40677104 | 37663985 | 34650866 | 31637748 | 28624629 | 25611510 | 22598391 | 19585272 | 16572154 | 13559035
7/29/2017 0:00 | 30674155 | 28401996 | 26129836 | 23857676 | 21585517 | 19313357 | 17041197 | 14769038 | 12496878 | 10224718
7/29/2017 1:00 | 30674155 | 28401996 | 26129836 | 23857676 | 21585517 | 19313357 | 17041197 | 14769038 | 12496878 | 10224718
7/29/2017 2:00 | 30674155 | 28401996 | 26129836 | 23857676 | 21585517 | 19313357 | 17041197 | 14769038 | 12496878 | 10224718
7/29/2017 3:00 | 30674155 | 28401996 | 26129836 | 23857676 | 21585517 | 19313357 | 17041197 | 14769038 | 12496878 | 10224718
7/29/2017 4:00 | 28192890 | 26104528 | 24016166 | 21927803 | 19839441 | 17751079 | 15662717 | 13574355 | 11485992 | 9397630
7/29/2017 5:00 | 30674155 | 28401996 | 26129836 | 23857676 | 21585517 | 19313357 | 17041197 | 14769038 | 12496878 | 10224718
7/29/2017 6:00 | 32107560 | 29729222 | 27350884 | 24972547 | 22594209 | 20215871 | 17837533 | 15459195 | 13080858 | 10702520
7/29/2017 7:00 | 76156073 | 70514882 | 64873692 | 59232501 | 53591311 | 47950120 | 42308929 | 36667739 | 31026548 | 25385358
7/29/2017 8:00 | 82637375 | 76516088 | 70394801 | 64273514 | 58152227 | 52030940 | 45909653 | 39788366 | 33667079 | 27545792
7/29/2017 9:00 | 99575095 | 92199162 | 84823229 | 77447296 | 70071363 | 62695430 | 55319497 | 47943564 | 40567631 | 33191698
7/29/2017 10:00 | 78577258 | 72756721 | 66936183 | 61115645 | 55295108 | 49474570 | 43654032 | 37833495 | 32012957 | 26192419
7/29/2017 11:00 | 84265348 | 78023471 | 71781593 | 65539715 | 59297838 | 53055960 | 46814082 | 40572205 | 34330327 | 28088449
7/29/2017 12:00 | 76480629 | 70815397 | 65150165 | 59484934 | 53819702 | 48154470 | 42489238 | 36824006 | 31158775 | 25493543
7/29/2017 13:00 | 79763797 | 73855368 | 67946938 | 62038509 | 56130079 | 50221650 | 44313221 | 38404791 | 32496362 | 26587932
7/29/2017 14:00 | 88543975 | 81985162 | 75426349 | 68867536 | 62308723 | 55749910 | 49191097 | 42632284 | 36073471 | 29514658
7/29/2017 15:00 | 91695002 | 84902779 | 78110557 | 71318335 | 64526112 | 57733890 | 50941668 | 44149445 | 37357223 | 30565001
7/29/2017 16:00 | 90766567 | 84043118 | 77319668 | 70596219 | 63872769 | 57149320 | 50425871 | 43702421 | 36978972 | 30255522
7/29/2017 17:00 | 60423554 | 55947735 | 51471916 | 46996098 | 42520279 | 38044460 | 33568641 | 29092822 | 24617004 | 20141185
7/29/2017 18:00 | 71543314 | 66243809 | 60944304 | 55644799 | 50345295 | 45045790 | 39746285 | 34446781 | 29147276 | 23847771
7/29/2017 19:00 | 64118393 | 59368882 | 54619372 | 49869861 | 45120351 | 40370840 | 35621329 | 30871819 | 26122308 | 21372798
7/29/2017 20:00 | 75157152 | 69589956 | 64022759 | 58455563 | 52888366 | 47321170 | 41753974 | 36186777 | 30619581 | 25052384
7/29/2017 21:00 | 68931969 | 63825897 | 58719825 | 53613754 | 48507682 | 43401610 | 38295538 | 33189466 | 28083395 | 22977323
7/29/2017 22:00 | 66876252 | 61922456 | 56968659 | 52014863 | 47061066 | 42107270 | 37153474 | 32199677 | 27245881 | 22292084
7/29/2017 23:00 | 77835949 | 72070324 | 66304698 | 60539072 | 54773446 | 49007820 | 43242194 | 37476568 | 31710942 | 25945316
7/30/2017 0:00 | 57580057 | 53314868 | 49049678 | 44784489 | 40519299 | 36254110 | 31988921 | 27723731 | 23458542 | 19193352
7/30/2017 1:00 | 32107560 | 29729222 | 27350884 | 24972547 | 22594209 | 20215871 | 17837533 | 15459195 | 13080858 | 10702520
7/30/2017 2:00 | 32107560 | 29729222 | 27350884 | 24972547 | 22594209 | 20215871 | 17837533 | 15459195 | 13080858 | 10702520
7/30/2017 3:00 | 30674155 | 28401996 | 26129836 | 23857676 | 21585517 | 19313357 | 17041197 | 14769038 | 12496878 | 10224718
7/30/2017 4:00 | 28192890 | 26104528 | 24016166 | 21927803 | 19839441 | 17751079 | 15662717 | 13574355 | 11485992 | 9397630
7/30/2017 5:00 | 30674155 | 28401996 | 26129836 | 23857676 | 21585517 | 19313357 | 17041197 | 14769038 | 12496878 | 10224718
7/30/2017 6:00 | 40886386 | 37857765 | 34829144 | 31800522 | 28771901 | 25743280 | 22714659 | 19686038 | 16657416 | 13628795
7/30/2017 7:00 | 67825414 | 62801309 | 57777204 | 52753099 | 47728995 | 42704890 | 37680785 | 32656681 | 27632576 | 22608471
7/30/2017 8:00 | 101626745 | 94098838 | 86570931 | 79043024 | 71515117 | 63987210 | 56459303 | 48931396 | 41403489 | 33875582
7/30/2017 9:00 | 87989776 | 81472015 | 74954254 | 68436492 | 61918731 | 55400970 | 48883209 | 42365448 | 35847686 | 29329925
7/30/2017 10:00 | 94746018 | 87727794 | 80709571 | 73691347 | 66673124 | 59654900 | 52636676 | 45618453 | 38600229 | 31582006
7/30/2017 11:00 | 100053122 | 92641779 | 85230437 | 77819095 | 70407752 | 62996410 | 55585068 | 48173725 | 40762383 | 33351041
7/30/2017 12:00 | 81735766 | 75681265 | 69626764 | 63572262 | 57517761 | 51463260 | 45408759 | 39354258 | 33299756 | 27245255
7/30/2017 13:00 | 80011578 | 74084794 | 68158011 | 62231227 | 56304444 | 50377660 | 44450876 | 38524093 | 32597309 | 26670526
7/30/2017 14:00 | 85944002 | 79577779 | 73211557 | 66845335 | 60479112 | 54112890 | 47746668 | 41380445 | 35014223 | 28648001
7/30/2017 15:00 | 81331179 | 75306647 | 69282115 | 63257584 | 57233052 | 51208520 | 45183988 | 39159456 | 33134925 | 27110393
7/30/2017 16:00 | 83008705 | 76859912 | 70711119 | 64562326 | 58413533 | 52264740 | 46115947 | 39967154 | 33818361 | 27669568
7/30/2017 17:00 | 74318834 | 68813735 | 63308636 | 57803538 | 52298439 | 46793340 | 41288241 | 35783142 | 30278044 | 24772945
7/30/2017 18:00 | 77798435 | 72035588 | 66272741 | 60509894 | 54747047 | 48984200 | 43221353 | 37458506 | 31695659 | 25932812
7/30/2017 19:00 | 68403134 | 63336235 | 58269336 | 53202438 | 48135539 | 43068640 | 38001741 | 32934842 | 27867944 | 22801045
7/30/2017 20:00 | 68403134 | 63336235 | 58269336 | 53202438 | 48135539 | 43068640 | 38001741 | 32934842 | 27867944 | 22801045
7/30/2017 21:00 | 68931969 | 63825897 | 58719825 | 53613754 | 48507682 | 43401610 | 38295538 | 33189466 | 28083395 | 22977323
7/30/2017 22:00 | 68883591 | 63781103 | 58678615 | 53576126 | 48473638 | 43371150 | 38268662 | 33166174 | 28063685 | 22961197
7/30/2017 23:00 | 67430213 | 62435382 | 57440552 | 52445721 | 47450891 | 42456060 | 37461229 | 32466399 | 27471568 | 22476738
7/31/2017 0:00 | 38394429 | 35550397 | 32706365 | 29862334 | 27018302 | 24174270 | 21330238 | 18486206 | 15642175 | 12798143
7/31/2017 1:00 | 33362550 | 30891250 | 28419950 | 25948650 | 23477350 | 21006050 | 18534750 | 16063450 | 13592150 | 11120850
7/31/2017 2:00 | 38394429 | 35550397 | 32706365 | 29862334 | 27018302 | 24174270 | 21330238 | 18486206 | 15642175 | 12798143
7/31/2017 3:00 | 48276000 | 44700000 | 41124000 | 37548000 | 33972000 | 30396000 | 26820000 | 23244000 | 19668000 | 16092000
7/31/2017 4:00 | 48276000 | 44700000 | 41124000 | 37548000 | 33972000 | 30396000 | 26820000 | 23244000 | 19668000 | 16092000
7/31/2017 5:00 | 46056918 | 42645294 | 39233671 | 35822047 | 32410424 | 28998800 | 25587176 | 22175553 | 18763929 | 15352306
7/31/2017 6:00 | 62304231 | 57689103 | 53073975 | 48458846 | 43843718 | 39228590 | 34613462 | 29998334 | 25383205 | 20768077
7/31/2017 7:00 | 88891226 | 82306691 | 75722156 | 69137621 | 62553085 | 55968550 | 49384015 | 42799479 | 36214944 | 29630409
7/31/2017 8:00 | 95079166 | 88036265 | 80993364 | 73950462 | 66907561 | 59864660 | 52821759 | 45778858 | 38735956 | 31693055
7/31/2017 9:00 | 96793729 | 89623824 | 82453918 | 75284012 | 68114106 | 60944200 | 53774294 | 46604388 | 39434482 | 32264576
7/31/2017 10:00 | 103063193 | 95428882 | 87794572 | 80160261 | 72525951 | 64891640 | 57257329 | 49623019 | 41988708 | 34354398
7/31/2017 11:00 | 103063193 | 95428882 | 87794572 | 80160261 | 72525951 | 64891640 | 57257329 | 49623019 | 41988708 | 34354398
7/31/2017 12:00 | 100823638 | 93355221 | 85886803 | 78418385 | 70949968 | 63481550 | 56013132 | 48544715 | 41076297 | 33607879
7/31/2017 13:00 | 102316008 | 94737044 | 87158081 | 79579117 | 72000154 | 64421190 | 56842226 | 49263263 | 41684299 | 34105336
7/31/2017 14:00 | 79730381 | 73824426 | 67918472 | 62012518 | 56106564 | 50200610 | 44294656 | 38388702 | 32482748 | 26576794
7/31/2017 15:00 | 91256569 | 84496824 | 77737078 | 70977332 | 64217586 | 57457840 | 50698094 | 43938348 | 37178602 | 30418856
7/31/2017 16:00 | 91426177 | 84653868 | 77881558 | 71109249 | 64336939 | 57564630 | 50792321 | 44020011 | 37247702 | 30475392
7/31/2017 17:00 | 69790426 | 64620765 | 59451104 | 54281442 | 49111781 | 43942120 | 38772459 | 33602798 | 28433136 | 23263475
7/31/2017 18:00 | 60423554 | 55947735 | 51471916 | 46996098 | 42520279 | 38044460 | 33568641 | 29092822 | 24617004 | 20141185
7/31/2017 19:00 | 77296076 | 71570441 | 65844806 | 60119171 | 54393535 | 48667900 | 42942265 | 37216629 | 31490994 | 25765359
7/31/2017 20:00 | 75157152 | 69589956 | 64022759 | 58455563 | 52888366 | 47321170 | 41753974 | 36186777 | 30619581 | 25052384
7/31/2017 21:00 | 74139713 | 68647882 | 63156052 | 57664221 | 52172391 | 46680560 | 41188729 | 35696899 | 30205068 | 24713238
7/31/2017 22:00 | 79340183 | 73463132 | 67586082 | 61709031 | 55831981 | 49954930 | 44077879 | 38200829 | 32323778 | 26446728
7/31/2017 23:00 | 70899268 | 65647471 | 60395673 | 55143875 | 49892078 | 44640280 | 39388482 | 34136685 | 28884887 | 23633089
2017-01-08 | 43698801 | 40461853 | 37224905 | 33987956 | 30751008 | 27514060 | 24277112 | 21040164 | 17803215 | 14566267
2017-01-08 01:00 | 45652410 | 42270750 | 38889090 | 35507430 | 32125770 | 28744110 | 25362450 | 21980790 | 18599130 | 15217470
2017-01-08 02:00 | 44809200 | 41490000 | 38170800 | 34851600 | 31532400 | 28213200 | 24894000 | 21574800 | 18255600 | 14936400
2017-01-08 03:00 | 44809200 | 41490000 | 38170800 | 34851600 | 31532400 | 28213200 | 24894000 | 21574800 | 18255600 | 14936400
2017-01-08 04:00 | 40897456 | 37868015 | 34838574 | 31809132 | 28779691 | 25750250 | 22720809 | 19691368 | 16661926 | 13632485
2017-01-08 05:00 | 45652410 | 42270750 | 38889090 | 35507430 | 32125770 | 28744110 | 25362450 | 21980790 | 18599130 | 15217470
2017-01-08 06:00 | 43546362 | 40320706 | 37095049 | 33869393 | 30643736 | 27418080 | 24192424 | 20966767 | 17741111 | 14515454
2017-01-08 07:00 | 68137486 | 63090265 | 58043044 | 52995822 | 47948601 | 42901380 | 37854159 | 32806938 | 27759716 | 22712495
2017-01-08 08:00 | 85300020 | 78981500 | 72662980 | 66344460 | 60025940 | 53707420 | 47388900 | 41070380 | 34751860 | 28433340
2017-01-08 09:00 | 89924278 | 83263221 | 76602163 | 69941105 | 63280048 | 56618990 | 49957932 | 43296875 | 36635817 | 29974759
2017-01-08 10:00 | 95744605 | 88652412 | 81560219 | 74468026 | 67375833 | 60283640 | 53191447 | 46099254 | 39007061 | 31914868
2017-01-08 11:00 | 92973420 | 86086500 | 79199580 | 72312660 | 65425740 | 58538820 | 51651900 | 44764980 | 37878060 | 30991140
2017-01-08 12:00 | 85448361 | 79118853 | 72789345 | 66459836 | 60130328 | 53800820 | 47471312 | 41141804 | 34812295 | 28482787
2017-01-08 13:00 | 86184349 | 79800324 | 73416298 | 67032272 | 60648246 | 54264220 | 47880194 | 41496168 | 35112142 | 28728116
2017-01-08 14:00 | 91036234 | 84292809 | 77549384 | 70805959 | 64062535 | 57319110 | 50575685 | 43832261 | 37088836 | 30345411
2017-01-08 15:00 | 76700663 | 71019132 | 65337602 | 59656071 | 53974541 | 48293010 | 42611479 | 36929949 | 31248418 | 25566888
2017-01-08 16:00 | 69758995 | 64591662 | 59424329 | 54256996 | 49089663 | 43922330 | 38754997 | 33587664 | 28420331 | 23252998
2017-01-08 17:00 | 59995604 | 55551485 | 51107366 | 46663248 | 42219129 | 37775010 | 33330891 | 28886772 | 24442654 | 19998535
2017-01-08 18:00 | 60894656 | 56383941 | 51873226 | 47362511 | 42851795 | 38341080 | 33830365 | 29319649 | 24808934 | 20298219
2017-01-08 19:00 | 60894656 | 56383941 | 51873226 | 47362511 | 42851795 | 38341080 | 33830365 | 29319649 | 24808934 | 20298219
2017-01-08 20:00 | 60894656 | 56383941 | 51873226 | 47362511 | 42851795 | 38341080 | 33830365 | 29319649 | 24808934 | 20298219
2017-01-08 21:00 | 60894656 | 56383941 | 51873226 | 47362511 | 42851795 | 38341080 | 33830365 | 29319649 | 24808934 | 20298219
2017-01-08 22:00 | 60894656 | 56383941 | 51873226 | 47362511 | 42851795 | 38341080 | 33830365 | 29319649 | 24808934 | 20298219
2017-01-08 23:00 | 60894656 | 56383941 | 51873226 | 47362511 | 42851795 | 38341080 | 33830365 | 29319649 | 24808934 | 20298219
2017-02-08 | 40897456 | 37868015 | 34838574 | 31809132 | 28779691 | 25750250 | 22720809 | 19691368 | 16661926 | 13632485
2017-02-08 01:00 | 40897456 | 37868015 | 34838574 | 31809132 | 28779691 | 25750250 | 22720809 | 19691368 | 16661926 | 13632485
2017-02-08 02:00 | 40897456 | 37868015 | 34838574 | 31809132 | 28779691 | 25750250 | 22720809 | 19691368 | 16661926 | 13632485
2017-02-08 03:00 | 40897456 | 37868015 | 34838574 | 31809132 | 28779691 | 25750250 | 22720809 | 19691368 | 16661926 | 13632485
2017-02-08 04:00 | 40897456 | 37868015 | 34838574 | 31809132 | 28779691 | 25750250 | 22720809 | 19691368 | 16661926 | 13632485
2017-02-08 05:00 | 44809200 | 41490000 | 38170800 | 34851600 | 31532400 | 28213200 | 24894000 | 21574800 | 18255600 | 14936400
2017-02-08 06:00 | 43546362 | 40320706 | 37095049 | 33869393 | 30643736 | 27418080 | 24192424 | 20966767 | 17741111 | 14515454
2017-02-08 07:00 | 80432635 | 74474662 | 68516689 | 62558716 | 56600743 | 50642770 | 44684797 | 38726824 | 32768851 | 26810878
2017-02-08 08:00 | 94078625 | 87109838 | 80141051 | 73172264 | 66203477 | 59234690 | 52265903 | 45297116 | 38328329 | 31359542
2017-02-08 09:00 | 97083995 | 89892588 | 82701181 | 75509774 | 68318367 | 61126960 | 53935553 | 46744146 | 39552739 | 32361332
2017-02-08 10:00 | 97199047 | 89999118 | 82799188 | 75599259 | 68399329 | 61199400 | 53999471 | 46799541 | 39599612 | 32399682
2017-02-08 11:00 | 91184797 | 84430368 | 77675938 | 70921509 | 64167079 | 57412650 | 50658221 | 43903791 | 37149362 | 30394932
2017-02-08 12:00 | 83122264 | 76965059 | 70807854 | 64650649 | 58493445 | 52336240 | 46179035 | 40021831 | 33864626 | 27707421
2017-02-08 13:00 | 82460938 | 76352721 | 70244503 | 64136285 | 58028068 | 51919850 | 45811632 | 39703415 | 33595197 | 27486979
2017-02-08 14:00 | 91475508 | 84699544 | 77923581 | 71147617 | 64371654 | 57595690 | 50819726 | 44043763 | 37267799 | 30491836
2017-02-08 15:00 | 75234579 | 69661647 | 64088715 | 58515784 | 52942852 | 47369920 | 41796988 | 36224056 | 30651125 | 25078193
2017-02-08 16:00 | 79433841 | 73549853 | 67665865 | 61781876 | 55897888 | 50013900 | 44129912 | 38245924 | 32361935 | 26477947
2017-02-08 17:00 | 60342189 | 55872397 | 51402605 | 46932814 | 42463022 | 37993230 | 33523438 | 29053646 | 24583855 | 20114063
2017-02-08 18:00 | 65601185 | 60741838 | 55882491 | 51023144 | 46163797 | 41304450 | 36445103 | 31585756 | 26726409 | 21867062
2017-02-08 19:00 | 63292415 | 58604088 | 53915761 | 49227434 | 44539107 | 39850780 | 35162453 | 30474126 | 25785799 | 21097472
2017-02-08 20:00 | 61530634 | 56972809 | 52414984 | 47857159 | 43299335 | 38741510 | 34183685 | 29625861 | 25068036 | 20510211
2017-02-08 21:00 | 64363029 | 59595397 | 54827765 | 50060134 | 45292502 | 40524870 | 35757238 | 30989606 | 26221975 | 21454343
2017-02-08 22:00 | 64363029 | 59595397 | 54827765 | 50060134 | 45292502 | 40524870 | 35757238 | 30989606 | 26221975 | 21454343
2017-02-08 23:00 | 59022572 | 54650529 | 50278487 | 45906445 | 41534402 | 37162360 | 32790318 | 28418275 | 24046233 | 19674191
2017-03-08 | 44809200 | 41490000 | 38170800 | 34851600 | 31532400 | 28213200 | 24894000 | 21574800 | 18255600 | 14936400
2017-03-08 01:00 | 41755166 | 38662191 | 35569216 | 32476241 | 29383265 | 26290290 | 23197315 | 20104339 | 17011364 | 13918389
2017-03-08 02:00 | 40897456 | 37868015 | 34838574 | 31809132 | 28779691 | 25750250 | 22720809 | 19691368 | 16661926 | 13632485
2017-03-08 03:00 | 40897456 | 37868015 | 34838574 | 31809132 | 28779691 | 25750250 | 22720809 | 19691368 | 16661926 | 13632485
2017-03-08 04:00 | 32746648 | 30320971 | 27895293 | 25469615 | 23043938 | 20618260 | 18192582 | 15766905 | 13341227 | 10915549
2017-03-08 05:00 | 44809200 | 41490000 | 38170800 | 34851600 | 31532400 | 28213200 | 24894000 | 21574800 | 18255600 | 14936400
2017-03-08 06:00 | 43546362 | 40320706 | 37095049 | 33869393 | 30643736 | 27418080 | 24192424 | 20966767 | 17741111 | 14515454
2017-03-08 07:00 | 69886292 | 64709529 | 59532767 | 54356005 | 49179242 | 44002480 | 38825718 | 33648955 | 28472193 | 23295431
2017-03-08 08:00 | 82013914 | 75938809 | 69863704 | 63788599 | 57713495 | 51638390 | 45563285 | 39488181 | 33413076 | 27337971
2017-03-08 09:00 | 93111263 | 86214132 | 79317002 | 72419871 | 65522741 | 58625610 | 51728479 | 44831349 | 37934218 | 31037088
2017-03-08 10:00 | 93930491 | 86972676 | 80014862 | 73057048 | 66099234 | 59141420 | 52183606 | 45225792 | 38267978 | 31310164
2017-03-08 11:00 | 93540579 | 86611647 | 79682715 | 72753784 | 65824852 | 58895920 | 51966988 | 45038056 | 38109125 | 31180193
2017-03-08 12:00 | 94056454 | 87089309 | 80122164 | 73155019 | 66187875 | 59220730 | 52253585 | 45286441 | 38319296 | 31352151
2017-03-08 13:00 | 94151668 | 87177471 | 80203273 | 73229075 | 66254878 | 59280680 | 52306482 | 45332285 | 38358087 | 31383889
2017-03-08 14:00 | 99296582 | 91941279 | 84585977 | 77230675 | 69875372 | 62520070 | 55164768 | 47809465 | 40454163 | 33098861
2017-03-08 15:00 | 99702535 | 92317162 | 84931789 | 77546416 | 70161043 | 62775670 | 55390297 | 48004924 | 40619551 | 33234178
2017-03-08 16:00 | 100977475 | 93497662 | 86017849 | 78538036 | 71058223 | 63578410 | 56098597 | 48618784 | 41138971 | 33659158
2017-03-08 17:00 | 87087086 | 80636191 | 74185296 | 67734401 | 61283505 | 54832610 | 48381715 | 41930819 | 35479924 | 29029029
2017-03-08 18:00 | 71766889 | 66450824 | 61134758 | 55818692 | 50502626 | 45186560 | 39870494 | 34554428 | 29238362 | 23922296
2017-03-08 19:00 | 66750575 | 61806088 | 56861601 | 51917114 | 46972627 | 42028140 | 37083653 | 32139166 | 27194679 | 22250192
2017-03-08 20:00 | 59825647 | 55394118 | 50962588 | 46531059 | 42099529 | 37668000 | 33236471 | 28804941 | 24373412 | 19941882
2017-03-08 21:00 | 59825647 | 55394118 | 50962588 | 46531059 | 42099529 | 37668000 | 33236471 | 28804941 | 24373412 | 19941882
2017-03-08 22:00 | 63459847 | 58759118 | 54058388 | 49357659 | 44656929 | 39956200 | 35255471 | 30554741 | 25854012 | 21153282
2017-03-08 23:00 | 64363029 | 59595397 | 54827765 | 50060134 | 45292502 | 40524870 | 35757238 | 30989606 | 26221975 | 21454343
2017-04-08 | 44071878 | 40807294 | 37542711 | 34278127 | 31013544 | 27748960 | 24484376 | 21219793 | 17955209 | 14690626
2017-04-08 01:00 | 44071878 | 40807294 | 37542711 | 34278127 | 31013544 | 27748960 | 24484376 | 21219793 | 17955209 | 14690626
2017-04-08 02:00 | 49149561 | 45508853 | 41868145 | 38227436 | 34586728 | 30946020 | 27305312 | 23664604 | 20023895 | 16383187
2017-04-08 03:00 | 43578556 | 40350515 | 37122474 | 33894432 | 30666391 | 27438350 | 24210309 | 20982268 | 17754226 | 14526185
2017-04-08 04:00 | 43578556 | 40350515 | 37122474 | 33894432 | 30666391 | 27438350 | 24210309 | 20982268 | 17754226 | 14526185
2017-04-08 05:00 | 43578556 | 40350515 | 37122474 | 33894432 | 30666391 | 27438350 | 24210309 | 20982268 | 17754226 | 14526185
2017-04-08 06:00 | 52393198 | 48512221 | 44631243 | 40750265 | 36869288 | 32988310 | 29107332 | 25226355 | 21345377 | 17464399
2017-04-08 07:00 | 81681845 | 75631338 | 69580831 | 63530324 | 57479817 | 51429310 | 45378803 | 39328296 | 33277789 | 27227282
2017-04-08 08:00 | 96885021 | 89708353 | 82531685 | 75355016 | 68178348 | 61001680 | 53825012 | 46648344 | 39471675 | 32295007
2017-04-08 09:00 | 105195176 | 97402941 | 89610706 | 81818471 | 74026235 | 66234000 | 58441765 | 50649529 | 42857294 | 35065059
2017-04-08 10:00 | 108875181 | 100810353 | 92745525 | 84680696 | 76615868 | 68551040 | 60486212 | 52421384 | 44356555 | 36291727
2017-04-08 11:00 | 109548529 | 101433824 | 93319118 | 85204412 | 77089706 | 68975000 | 60860294 | 52745588 | 44630882 | 36516176
2017-04-08 12:00 | 93307410 | 86395750 | 79484090 | 72572430 | 65660770 | 58749110 | 51837450 | 44925790 | 38014130 | 31102470
2017-04-08 13:00 | 84038691 | 77813603 | 71588515 | 65363426 | 59138338 | 52913250 | 46688162 | 40463074 | 34237985 | 28012897
2017-04-08 14:00 | 88871389 | 82288324 | 75705258 | 69122192 | 62539126 | 55956060 | 49372994 | 42789928 | 36206862 | 29623796
2017-04-08 15:00 | 94196679 | 87219147 | 80241615 | 73264084 | 66286552 | 59309020 | 52331488 | 45353956 | 38376425 | 31398893
2017-04-08 16:00 | 95864501 | 88763426 | 81662352 | 74561278 | 67460204 | 60359130 | 53258056 | 46156982 | 39055908 | 31954834
2017-04-08 17:00 | 76358986 | 70702765 | 65046544 | 59390322 | 53734101 | 48077880 | 42421659 | 36765438 | 31109216 | 25452995
2017-04-08 18:00 | 70089125 | 64897338 | 59705551 | 54513764 | 49321977 | 44130190 | 38938403 | 33746616 | 28554829 | 23363042
2017-04-08 19:00 | 65787199 | 60914074 | 56040948 | 51167822 | 46294696 | 41421570 | 36548444 | 31675318 | 26802192 | 21929066
2017-04-08 20:00 | 59459956 | 55055515 | 50651074 | 46246632 | 41842191 | 37437750 | 33033309 | 28628868 | 24224426 | 19819985
2017-04-08 21:00 | 62699591 | 58055176 | 53410762 | 48766348 | 44121934 | 39477520 | 34833106 | 30188692 | 25544278 | 20899864
2017-04-08 22:00 | 59459956 | 55055515 | 50651074 | 46246632 | 41842191 | 37437750 | 33033309 | 28628868 | 24224426 | 19819985
2017-04-08 23:00 | 62699591 | 58055176 | 53410762 | 48766348 | 44121934 | 39477520 | 34833106 | 30188692 | 25544278 | 20899864
2017-05-08 | 43278856 | 40073015 | 36867174 | 33661332 | 30455491 | 27249650 | 24043809 | 20837968 | 17632126 | 14426285
2017-05-08 01:00 | 43278856 | 40073015 | 36867174 | 33661332 | 30455491 | 27249650 | 24043809 | 20837968 | 17632126 | 14426285
2017-05-08 02:00 | 42753341 | 39586426 | 36419512 | 33252598 | 30085684 | 26918770 | 23751856 | 20584942 | 17418028 | 14251114
2017-05-08 03:00 | 42753341 | 39586426 | 36419512 | 33252598 | 30085684 | 26918770 | 23751856 | 20584942 | 17418028 | 14251114
2017-05-08 04:00 | 43042431 | 39854103 | 36665775 | 33477446 | 30289118 | 27100790 | 23912462 | 20724134 | 17535805 | 14347477
2017-05-08 05:00 | 43278856 | 40073015 | 36867174 | 33661332 | 30455491 | 27249650 | 24043809 | 20837968 | 17632126 | 14426285
2017-05-08 06:00 | 71467126 | 66173265 | 60879404 | 55585542 | 50291681 | 44997820 | 39703959 | 34410098 | 29116236 | 23822375
2017-05-08 07:00 | 89105241 | 82504853 | 75904465 | 69304076 | 62703688 | 56103300 | 49502912 | 42902524 | 36302135 | 29701747
2017-05-08 08:00 | 105760382 | 97926279 | 90092177 | 82258075 | 74423972 | 66589870 | 58755768 | 50921665 | 43087563 | 35253461
2017-05-08 09:00 | 107971872 | 99973956 | 91976039 | 83978123 | 75980206 | 67982290 | 59984374 | 51986457 | 43988541 | 35990624
2017-05-08 10:00 | 109842210 | 101705750 | 93569290 | 85432830 | 77296370 | 69159910 | 61023450 | 52886990 | 44750530 | 36614070
2017-05-08 11:00 | 103194048 | 95550044 | 87906041 | 80262037 | 72618034 | 64974030 | 57330026 | 49686023 | 42042019 | 34398016
2017-05-08 12:00 | 107785779 | 99801647 | 91817515 | 83833384 | 75849252 | 67865120 | 59880988 | 51896856 | 43912725 | 35928593
2017-05-08 13:00 | 107842558 | 99854221 | 91865883 | 83877545 | 75889208 | 67900870 | 59912532 | 51924195 | 43935857 | 35947519
2017-05-08 14:00 | 103019278 | 95388221 | 87757163 | 80126105 | 72495048 | 64863990 | 57232932 | 49601875 | 41970817 | 34339759
2017-05-08 15:00 | 103438795 | 95776662 | 88114529 | 80452396 | 72790263 | 65128130 | 57465997 | 49803864 | 42141731 | 34479598
2017-05-08 16:00 | 103228401 | 95581853 | 87935305 | 80288756 | 72642208 | 64995660 | 57349112 | 49702564 | 42056015 | 34409467
2017-05-08 17:00 | 71127942 | 65859206 | 60590469 | 55321733 | 50052996 | 44784260 | 39515524 | 34246787 | 28978051 | 23709314
2017-05-08 18:00 | 59459956 | 55055515 | 50651074 | 46246632 | 41842191 | 37437750 | 33033309 | 28628868 | 24224426 | 19819985
2017-05-08 19:00 | 62699591 | 58055176 | 53410762 | 48766348 | 44121934 | 39477520 | 34833106 | 30188692 | 25544278 | 20899864
2017-05-08 20:00 | 59459956 | 55055515 | 50651074 | 46246632 | 41842191 | 37437750 | 33033309 | 28628868 | 24224426 | 19819985
2017-05-08 21:00 | 59459956 | 55055515 | 50651074 | 46246632 | 41842191 | 37437750 | 33033309 | 28628868 | 24224426 | 19819985
2017-05-08 22:00 | 59459956 | 55055515 | 50651074 | 46246632 | 41842191 | 37437750 | 33033309 | 28628868 | 24224426 | 19819985
2017-05-08 23:00 | 66242356 | 61335515 | 56428674 | 51521832 | 46614991 | 41708150 | 36801309 | 31894468 | 26987626 | 22080785
2017-06-08 | 48616915 | 45015662 | 41414409 | 37813156 | 34211903 | 30610650 | 27009397 | 23408144 | 19806891 | 16205638
2017-06-08 01:00 | 49996106 | 46292691 | 42589276 | 38885861 | 35182445 | 31479030 | 27775615 | 24072199 | 20368784 | 16665369
2017-06-08 02:00 | 49996106 | 46292691 | 42589276 | 38885861 | 35182445 | 31479030 | 27775615 | 24072199 | 20368784 | 16665369
2017-06-08 03:00 | 40562449 | 37557824 | 34553198 | 31548572 | 28543946 | 25539320 | 22534694 | 19530068 | 16525442 | 13520816
2017-06-08 04:00 | 40562449 | 37557824 | 34553198 | 31548572 | 28543946 | 25539320 | 22534694 | 19530068 | 16525442 | 13520816
2017-06-08 05:00 | 40273359 | 37290147 | 34306935 | 31323724 | 28340512 | 25357300 | 22374088 | 19390876 | 16407665 | 13424453
2017-06-08 06:00 | 42054851 | 38939676 | 35824502 | 32709328 | 29594154 | 26478980 | 23363806 | 20248632 | 17133458 | 14018284
2017-06-08 07:00 | 80737195 | 74756662 | 68776129 | 62795596 | 56815063 | 50834530 | 44853997 | 38873464 | 32892931 | 26912398
2017-06-08 08:00 | 94110596 | 87139441 | 80168286 | 73197131 | 66225975 | 59254820 | 52283665 | 45312509 | 38341354 | 31370199
2017-06-08 09:00 | 96098654 | 88980235 | 81861816 | 74743398 | 67624979 | 60506560 | 53388141 | 46269722 | 39151304 | 32032885
2017-06-08 10:00 | 95998659 | 88887647 | 81776635 | 74665624 | 67554612 | 60443600 | 53332588 | 46221576 | 39110565 | 31999553
2017-06-08 11:00 | 105326428 | 97524471 | 89722513 | 81920555 | 74118598 | 66316640 | 58514682 | 50712725 | 42910767 | 35108809
2017-06-08 12:00 | 103382492 | 95724529 | 88066567 | 80408605 | 72750642 | 65092680 | 57434718 | 49776755 | 42118793 | 34460831
2017-06-08 13:00 | 80053062 | 74123206 | 68193349 | 62263493 | 56333636 | 50403780 | 44473924 | 38544067 | 32614211 | 26684354
2017-06-08 14:00 | 72336113 | 66977882 | 61619652 | 56261421 | 50903191 | 45544960 | 40186729 | 34828499 | 29470268 | 24112038
2017-06-08 15:00 | 73449768 | 68009044 | 62568321 | 57127597 | 51686874 | 46246150 | 40805426 | 35364703 | 29923979 | 24483256
2017-06-08 16:00 | 74005380 | 68523500 | 63041620 | 57559740 | 52077860 | 46595980 | 41114100 | 35632220 | 30150340 | 24668460
2017-06-08 17:00 | 70679869 | 65444324 | 60208778 | 54973232 | 49737686 | 44502140 | 39266594 | 34031048 | 28795502 | 23559956
2017-06-08 18:00 | 70679869 | 65444324 | 60208778 | 54973232 | 49737686 | 44502140 | 39266594 | 34031048 | 28795502 | 23559956
2017-06-08 19:00 | 71312686 | 66030265 | 60747844 | 55465422 | 50183001 | 44900580 | 39618159 | 34335738 | 29053316 | 23770895
2017-06-08 20:00 | 71312686 | 66030265 | 60747844 | 55465422 | 50183001 | 44900580 | 39618159 | 34335738 | 29053316 | 23770895
2017-06-08 21:00 | 71312686 | 66030265 | 60747844 | 55465422 | 50183001 | 44900580 | 39618159 | 34335738 | 29053316 | 23770895
2017-06-08 22:00 | 71312686 | 66030265 | 60747844 | 55465422 | 50183001 | 44900580 | 39618159 | 34335738 | 29053316 | 23770895
2017-06-08 23:00 | 71312686 | 66030265 | 60747844 | 55465422 | 50183001 | 44900580 | 39618159 | 34335738 | 29053316 | 23770895
2017-07-08 | 40273359 | 37290147 | 34306935 | 31323724 | 28340512 | 25357300 | 22374088 | 19390876 | 16407665 | 13424453
2017-07-08 01:00 | 44950124 | 41620485 | 38290846 | 34961208 | 31631569 | 28301930 | 24972291 | 21642652 | 18313014 | 14983375
2017-07-08 02:00 | 28201452 | 26112456 | 24023459 | 21934463 | 19845466 | 17756470 | 15667474 | 13578477 | 11489481 | 9400484
2017-07-08 03:00 | 44950124 | 41620485 | 38290846 | 34961208 | 31631569 | 28301930 | 24972291 | 21642652 | 18313014 | 14983375
2017-07-08 04:00 | 28201452 | 26112456 | 24023459 | 21934463 | 19845466 | 17756470 | 15667474 | 13578477 | 11489481 | 9400484
2017-07-08 05:00 | 28201452 | 26112456 | 24023459 | 21934463 | 19845466 | 17756470 | 15667474 | 13578477 | 11489481 | 9400484
2017-07-08 06:00 | 49324410 | 45670750 | 42017090 | 38363430 | 34709770 | 31056110 | 27402450 | 23748790 | 20095130 | 16441470
2017-07-08 07:00 | 73687177 | 68228868 | 62770558 | 57312249 | 51853939 | 46395630 | 40937321 | 35479011 | 30020702 | 24562392
2017-07-08 08:00 | 88502093 | 81946382 | 75390672 | 68834961 | 62279251 | 55723540 | 49167829 | 42612119 | 36056408 | 29500698
2017-07-08 09:00 | 83872308 | 77659544 | 71446781 | 65234017 | 59021254 | 52808490 | 46595726 | 40382963 | 34170199 | 27957436
2017-07-08 10:00 | 96265800 | 89135000 | 82004200 | 74873400 | 67742600 | 60611800 | 53481000 | 46350200 | 39219400 | 32088600
2017-07-08 11:00 | 105326428 | 97524471 | 89722513 | 81920555 | 74118598 | 66316640 | 58514682 | 50712725 | 42910767 | 35108809
2017-07-08 12:00 | 92914036 | 86031515 | 79148994 | 72266472 | 65383951 | 58501430 | 51618909 | 44736388 | 37853866 | 30971345
2017-07-08 13:00 | 98176987 | 90904618 | 83632248 | 76359879 | 69087509 | 61815140 | 54542771 | 47270401 | 39998032 | 32725662
2017-07-08 14:00 | 101380855 | 93871162 | 86361469 | 78851776 | 71342083 | 63832390 | 56322697 | 48813004 | 41303311 | 33793618
2017-07-08 15:00 | 101586658 | 94061721 | 86536783 | 79011845 | 71486908 | 63961970 | 56437032 | 48912095 | 41387157 | 33862219
2017-07-08 16:00 | 92438010 | 85590750 | 78743490 | 71896230 | 65048970 | 58201710 | 51354450 | 44507190 | 37659930 | 30812670
2017-07-08 17:00 | 73794828 | 68328544 | 62862261 | 57395977 | 51929694 | 46463410 | 40997126 | 35530843 | 30064559 | 24598276
2017-07-08 18:00 | 70266372 | 65061456 | 59856539 | 54651623 | 49446706 | 44241790 | 39036874 | 33831957 | 28627041 | 23422124
2017-07-08 19:00 | 65602726 | 60743265 | 55883804 | 51024342 | 46164881 | 41305420 | 36445959 | 31586498 | 26727036 | 21867575
2017-07-08 20:00 | 58851011 | 54491676 | 50132342 | 45773008 | 41413674 | 37054340 | 32695006 | 28335672 | 23976338 | 19617004
2017-07-08 21:00 | 64361584 | 59594059 | 54826534 | 50059009 | 45291485 | 40523960 | 35756435 | 30988911 | 26221386 | 21453861
2017-07-08 22:00 | 64361584 | 59594059 | 54826534 | 50059009 | 45291485 | 40523960 | 35756435 | 30988911 | 26221386 | 21453861
2017-07-08 23:00 | 73458551 | 68017176 | 62575802 | 57134428 | 51693054 | 46251680 | 40810306 | 35368932 | 29927558 | 24486184
2017-08-08 | 48645630 | 45042250 | 41438870 | 37835490 | 34232110 | 30628730 | 27025350 | 23421970 | 19818590 | 16215210
2017-08-08 01:00 | 44950124 | 41620485 | 38290846 | 34961208 | 31631569 | 28301930 | 24972291 | 21642652 | 18313014 | 14983375
2017-08-08 02:00 | 28161159 | 26075147 | 23989135 | 21903124 | 19817112 | 17731100 | 15645088 | 13559076 | 11473065 | 9387053
2017-08-08 03:00 | 44950124 | 41620485 | 38290846 | 34961208 | 31631569 | 28301930 | 24972291 | 21642652 | 18313014 | 14983375
2017-08-08 04:00 | 28161159 | 26075147 | 23989135 | 21903124 | 19817112 | 17731100 | 15645088 | 13559076 | 11473065 | 9387053
2017-08-08 05:00 | 48645630 | 45042250 | 41438870 | 37835490 | 34232110 | 30628730 | 27025350 | 23421970 | 19818590 | 16215210
2017-08-08 06:00 | 49996106 | 46292691 | 42589276 | 38885861 | 35182445 | 31479030 | 27775615 | 24072199 | 20368784 | 16665369
2017-08-08 07:00 | 76454725 | 70791412 | 65128099 | 59464786 | 53801473 | 48138160 | 42474847 | 36811534 | 31148221 | 25484908
2017-08-08 08:00 | 91221025 | 84463912 | 77706799 | 70949686 | 64192573 | 57435460 | 50678347 | 43921234 | 37164121 | 30407008
2017-08-08 09:00 | 101112840 | 93623000 | 86133160 | 78643320 | 71153480 | 63663640 | 56173800 | 48683960 | 41194120 | 33704280
2017-08-08 10:00 | 96265800 | 89135000 | 82004200 | 74873400 | 67742600 | 60611800 | 53481000 | 46350200 | 39219400 | 32088600
2017-08-08 11:00 | 96632126 | 89474191 | 82316256 | 75158321 | 68000385 | 60842450 | 53684515 | 46526579 | 39368644 | 32210709
2017-08-08 12:00 | 92914036 | 86031515 | 79148994 | 72266472 | 65383951 | 58501430 | 51618909 | 44736388 | 37853866 | 30971345
2017-08-08 13:00 | 99681411 | 92297603 | 84913795 | 77529986 | 70146178 | 62762370 | 55378562 | 47994754 | 40610945 | 33227137
2017-08-08 14:00 | 90986141 | 84246426 | 77506712 | 70766998 | 64027284 | 57287570 | 50547856 | 43808142 | 37068428 | 30328714
2017-08-08 15:00 | 95722338 | 88631794 | 81541251 | 74450707 | 67360164 | 60269620 | 53179076 | 46088533 | 38997989 | 31907446
2017-08-08 16:00 | 82318362 | 76220706 | 70123049 | 64025393 | 57927736 | 51830080 | 45732424 | 39634767 | 33537111 | 27439454
2017-08-08 17:00 | 65795347 | 60921618 | 56047888 | 51174159 | 46300429 | 41426700 | 36552971 | 31679241 | 26805512 | 21931782
2017-08-08 18:00 | 67365842 | 62375779 | 57385717 | 52395655 | 47405592 | 42415530 | 37425468 | 32435405 | 27445343 | 22455281
2017-08-08 19:00 | 70720369 | 65481824 | 60243278 | 55004732 | 49766186 | 44527640 | 39289094 | 34050548 | 28812002 | 23573456
2017-08-08 20:00 | 70679869 | 65444324 | 60208778 | 54973232 | 49737686 | 44502140 | 39266594 | 34031048 | 28795502 | 23559956
2017-08-08 21:00 | 70260591 | 65056103 | 59851615 | 54647126 | 49442638 | 44238150 | 39033662 | 33829174 | 28624685 | 23420197
2017-08-08 22:00 | 71312686 | 66030265 | 60747844 | 55465422 | 50183001 | 44900580 | 39618159 | 34335738 | 29053316 | 23770895
2017-08-08 23:00 | 74065241 | 68578926 | 63092612 | 57606298 | 52119984 | 46633670 | 41147356 | 35661042 | 30174728 | 24688414
2017-09-08 | 49247794 | 45599809 | 41951824 | 38303839 | 34655855 | 31007870 | 27359885 | 23711901 | 20063916 | 16415931
2017-09-08 01:00 | 44950124 | 41620485 | 38290846 | 34961208 | 31631569 | 28301930 | 24972291 | 21642652 | 18313014 | 14983375
2017-09-08 02:00 | 49247794 | 45599809 | 41951824 | 38303839 | 34655855 | 31007870 | 27359885 | 23711901 | 20063916 | 16415931
2017-09-08 03:00 | 44950124 | 41620485 | 38290846 | 34961208 | 31631569 | 28301930 | 24972291 | 21642652 | 18313014 | 14983375
2017-09-08 04:00 | 44950124 | 41620485 | 38290846 | 34961208 | 31631569 | 28301930 | 24972291 | 21642652 | 18313014 | 14983375
2017-09-08 05:00 | 44950124 | 41620485 | 38290846 | 34961208 | 31631569 | 28301930 | 24972291 | 21642652 | 18313014 | 14983375
2017-09-08 06:00 | 28201452 | 26112456 | 24023459 | 21934463 | 19845466 | 17756470 | 15667474 | 13578477 | 11489481 | 9400484
2017-09-08 07:00 | 27957706 | 25886765 | 23815824 | 21744882 | 19673941 | 17603000 | 15532059 | 13461118 | 11390176 | 9319235
2017-09-08 08:00 | 58684024 | 54337059 | 49990094 | 45643129 | 41296165 | 36949200 | 32602235 | 28255271 | 23908306 | 19561341
2017-09-08 09:00 | 58684024 | 54337059 | 49990094 | 45643129 | 41296165 | 36949200 | 32602235 | 28255271 | 23908306 | 19561341
2017-09-08 10:00 | 56587807 | 52396118 | 48204428 | 44012739 | 39821049 | 35629360 | 31437671 | 27245981 | 23054292 | 18862602
2017-09-08 11:00 | 50127342 | 46414206 | 42701069 | 38987933 | 35274796 | 31561660 | 27848524 | 24135387 | 20422251 | 16709114
2017-09-08 12:00 | 56375365 | 52199412 | 48023459 | 43847506 | 39671553 | 35495600 | 31319647 | 27143694 | 22967741 | 18791788
2017-09-08 13:00 | 56375365 | 52199412 | 48023459 | 43847506 | 39671553 | 35495600 | 31319647 | 27143694 | 22967741 | 18791788
2017-09-08 14:00 | 63140945 | 58463838 | 53786731 | 49109624 | 44432517 | 39755410 | 35078303 | 30401196 | 25724089 | 21046982
2017-09-08 15:00 | 63140945 | 58463838 | 53786731 | 49109624 | 44432517 | 39755410 | 35078303 | 30401196 | 25724089 | 21046982
2017-09-08 16:00 | 74258815 | 68758162 | 63257509 | 57756856 | 52256203 | 46755550 | 41254897 | 35754244 | 30253591 | 24752938
2017-09-08 17:00 | 72191711 | 66844176 | 61496642 | 56149108 | 50801574 | 45454040 | 40106506 | 34758972 | 29411438 | 24063904
2017-09-08 18:00 | 55790306 | 51657691 | 47525076 | 43392461 | 39259845 | 35127230 | 30994615 | 26861999 | 22729384 | 18596769
2017-09-08 19:00 | 56843735 | 52633088 | 48422441 | 44211794 | 40001147 | 35790500 | 31579853 | 27369206 | 23158559 | 18947912
2017-09-08 20:00 | 50127342 | 46414206 | 42701069 | 38987933 | 35274796 | 31561660 | 27848524 | 24135387 | 20422251 | 16709114
2017-09-08 21:00 | 56843735 | 52633088 | 48422441 | 44211794 | 40001147 | 35790500 | 31579853 | 27369206 | 23158559 | 18947912
2017-09-08 22:00 | 56843735 | 52633088 | 48422441 | 44211794 | 40001147 | 35790500 | 31579853 | 27369206 | 23158559 | 18947912
2017-09-08 23:00 | 56843735 | 52633088 | 48422441 | 44211794 | 40001147 | 35790500 | 31579853 | 27369206 | 23158559 | 18947912
2017-10-08 | 31317967 | 28998118 | 26678268 | 24358419 | 22038569 | 19718720 | 17398871 | 15079021 | 12759172 | 10439322
2017-10-08 01:00 | 28201452 | 26112456 | 24023459 | 21934463 | 19845466 | 17756470 | 15667474 | 13578477 | 11489481 | 9400484
2017-10-08 02:00 | 31317967 | 28998118 | 26678268 | 24358419 | 22038569 | 19718720 | 17398871 | 15079021 | 12759172 | 10439322
2017-10-08 03:00 | 24798134 | 22961235 | 21124336 | 19287438 | 17450539 | 15613640 | 13776741 | 11939842 | 10102944 | 8266045
2017-10-08 04:00 | 25265282 | 23393779 | 21522277 | 19650775 | 17779272 | 15907770 | 14036268 | 12164765 | 10293263 | 8421761
2017-10-08 05:00 | 24798134 | 22961235 | 21124336 | 19287438 | 17450539 | 15613640 | 13776741 | 11939842 | 10102944 | 8266045
2017-10-08 06:00 | 24798134 | 22961235 | 21124336 | 19287438 | 17450539 | 15613640 | 13776741 | 11939842 | 10102944 | 8266045
2017-10-08 07:00 | 28691121 | 26565853 | 24440585 | 22315316 | 20190048 | 18064780 | 15939512 | 13814244 | 11688975 | 9563707
2017-10-08 08:00 | 77775914 | 72014735 | 66253556 | 60492378 | 54731199 | 48970020 | 43208841 | 37447662 | 31686484 | 25925305
2017-10-08 09:00 | 79499816 | 73610941 | 67722066 | 61833191 | 55944315 | 50055440 | 44166565 | 38277689 | 32388814 | 26499939
2017-10-08 10:00 | 76785252 | 71097456 | 65409659 | 59721863 | 54034066 | 48346270 | 42658474 | 36970677 | 31282881 | 25595084
2017-10-08 11:00 | 78034606 | 72254265 | 66473924 | 60693582 | 54913241 | 49132900 | 43352559 | 37572218 | 31791876 | 26011535
2017-10-08 12:00 | 80053062 | 74123206 | 68193349 | 62263493 | 56333636 | 50403780 | 44473924 | 38544067 | 32614211 | 26684354
2017-10-08 13:00 | 78034606 | 72254265 | 66473924 | 60693582 | 54913241 | 49132900 | 43352559 | 37572218 | 31791876 | 26011535
2017-10-08 14:00 | 73018339 | 67609574 | 62200808 | 56792042 | 51383276 | 45974510 | 40565744 | 35156978 | 29748212 | 24339446
2017-10-08 15:00 | 73449768 | 68009044 | 62568321 | 57127597 | 51686874 | 46246150 | 40805426 | 35364703 | 29923979 | 24483256
2017-10-08 16:00 | 73760379 | 68296647 | 62832915 | 57369184 | 51905452 | 46441720 | 40977988 | 35514256 | 30050525 | 24586793
2017-10-08 17:00 | 71312686 | 66030265 | 60747844 | 55465422 | 50183001 | 44900580 | 39618159 | 34335738 | 29053316 | 23770895
2017-10-08 18:00 | 60987457 | 56469868 | 51952278 | 47434689 | 42917099 | 38399510 | 33881921 | 29364331 | 24846742 | 20329152
2017-10-08 19:00 | 60987457 | 56469868 | 51952278 | 47434689 | 42917099 | 38399510 | 33881921 | 29364331 | 24846742 | 20329152
2017-10-08 20:00 | 60987457 | 56469868 | 51952278 | 47434689 | 42917099 | 38399510 | 33881921 | 29364331 | 24846742 | 20329152
2017-10-08 21:00 | 60987457 | 56469868 | 51952278 | 47434689 | 42917099 | 38399510 | 33881921 | 29364331 | 24846742 | 20329152
2017-10-08 22:00 | 60987457 | 56469868 | 51952278 | 47434689 | 42917099 | 38399510 | 33881921 | 29364331 | 24846742 | 20329152
2017-10-08 23:00 | 56843735 | 52633088 | 48422441 | 44211794 | 40001147 | 35790500 | 31579853 | 27369206 | 23158559 | 18947912
2017-11-08 | 24798134 | 22961235 | 21124336 | 19287438 | 17450539 | 15613640 | 13776741 | 11939842 | 10102944 | 8266045
2017-11-08 01:00 | 24798134 | 22961235 | 21124336 | 19287438 | 17450539 | 15613640 | 13776741 | 11939842 | 10102944 | 8266045
2017-11-08 02:00 | 25265282 | 23393779 | 21522277 | 19650775 | 17779272 | 15907770 | 14036268 | 12164765 | 10293263 | 8421761
2017-11-08 03:00 | 24855755 | 23014588 | 21173421 | 19332254 | 17491087 | 15649920 | 13808753 | 11967586 | 10126419 | 8285252
2017-11-08 04:00 | 24855755 | 23014588 | 21173421 | 19332254 | 17491087 | 15649920 | 13808753 | 11967586 | 10126419 | 8285252
2017-11-08 05:00 | 24798134 | 22961235 | 21124336 | 19287438 | 17450539 | 15613640 | 13776741 | 11939842 | 10102944 | 8266045
2017-11-08 06:00 | 28201452 | 26112456 | 24023459 | 21934463 | 19845466 | 17756470 | 15667474 | 13578477 | 11489481 | 9400484
2017-11-08 07:00 | 37043254 | 34299309 | 31555364 | 28811419 | 26067475 | 23323530 | 20579585 | 17835641 | 15091696 | 12347751
2017-11-08 08:00 | 74311687 | 68807118 | 63302548 | 57797979 | 52293409 | 46788840 | 41284271 | 35779701 | 30275132 | 24770562
2017-11-08 09:00 | 91610508 | 84824544 | 78038581 | 71252617 | 64466654 | 57680690 | 50894726 | 44108763 | 37322799 | 30536836
2017-11-08 10:00 | 75969106 | 70341765 | 64714424 | 59087082 | 53459741 | 47832400 | 42205059 | 36577718 | 30950376 | 25323035
2017-11-08 11:00 | 85199898 | 78888794 | 72577691 | 66266587 | 59955484 | 53644380 | 47333276 | 41022173 | 34711069 | 28399966
2017-11-08 12:00 | 81798009 | 75738897 | 69679785 | 63620674 | 57561562 | 51502450 | 45443338 | 39384226 | 33325115 | 27266003
2017-11-08 13:00 | 84502519 | 78243074 | 71983628 | 65724182 | 59464736 | 53205290 | 46945844 | 40686398 | 34426952 | 28167506
2017-11-08 14:00 | 90821186 | 84093691 | 77366196 | 70638701 | 63911205 | 57183710 | 50456215 | 43728719 | 37001224 | 30273729
2017-11-08 15:00 | 90912907 | 84178618 | 77444328 | 70710039 | 63975749 | 57241460 | 50507171 | 43772881 | 37038592 | 30304302
2017-11-08 16:00 | 92169169 | 85341824 | 78514478 | 71687132 | 64859786 | 58032440 | 51205094 | 44377748 | 37550402 | 30723056
2017-11-08 17:00 | 58987154 | 54617735 | 50248316 | 45878898 | 41509479 | 37140060 | 32770641 | 28401222 | 24031804 | 19662385
2017-11-08 18:00 | 66236352 | 61329956 | 56423559 | 51517163 | 46610766 | 41704370 | 36797974 | 31891577 | 26985181 | 22078784
2017-11-08 19:00 | 71312686 | 66030265 | 60747844 | 55465422 | 50183001 | 44900580 | 39618159 | 34335738 | 29053316 | 23770895
2017-11-08 20:00 | 71312686 | 66030265 | 60747844 | 55465422 | 50183001 | 44900580 | 39618159 | 34335738 | 29053316 | 23770895
2017-11-08 21:00 | 72415684 | 67051559 | 61687434 | 56323309 | 50959185 | 45595060 | 40230935 | 34866811 | 29502686 | 24138561
2017-11-08 22:00 | 74065241 | 68578926 | 63092612 | 57606298 | 52119984 | 46633670 | 41147356 | 35661042 | 30174728 | 24688414
2017-11-08 23:00 | 75168238 | 69600221 | 64032203 | 58464185 | 52896168 | 47328150 | 41760132 | 36192115 | 30624097 | 25056079
2017-12-08 | 44950124 | 41620485 | 38290846 | 34961208 | 31631569 | 28301930 | 24972291 | 21642652 | 18313014 | 14983375
2017-12-08 01:00 | 44950124 | 41620485 | 38290846 | 34961208 | 31631569 | 28301930 | 24972291 | 21642652 | 18313014 | 14983375
2017-12-08 02:00 | 28161159 | 26075147 | 23989135 | 21903124 | 19817112 | 17731100 | 15645088 | 13559076 | 11473065 | 9387053
2017-12-08 03:00 | 47775039 | 44236147 | 40697255 | 37158364 | 33619472 | 30080580 | 26541688 | 23002796 | 19463905 | 15925013
2017-12-08 04:00 | 44950124 | 41620485 | 38290846 | 34961208 | 31631569 | 28301930 | 24972291 | 21642652 | 18313014 | 14983375
2017-12-08 05:00 | 28161159 | 26075147 | 23989135 | 21903124 | 19817112 | 17731100 | 15645088 | 13559076 | 11473065 | 9387053
2017-12-08 06:00 | 40562449 | 37557824 | 34553198 | 31548572 | 28543946 | 25539320 | 22534694 | 19530068 | 16525442 | 13520816
2017-12-08 07:00 | 73751818 | 68288721 | 62825623 | 57362525 | 51899428 | 46436330 | 40973232 | 35510135 | 30047037 | 24583939
2017-12-08 08:00 | 79864904 | 73948985 | 68033066 | 62117148 | 56201229 | 50285310 | 44369391 | 38453472 | 32537554 | 26621635
2017-12-08 09:00 | 87651101 | 81158426 | 74665752 | 68173078 | 61680404 | 55187730 | 48695056 | 42202382 | 35709708 | 29217034
2017-12-08 10:00 | 96728437 | 89563368 | 82398298 | 75233229 | 68068159 | 60903090 | 53738021 | 46572951 | 39407882 | 32242812
2017-12-08 11:00 | 96748909 | 89582324 | 82415738 | 75249152 | 68082566 | 60915980 | 53749394 | 46582808 | 39416222 | 32249636
2017-12-08 12:00 | 83036578 | 76885721 | 70734863 | 64584005 | 58433148 | 52282290 | 46131432 | 39980575 | 33829717 | 27678859
2017-12-08 13:00 | 84559045 | 78295412 | 72031779 | 65768146 | 59504513 | 53240880 | 46977247 | 40713614 | 34449981 | 28186348
2017-12-08 14:00 | 87478920 | 80999000 | 74519080 | 68039160 | 61559240 | 55079320 | 48599400 | 42119480 | 35639560 | 29159640
2017-12-08 15:00 | 96027342 | 88914206 | 81801069 | 74687933 | 67574796 | 60461660 | 53348524 | 46235387 | 39122251 | 32009114
2017-12-08 16:00 | 95864501 | 88763426 | 81662352 | 74561278 | 67460204 | 60359130 | 53258056 | 46156982 | 39055908 | 31954834
2017-12-08 17:00 | 71736078 | 66422294 | 61108511 | 55794727 | 50480944 | 45167160 | 39853376 | 34539593 | 29225809 | 23912026
2017-12-08 18:00 | 65602726 | 60743265 | 55883804 | 51024342 | 46164881 | 41305420 | 36445959 | 31586498 | 26727036 | 21867575
2017-12-08 19:00 | 58987154 | 54617735 | 50248316 | 45878898 | 41509479 | 37140060 | 32770641 | 28401222 | 24031804 | 19662385
2017-12-08 20:00 | 67365842 | 62375779 | 57385717 | 52395655 | 47405592 | 42415530 | 37425468 | 32435405 | 27445343 | 22455281
2017-12-08 21:00 | 70679869 | 65444324 | 60208778 | 54973232 | 49737686 | 44502140 | 39266594 | 34031048 | 28795502 | 23559956
2017-12-08 22:00 | 71312686 | 66030265 | 60747844 | 55465422 | 50183001 | 44900580 | 39618159 | 34335738 | 29053316 | 23770895
2017-12-08 23:00 | 74065241 | 68578926 | 63092612 | 57606298 | 52119984 | 46633670 | 41147356 | 35661042 | 30174728 | 24688414
8/13/2017 0:00 | 44950124 | 41620485 | 38290846 | 34961208 | 31631569 | 28301930 | 24972291 | 21642652 | 18313014 | 14983375
8/13/2017 1:00 | 44950124 | 41620485 | 38290846 | 34961208 | 31631569 | 28301930 | 24972291 | 21642652 | 18313014 | 14983375
8/13/2017 2:00 | 28201452 | 26112456 | 24023459 | 21934463 | 19845466 | 17756470 | 15667474 | 13578477 | 11489481 | 9400484
8/13/2017 3:00 | 31317967 | 28998118 | 26678268 | 24358419 | 22038569 | 19718720 | 17398871 | 15079021 | 12759172 | 10439322
8/13/2017 4:00 | 24798134 | 22961235 | 21124336 | 19287438 | 17450539 | 15613640 | 13776741 | 11939842 | 10102944 | 8266045
8/13/2017 5:00 | 24798134 | 22961235 | 21124336 | 19287438 | 17450539 | 15613640 | 13776741 | 11939842 | 10102944 | 8266045
8/13/2017 6:00 | 44950124 | 41620485 | 38290846 | 34961208 | 31631569 | 28301930 | 24972291 | 21642652 | 18313014 | 14983375
8/13/2017 7:00 | 67790409 | 62768897 | 57747385 | 52725874 | 47704362 | 42682850 | 37661338 | 32639826 | 27618315 | 22596803
8/13/2017 8:00 | 91362251 | 84594676 | 77827102 | 71059528 | 64291954 | 57524380 | 50756806 | 43989232 | 37221658 | 30454084
8/13/2017 9:00 | 83872308 | 77659544 | 71446781 | 65234017 | 59021254 | 52808490 | 46595726 | 40382963 | 34170199 | 27957436
8/13/2017 10:00 | 96411330 | 89269750 | 82128170 | 74986590 | 67845010 | 60703430 | 53561850 | 46420270 | 39278690 | 32137110
8/13/2017 11:00 | 93029786 | 86138691 | 79247596 | 72356501 | 65465405 | 58574310 | 51683215 | 44792119 | 37901024 | 31009929
8/13/2017 12:00 | 80053062 | 74123206 | 68193349 | 62263493 | 56333636 | 50403780 | 44473924 | 38544067 | 32614211 | 26684354
8/13/2017 13:00 | 77428694 | 71693235 | 65957776 | 60222318 | 54486859 | 48751400 | 43015941 | 37280482 | 31545024 | 25809565
8/13/2017 14:00 | 71006554 | 65746809 | 60487064 | 55227319 | 49967575 | 44707830 | 39448085 | 34188341 | 28928596 | 23668851
8/13/2017 15:00 | 72178131 | 66831603 | 61485075 | 56138546 | 50792018 | 45445490 | 40098962 | 34752434 | 29405905 | 24059377
8/13/2017 16:00 | 82406700 | 76302500 | 70198300 | 64094100 | 57989900 | 51885700 | 45781500 | 39677300 | 33573100 | 27468900
8/13/2017 17:00 | 71312686 | 66030265 | 60747844 | 55465422 | 50183001 | 44900580 | 39618159 | 34335738 | 29053316 | 23770895
8/13/2017 18:00 | 74065241 | 68578926 | 63092612 | 57606298 | 52119984 | 46633670 | 41147356 | 35661042 | 30174728 | 24688414
8/13/2017 19:00 | 71312686 | 66030265 | 60747844 | 55465422 | 50183001 | 44900580 | 39618159 | 34335738 | 29053316 | 23770895
8/13/2017 20:00 | 72191711 | 66844176 | 61496642 | 56149108 | 50801574 | 45454040 | 40106506 | 34758972 | 29411438 | 24063904
8/13/2017 21:00 | 74065241 | 68578926 | 63092612 | 57606298 | 52119984 | 46633670 | 41147356 | 35661042 | 30174728 | 24688414
8/13/2017 22:00 | 74065241 | 68578926 | 63092612 | 57606298 | 52119984 | 46633670 | 41147356 | 35661042 | 30174728 | 24688414
8/13/2017 23:00 | 71312686 | 66030265 | 60747844 | 55465422 | 50183001 | 44900580 | 39618159 | 34335738 | 29053316 | 23770895
8/14/2017 0:00 | 49247794 | 45599809 | 41951824 | 38303839 | 34655855 | 31007870 | 27359885 | 23711901 | 20063916 | 16415931
8/14/2017 1:00 | 49324410 | 45670750 | 42017090 | 38363430 | 34709770 | 31056110 | 27402450 | 23748790 | 20095130 | 16441470
8/14/2017 2:00 | 49247794 | 45599809 | 41951824 | 38303839 | 34655855 | 31007870 | 27359885 | 23711901 | 20063916 | 16415931
8/14/2017 3:00 | 44950124 | 41620485 | 38290846 | 34961208 | 31631569 | 28301930 | 24972291 | 21642652 | 18313014 | 14983375
8/14/2017 4:00 | 44950124 | 41620485 | 38290846 | 34961208 | 31631569 | 28301930 | 24972291 | 21642652 | 18313014 | 14983375
8/14/2017 5:00 | 44950124 | 41620485 | 38290846 | 34961208 | 31631569 | 28301930 | 24972291 | 21642652 | 18313014 | 14983375
8/14/2017 6:00 | 49274222 | 45624279 | 41974337 | 38324395 | 34674452 | 31024510 | 27374568 | 23724625 | 20074683 | 16424741
8/14/2017 7:00 | 41376245 | 38311338 | 35246431 | 32181524 | 29116617 | 26051710 | 22986803 | 19921896 | 16856989 | 13792082
8/14/2017 8:00 | 71580304 | 66278059 | 60975814 | 55673569 | 50371325 | 45069080 | 39766835 | 34464591 | 29162346 | 23860101
8/14/2017 9:00 | 74178116 | 68683441 | 63188766 | 57694091 | 52199415 | 46704740 | 41210065 | 35715389 | 30220714 | 24726039
8/14/2017 10:00 | 79291948 | 73418471 | 67544993 | 61671515 | 55798038 | 49924560 | 44051082 | 38177605 | 32304127 | 26430649
8/14/2017 11:00 | 80467830 | 74507250 | 68546670 | 62586090 | 56625510 | 50664930 | 44704350 | 38743770 | 32783190 | 26822610
8/14/2017 12:00 | 80467830 | 74507250 | 68546670 | 62586090 | 56625510 | 50664930 | 44704350 | 38743770 | 32783190 | 26822610
8/14/2017 13:00 | 78034606 | 72254265 | 66473924 | 60693582 | 54913241 | 49132900 | 43352559 | 37572218 | 31791876 | 26011535
8/14/2017 14:00 | 77775914 | 72014735 | 66253556 | 60492378 | 54731199 | 48970020 | 43208841 | 37447662 | 31686484 | 25925305
8/14/2017 15:00 | 80887331 | 74895676 | 68904022 | 62912368 | 56920714 | 50929060 | 44937406 | 38945752 | 32954098 | 26962444
8/14/2017 16:00 | 81223099 | 75206574 | 69190048 | 63173522 | 57156996 | 51140470 | 45123944 | 39107418 | 33090892 | 27074366
8/14/2017 17:00 | 74065241 | 68578926 | 63092612 | 57606298 | 52119984 | 46633670 | 41147356 | 35661042 | 30174728 | 24688414
8/14/2017 18:00 | 74065241 | 68578926 | 63092612 | 57606298 | 52119984 | 46633670 | 41147356 | 35661042 | 30174728 | 24688414
8/14/2017 19:00 | 72191711 | 66844176 | 61496642 | 56149108 | 50801574 | 45454040 | 40106506 | 34758972 | 29411438 | 24063904
8/14/2017 20:00 | 72191711 | 66844176 | 61496642 | 56149108 | 50801574 | 45454040 | 40106506 | 34758972 | 29411438 | 24063904
8/14/2017 21:00 | 72191711 | 66844176 | 61496642 | 56149108 | 50801574 | 45454040 | 40106506 | 34758972 | 29411438 | 24063904
8/14/2017 22:00 | 72191711 | 66844176 | 61496642 | 56149108 | 50801574 | 45454040 | 40106506 | 34758972 | 29411438 | 24063904
8/14/2017 23:00 | 72191711 | 66844176 | 61496642 | 56149108 | 50801574 | 45454040 | 40106506 | 34758972 | 29411438 | 24063904
8/15/2017 0:00 | 44950124 | 41620485 | 38290846 | 34961208 | 31631569 | 28301930 | 24972291 | 21642652 | 18313014 | 14983375
8/15/2017 1:00 | 28201452 | 26112456 | 24023459 | 21934463 | 19845466 | 17756470 | 15667474 | 13578477 | 11489481 | 9400484
8/15/2017 2:00 | 28201452 | 26112456 | 24023459 | 21934463 | 19845466 | 17756470 | 15667474 | 13578477 | 11489481 | 9400484
8/15/2017 3:00 | 28201452 | 26112456 | 24023459 | 21934463 | 19845466 | 17756470 | 15667474 | 13578477 | 11489481 | 9400484
8/15/2017 4:00 | 28201452 | 26112456 | 24023459 | 21934463 | 19845466 | 17756470 | 15667474 | 13578477 | 11489481 | 9400484
8/15/2017 5:00 | 28201452 | 26112456 | 24023459 | 21934463 | 19845466 | 17756470 | 15667474 | 13578477 | 11489481 | 9400484
8/15/2017 6:00 | 44950124 | 41620485 | 38290846 | 34961208 | 31631569 | 28301930 | 24972291 | 21642652 | 18313014 | 14983375
8/15/2017 7:00 | 38176666 | 35348765 | 32520864 | 29692962 | 26865061 | 24037160 | 21209259 | 18381358 | 15553456 | 12725555
8/15/2017 8:00 | 90618877 | 83906368 | 77193858 | 70481349 | 63768839 | 57056330 | 50343821 | 43631311 | 36918802 | 30206292
8/15/2017 9:00 | 91610508 | 84824544 | 78038581 | 71252617 | 64466654 | 57680690 | 50894726 | 44108763 | 37322799 | 30536836
8/15/2017 10:00 | 77172591 | 71456103 | 65739615 | 60023126 | 54306638 | 48590150 | 42873662 | 37157174 | 31440685 | 25724197
8/15/2017 11:00 | 75412350 | 69826250 | 64240150 | 58654050 | 53067950 | 47481850 | 41895750 | 36309650 | 30723550 | 25137450
8/15/2017 12:00 | 76651920 | 70974000 | 65296080 | 59618160 | 53940240 | 48262320 | 42584400 | 36906480 | 31228560 | 25550640
8/15/2017 13:00 | 78193588 | 72401471 | 66609353 | 60817235 | 55025118 | 49233000 | 43440882 | 37648765 | 31856647 | 26064529
8/15/2017 14:00 | 80311135 | 74362162 | 68413189 | 62464216 | 56515243 | 50566270 | 44617297 | 38668324 | 32719351 | 26770378
8/15/2017 15:00 | 81457396 | 75423515 | 69389634 | 63355752 | 57321871 | 51287990 | 45254109 | 39220228 | 33186346 | 27152465
8/15/2017 16:00 | 73179815 | 67759088 | 62338361 | 56917634 | 51496907 | 46076180 | 40655453 | 35234726 | 29813999 | 24393272
8/15/2017 17:00 | 70260591 | 65056103 | 59851615 | 54647126 | 49442638 | 44238150 | 39033662 | 33829174 | 28624685 | 23420197
8/15/2017 18:00 | 70260591 | 65056103 | 59851615 | 54647126 | 49442638 | 44238150 | 39033662 | 33829174 | 28624685 | 23420197
8/15/2017 19:00 | 72415684 | 67051559 | 61687434 | 56323309 | 50959185 | 45595060 | 40230935 | 34866811 | 29502686 | 24138561
8/15/2017 20:00 | 60987457 | 56469868 | 51952278 | 47434689 | 42917099 | 38399510 | 33881921 | 29364331 | 24846742 | 20329152
8/15/2017 21:00 | 56843735 | 52633088 | 48422441 | 44211794 | 40001147 | 35790500 | 31579853 | 27369206 | 23158559 | 18947912
8/15/2017 22:00 | 56843735 | 52633088 | 48422441 | 44211794 | 40001147 | 35790500 | 31579853 | 27369206 | 23158559 | 18947912
8/15/2017 23:00 | 42558956 | 39406441 | 36253926 | 33101411 | 29948895 | 26796380 | 23643865 | 20491349 | 17338834 | 14186319
8/16/2017 0:00 | 25265282 | 23393779 | 21522277 | 19650775 | 17779272 | 15907770 | 14036268 | 12164765 | 10293263 | 8421761
8/16/2017 1:00 | 24798134 | 22961235 | 21124336 | 19287438 | 17450539 | 15613640 | 13776741 | 11939842 | 10102944 | 8266045
8/16/2017 2:00 | 25265282 | 23393779 | 21522277 | 19650775 | 17779272 | 15907770 | 14036268 | 12164765 | 10293263 | 8421761
8/16/2017 3:00 | 25005097 | 23152868 | 21300638 | 19448409 | 17596179 | 15743950 | 13891721 | 12039491 | 10187262 | 8335032
8/16/2017 4:00 | 25005097 | 23152868 | 21300638 | 19448409 | 17596179 | 15743950 | 13891721 | 12039491 | 10187262 | 8335032
8/16/2017 5:00 | 29816470 | 27607843 | 25399215 | 23190588 | 20981960 | 18773333 | 16564706 | 14356078 | 12147451 | 9938823
8/16/2017 6:00 | 32314124 | 29920485 | 27526846 | 25133208 | 22739569 | 20345930 | 17952291 | 15558652 | 13165014 | 10771375
8/16/2017 7:00 | 33348288 | 30878044 | 28407801 | 25937557 | 23467314 | 20997070 | 18526826 | 16056583 | 13586339 | 11116096
8/16/2017 8:00 | 77775914 | 72014735 | 66253556 | 60492378 | 54731199 | 48970020 | 43208841 | 37447662 | 31686484 | 25925305
8/16/2017 9:00 | 79499816 | 73610941 | 67722066 | 61833191 | 55944315 | 50055440 | 44166565 | 38277689 | 32388814 | 26499939
8/16/2017 10:00 | 76074739 | 70439574 | 64804408 | 59169242 | 53534076 | 47898910 | 42263744 | 36628578 | 30993412 | 25358246
8/16/2017 11:00 | 79347870 | 73470250 | 67592630 | 61715010 | 55837390 | 49959770 | 44082150 | 38204530 | 32326910 | 26449290
8/16/2017 12:00 | 78844225 | 73003912 | 67163599 | 61323286 | 55482973 | 49642660 | 43802347 | 37962034 | 32121721 | 26281408
8/16/2017 13:00 | 77777328 | 72016044 | 66254761 | 60493477 | 54732194 | 48970910 | 43209626 | 37448343 | 31687059 | 25925776
8/16/2017 14:00 | 72906321 | 67505853 | 62105385 | 56704916 | 51304448 | 45903980 | 40503512 | 35103044 | 29702575 | 24302107
8/16/2017 15:00 | 79471673 | 73584882 | 67698092 | 61811301 | 55924511 | 50037720 | 44150929 | 38264139 | 32377348 | 26490558
8/16/2017 16:00 | 82655561 | 76532926 | 70410292 | 64287658 | 58165024 | 52042390 | 45919756 | 39797122 | 33674488 | 27551854
8/16/2017 17:00 | 73400739 | 67963647 | 62526555 | 57089464 | 51652372 | 46215280 | 40778188 | 35341096 | 29904005 | 24466913
8/16/2017 18:00 | 72191711 | 66844176 | 61496642 | 56149108 | 50801574 | 45454040 | 40106506 | 34758972 | 29411438 | 24063904
8/16/2017 19:00 | 60987457 | 56469868 | 51952278 | 47434689 | 42917099 | 38399510 | 33881921 | 29364331 | 24846742 | 20329152
8/16/2017 20:00 | 56843735 | 52633088 | 48422441 | 44211794 | 40001147 | 35790500 | 31579853 | 27369206 | 23158559 | 18947912
8/16/2017 21:00 | 55828186 | 51692765 | 47557344 | 43421922 | 39286501 | 35151080 | 31015659 | 26880238 | 22744816 | 18609395
8/16/2017 22:00 | 42616149 | 39459397 | 36302645 | 33145894 | 29989142 | 26832390 | 23675638 | 20518886 | 17362135 | 14205383
8/16/2017 23:00 | 40006758 | 37043294 | 34079831 | 31116367 | 28152904 | 25189440 | 22225976 | 19262513 | 16299049 | 13335586
8/17/2017 0:00 | 24072681 | 22289519 | 20506358 | 18723196 | 16940035 | 15156873 | 13373711 | 11590550 | 9807388 | 8024227
8/17/2017 1:00 | 24355763 | 22551632 | 20747502 | 18943371 | 17139241 | 15335110 | 13530979 | 11726849 | 9922718 | 8118588
8/17/2017 2:00 | 29816470 | 27607843 | 25399215 | 23190588 | 20981960 | 18773333 | 16564706 | 14356078 | 12147451 | 9938823
8/17/2017 3:00 | 22805725 | 21116412 | 19427099 | 17737786 | 16048473 | 14359160 | 12669847 | 10980534 | 9291221 | 7601908
8/17/2017 4:00 | 30452951 | 28197176 | 25941402 | 23685628 | 21429854 | 19174080 | 16918306 | 14662532 | 12406758 | 10150984
8/17/2017 5:00 | 30452951 | 28197176 | 25941402 | 23685628 | 21429854 | 19174080 | 16918306 | 14662532 | 12406758 | 10150984
8/17/2017 6:00 | 44950124 | 41620485 | 38290846 | 34961208 | 31631569 | 28301930 | 24972291 | 21642652 | 18313014 | 14983375
8/17/2017 7:00 | 37632425 | 34844838 | 32057251 | 29269664 | 26482077 | 23694490 | 20906903 | 18119316 | 15331729 | 12544142
8/17/2017 8:00 | 84287631 | 78044103 | 71800575 | 65557046 | 59313518 | 53069990 | 46826462 | 40582934 | 34339405 | 28095877
8/17/2017 9:00 | 85024016 | 78725941 | 72427866 | 66129791 | 59831715 | 53533640 | 47235565 | 40937489 | 34639414 | 28341339
8/17/2017 10:00 | 77911502 | 72140279 | 66369057 | 60597835 | 54826612 | 49055390 | 43284168 | 37512945 | 31741723 | 25970501
8/17/2017 11:00 | 74144986 | 68652765 | 63160544 | 57668322 | 52176101 | 46683880 | 41191659 | 35699438 | 30207216 | 24714995
8/17/2017 12:00 | 73863424 | 68392059 | 62920694 | 57449329 | 51977965 | 46506600 | 41035235 | 35563871 | 30092506 | 24621141
8/17/2017 13:00 | 81731096 | 75676941 | 69622786 | 63568631 | 57514475 | 51460320 | 45406165 | 39352009 | 33297854 | 27243699
8/17/2017 14:00 | 87777048 | 81275044 | 74773041 | 68271037 | 61769034 | 55267030 | 48765026 | 42263023 | 35761019 | 29259016
8/17/2017 15:00 | 90415980 | 83718500 | 77021020 | 70323540 | 63626060 | 56928580 | 50231100 | 43533620 | 36836140 | 30138660
8/17/2017 16:00 | 90515451 | 83810603 | 77105755 | 70400906 | 63696058 | 56991210 | 50286362 | 43581514 | 36876665 | 30171817
8/17/2017 17:00 | 61163704 | 56633059 | 52102414 | 47571769 | 43041125 | 38510480 | 33979835 | 29449191 | 24918546 | 20387901
8/17/2017 18:00 | 58851011 | 54491676 | 50132342 | 45773008 | 41413674 | 37054340 | 32695006 | 28335672 | 23976338 | 19617004
8/17/2017 19:00 | 75100039 | 69537074 | 63974108 | 58411142 | 52848176 | 47285210 | 41722244 | 36159278 | 30596312 | 25033346
8/17/2017 20:00 | 75168238 | 69600221 | 64032203 | 58464185 | 52896168 | 47328150 | 41760132 | 36192115 | 30624097 | 25056079
8/17/2017 21:00 | 62630566 | 57991265 | 53351964 | 48712662 | 44073361 | 39434060 | 34794759 | 30155458 | 25516156 | 20876855
8/17/2017 22:00 | 56881615 | 52668162 | 48454709 | 44241256 | 40027803 | 35814350 | 31600897 | 27387444 | 23173991 | 18960538
8/17/2017 23:00 | 40006758 | 37043294 | 34079831 | 31116367 | 28152904 | 25189440 | 22225976 | 19262513 | 16299049 | 13335586
8/18/2017 0:00 | 22006144 | 20376059 | 18745974 | 17115889 | 15485805 | 13855720 | 12225635 | 10595551 | 8965466 | 7335381
8/18/2017 1:00 | 24092105 | 22307504 | 20522904 | 18738304 | 16953703 | 15169103 | 13384503 | 11599902 | 9815302 | 8030702
8/18/2017 2:00 | 28884616 | 26745015 | 24605414 | 22465812 | 20326211 | 18186610 | 16047009 | 13907408 | 11767806 | 9628205
8/18/2017 3:00 | 22006144 | 20376059 | 18745974 | 17115889 | 15485805 | 13855720 | 12225635 | 10595551 | 8965466 | 7335381
8/18/2017 4:00 | 24092105 | 22307504 | 20522904 | 18738304 | 16953703 | 15169103 | 13384503 | 11599902 | 9815302 | 8030702
8/18/2017 5:00 | 24092105 | 22307504 | 20522904 | 18738304 | 16953703 | 15169103 | 13384503 | 11599902 | 9815302 | 8030702
8/18/2017 6:00 | 51343931 | 47540676 | 43737422 | 39934168 | 36130914 | 32327660 | 28524406 | 24721152 | 20917898 | 17114644
8/18/2017 7:00 | 76221461 | 70575426 | 64929392 | 59283358 | 53637324 | 47991290 | 42345256 | 36699222 | 31053188 | 25407154
8/18/2017 8:00 | 96022149 | 88909397 | 81796645 | 74683894 | 67571142 | 60458390 | 53345638 | 46232886 | 39120135 | 32007383
8/18/2017 9:00 | 106114828 | 98254471 | 90394113 | 82533755 | 74673398 | 66813040 | 58952682 | 51092325 | 43231967 | 35371609
8/18/2017 10:00 | 94457404 | 87460559 | 80463714 | 73466869 | 66470025 | 59473180 | 52476335 | 45479491 | 38482646 | 31485801
8/18/2017 11:00 | 91644480 | 84856000 | 78067520 | 71279040 | 64490560 | 57702080 | 50913600 | 44125120 | 37336640 | 30548160
8/18/2017 12:00 | 90871168 | 84139971 | 77408773 | 70677575 | 63946378 | 57215180 | 50483982 | 43752785 | 37021587 | 30290389
8/18/2017 13:00 | 101332334 | 93826235 | 86320136 | 78814038 | 71307939 | 63801840 | 56295741 | 48789642 | 41283544 | 33777445
8/18/2017 14:00 | 105121864 | 97335059 | 89548254 | 81761449 | 73974645 | 66187840 | 58401035 | 50614231 | 42827426 | 35040621
8/18/2017 15:00 | 86625768 | 80209044 | 73792321 | 67375597 | 60958874 | 54542150 | 48125426 | 41708703 | 35291979 | 28875256
8/18/2017 16:00 | 108988661 | 100915426 | 92842192 | 84768958 | 76695724 | 68622490 | 60549256 | 52476022 | 44402788 | 36329554
8/18/2017 17:00 | 71070162 | 65805706 | 60541249 | 55276793 | 50012336 | 44747880 | 39483424 | 34218967 | 28954511 | 23690054
8/18/2017 18:00 | 72141395 | 66797588 | 61453781 | 56109974 | 50766167 | 45422360 | 40078553 | 34734746 | 29390939 | 24047132
8/18/2017 19:00 | 70684968 | 65449044 | 60213121 | 54977197 | 49741274 | 44505350 | 39269426 | 34033503 | 28797579 | 23561656
8/18/2017 20:00 | 70684968 | 65449044 | 60213121 | 54977197 | 49741274 | 44505350 | 39269426 | 34033503 | 28797579 | 23561656
8/18/2017 21:00 | 56777966 | 52572191 | 48366416 | 44160641 | 39954865 | 35749090 | 31543315 | 27337539 | 23131764 | 18925989
8/18/2017 22:00 | 56777966 | 52572191 | 48366416 | 44160641 | 39954865 | 35749090 | 31543315 | 27337539 | 23131764 | 18925989
8/18/2017 23:00 | 62605440 | 57968000 | 53330560 | 48693120 | 44055680 | 39418240 | 34780800 | 30143360 | 25505920 | 20868480
8/19/2017 0:00 | 39522536 | 36594941 | 33667346 | 30739751 | 27812155 | 24884560 | 21956965 | 19029369 | 16101774 | 13174179
8/19/2017 1:00 | 39522536 | 36594941 | 33667346 | 30739751 | 27812155 | 24884560 | 21956965 | 19029369 | 16101774 | 13174179
8/19/2017 2:00 | 39522536 | 36594941 | 33667346 | 30739751 | 27812155 | 24884560 | 21956965 | 19029369 | 16101774 | 13174179
8/19/2017 3:00 | 30890589 | 28602397 | 26314205 | 24026014 | 21737822 | 19449630 | 17161438 | 14873246 | 12585055 | 10296863
8/19/2017 4:00 | 30890589 | 28602397 | 26314205 | 24026014 | 21737822 | 19449630 | 17161438 | 14873246 | 12585055 | 10296863
8/19/2017 5:00 | 44462552 | 41169029 | 37875507 | 34581985 | 31288462 | 27994940 | 24701418 | 21407895 | 18114373 | 14820851
8/19/2017 6:00 | 58222641 | 53909853 | 49597065 | 45284276 | 40971488 | 36658700 | 32345912 | 28033124 | 23720335 | 19407547
8/19/2017 7:00 | 83713706 | 77512691 | 71311676 | 65110661 | 58909645 | 52708630 | 46507615 | 40306599 | 34105584 | 27904569
8/19/2017 8:00 | 99140109 | 91796397 | 84452685 | 77108974 | 69765262 | 62421550 | 55077838 | 47734126 | 40390415 | 33046703
8/19/2017 9:00 | 95537658 | 88460794 | 81383931 | 74307067 | 67230204 | 60153340 | 53076476 | 45999613 | 38922749 | 31845886
8/19/2017 10:00 | 100836106 | 93366765 | 85897424 | 78428082 | 70958741 | 63489400 | 56020059 | 48550718 | 41081376 | 33612035
8/19/2017 11:00 | 101125387 | 93634618 | 86143848 | 78653079 | 71162309 | 63671540 | 56180771 | 48690001 | 41199232 | 33708462
8/19/2017 12:00 | 96288829 | 89156324 | 82023818 | 74891312 | 67758806 | 60626300 | 53493794 | 46361288 | 39228782 | 32096276
8/19/2017 13:00 | 97715938 | 90477721 | 83239503 | 76001285 | 68763068 | 61524850 | 54286632 | 47048415 | 39810197 | 32571979
8/19/2017 14:00 | 97172778 | 89974794 | 82776811 | 75578827 | 68380844 | 61182860 | 53984876 | 46786893 | 39588909 | 32390926
8/19/2017 15:00 | 99747879 | 92359147 | 84970415 | 77581684 | 70192952 | 62804220 | 55415488 | 48026756 | 40638025 | 33249293
8/19/2017 16:00 | 86127649 | 79747824 | 73367998 | 66988172 | 60608346 | 54228520 | 47848694 | 41468868 | 35089042 | 28709216
8/19/2017 17:00 | 70532831 | 65308176 | 60083522 | 54858868 | 49634214 | 44409560 | 39184906 | 33960252 | 28735598 | 23510944
8/19/2017 18:00 | 58851011 | 54491676 | 50132342 | 45773008 | 41413674 | 37054340 | 32695006 | 28335672 | 23976338 | 19617004
8/19/2017 19:00 | 56777966 | 52572191 | 48366416 | 44160641 | 39954865 | 35749090 | 31543315 | 27337539 | 23131764 | 18925989
8/19/2017 20:00 | 70982841 | 65724853 | 60466865 | 55208876 | 49950888 | 44692900 | 39434912 | 34176924 | 28918935 | 23660947
8/19/2017 21:00 | 63523265 | 58817838 | 54112411 | 49406984 | 44701557 | 39996130 | 35290703 | 30585276 | 25879849 | 21174422
8/19/2017 22:00 | 64510115 | 59731588 | 54953061 | 50174534 | 45396007 | 40617480 | 35838953 | 31060426 | 26281899 | 21503372
8/19/2017 23:00 | 64510115 | 59731588 | 54953061 | 50174534 | 45396007 | 40617480 | 35838953 | 31060426 | 26281899 | 21503372
8/20/2017 0:00 | 44950124 | 41620485 | 38290846 | 34961208 | 31631569 | 28301930 | 24972291 | 21642652 | 18313014 | 14983375
8/20/2017 1:00 | 51769435 | 47934662 | 44099889 | 40265116 | 36430343 | 32595570 | 28760797 | 24926024 | 21091251 | 17256478
8/20/2017 2:00 | 39522536 | 36594941 | 33667346 | 30739751 | 27812155 | 24884560 | 21956965 | 19029369 | 16101774 | 13174179
8/20/2017 3:00 | 44462552 | 41169029 | 37875507 | 34581985 | 31288462 | 27994940 | 24701418 | 21407895 | 18114373 | 14820851
8/20/2017 4:00 | 44462552 | 41169029 | 37875507 | 34581985 | 31288462 | 27994940 | 24701418 | 21407895 | 18114373 | 14820851
8/20/2017 5:00 | 55625606 | 51505191 | 47384776 | 43264361 | 39143945 | 35023530 | 30903115 | 26782699 | 22662284 | 18541869
8/20/2017 6:00 | 44462552 | 41169029 | 37875507 | 34581985 | 31288462 | 27994940 | 24701418 | 21407895 | 18114373 | 14820851
8/20/2017 7:00 | 83713706 | 77512691 | 71311676 | 65110661 | 58909645 | 52708630 | 46507615 | 40306599 | 34105584 | 27904569
8/20/2017 8:00 | 87318111 | 80850103 | 74382095 | 67914086 | 61446078 | 54978070 | 48510062 | 42042054 | 35574045 | 29106037
8/20/2017 9:00 | 99822351 | 92428103 | 85033855 | 77639606 | 70245358 | 62851110 | 55456862 | 48062614 | 40668365 | 33274117
8/20/2017 10:00 | 101446274 | 93931735 | 86417196 | 78902658 | 71388119 | 63873580 | 56359041 | 48844502 | 41329964 | 33815425
8/20/2017 11:00 | 97794079 | 90550074 | 83306068 | 76062062 | 68818056 | 61574050 | 54330044 | 47086038 | 39842032 | 32598026
8/20/2017 12:00 | 90494598 | 83791294 | 77087991 | 70384687 | 63681384 | 56978080 | 50274776 | 43571473 | 36868169 | 30164866
8/20/2017 13:00 | 79506233 | 73616882 | 67727532 | 61838181 | 55948831 | 50059480 | 44170129 | 38280779 | 32391428 | 26502078
8/20/2017 14:00 | 78264312 | 72466956 | 66669599 | 60872243 | 55074886 | 49277530 | 43480174 | 37682817 | 31885461 | 26088104
8/20/2017 15:00 | 79471673 | 73584882 | 67698092 | 61811301 | 55924511 | 50037720 | 44150929 | 38264139 | 32377348 | 26490558
8/20/2017 16:00 | 75081314 | 69519735 | 63958156 | 58396578 | 52834999 | 47273420 | 41711841 | 36150262 | 30588684 | 25027105
8/20/2017 17:00 | 58851011 | 54491676 | 50132342 | 45773008 | 41413674 | 37054340 | 32695006 | 28335672 | 23976338 | 19617004
8/20/2017 18:00 | 58851011 | 54491676 | 50132342 | 45773008 | 41413674 | 37054340 | 32695006 | 28335672 | 23976338 | 19617004
8/20/2017 19:00 | 66088662 | 61193206 | 56297749 | 51402293 | 46506836 | 41611380 | 36715924 | 31820467 | 26925011 | 22029554
8/20/2017 20:00 | 71319626 | 66036691 | 60753756 | 55470821 | 50187885 | 44904950 | 39622015 | 34339079 | 29056144 | 23773209
8/20/2017 21:00 | 71319626 | 66036691 | 60753756 | 55470821 | 50187885 | 44904950 | 39622015 | 34339079 | 29056144 | 23773209
8/20/2017 22:00 | 75201432 | 69630956 | 64060479 | 58490003 | 52919526 | 47349050 | 41778574 | 36208097 | 30637621 | 25067144
8/20/2017 23:00 | 71319626 | 66036691 | 60753756 | 55470821 | 50187885 | 44904950 | 39622015 | 34339079 | 29056144 | 23773209
8/21/2017 0:00 | 44825321 | 41504926 | 38184532 | 34864138 | 31543744 | 28223350 | 24902956 | 21582562 | 18262168 | 14941774
8/21/2017 1:00 | 50355635 | 46625588 | 42895541 | 39165494 | 35435447 | 31705400 | 27975353 | 24245306 | 20515259 | 16785212
8/21/2017 2:00 | 47775039 | 44236147 | 40697255 | 37158364 | 33619472 | 30080580 | 26541688 | 23002796 | 19463905 | 15925013
8/21/2017 3:00 | 47775039 | 44236147 | 40697255 | 37158364 | 33619472 | 30080580 | 26541688 | 23002796 | 19463905 | 15925013
8/21/2017 4:00 | 44950124 | 41620485 | 38290846 | 34961208 | 31631569 | 28301930 | 24972291 | 21642652 | 18313014 | 14983375
8/21/2017 5:00 | 44950124 | 41620485 | 38290846 | 34961208 | 31631569 | 28301930 | 24972291 | 21642652 | 18313014 | 14983375
8/21/2017 6:00 | 44825321 | 41504926 | 38184532 | 34864138 | 31543744 | 28223350 | 24902956 | 21582562 | 18262168 | 14941774
8/21/2017 7:00 | 72097242 | 66756706 | 61416169 | 56075633 | 50735096 | 45394560 | 40054024 | 34713487 | 29372951 | 24032414
8/21/2017 8:00 | 77839968 | 72074044 | 66308121 | 60542197 | 54776274 | 49010350 | 43244426 | 37478503 | 31712579 | 25946656
8/21/2017 9:00 | 93968306 | 87007691 | 80047076 | 73086461 | 66125845 | 59165230 | 52204615 | 45243999 | 38283384 | 31322769
8/21/2017 10:00 | 97177225 | 89978912 | 82780599 | 75582286 | 68383973 | 61185660 | 53987347 | 46789034 | 39590721 | 32392408
8/21/2017 11:00 | 82392438 | 76289294 | 70186151 | 64083007 | 57979864 | 51876720 | 45773576 | 39670433 | 33567289 | 27464146
8/21/2017 12:00 | 83140195 | 76981662 | 70823129 | 64664596 | 58506063 | 52347530 | 46188997 | 40030464 | 33871931 | 27713398
8/21/2017 13:00 | 87979643 | 81462632 | 74945622 | 68428611 | 61911601 | 55394590 | 48877579 | 42360569 | 35843558 | 29326548
8/21/2017 14:00 | 89205205 | 82597412 | 75989619 | 69381826 | 62774033 | 56166240 | 49558447 | 42950654 | 36342861 | 29735068
8/21/2017 15:00 | 93800239 | 86852074 | 79903908 | 72955742 | 66007576 | 59059410 | 52111244 | 45163078 | 38214912 | 31266746
8/21/2017 16:00 | 92169169 | 85341824 | 78514478 | 71687132 | 64859786 | 58032440 | 51205094 | 44377748 | 37550402 | 30723056
8/21/2017 17:00 | 65602726 | 60743265 | 55883804 | 51024342 | 46164881 | 41305420 | 36445959 | 31586498 | 26727036 | 21867575
8/21/2017 18:00 | 58987154 | 54617735 | 50248316 | 45878898 | 41509479 | 37140060 | 32770641 | 28401222 | 24031804 | 19662385
8/21/2017 19:00 | 70406248 | 65190971 | 59975693 | 54760415 | 49545138 | 44329860 | 39114582 | 33899305 | 28684027 | 23468749
8/21/2017 20:00 | 70260591 | 65056103 | 59851615 | 54647126 | 49442638 | 44238150 | 39033662 | 33829174 | 28624685 | 23420197
8/21/2017 21:00 | 70260591 | 65056103 | 59851615 | 54647126 | 49442638 | 44238150 | 39033662 | 33829174 | 28624685 | 23420197
8/21/2017 22:00 | 73400739 | 67963647 | 62526555 | 57089464 | 51652372 | 46215280 | 40778188 | 35341096 | 29904005 | 24466913
8/21/2017 23:00 | 59126315 | 54746588 | 50366861 | 45987134 | 41607407 | 37227680 | 32847953 | 28468226 | 24088499 | 19708772
8/22/2017 0:00 | 48645630 | 45042250 | 41438870 | 37835490 | 34232110 | 30628730 | 27025350 | 23421970 | 19818590 | 16215210
8/22/2017 1:00 | 47775039 | 44236147 | 40697255 | 37158364 | 33619472 | 30080580 | 26541688 | 23002796 | 19463905 | 15925013
8/22/2017 2:00 | 48645630 | 45042250 | 41438870 | 37835490 | 34232110 | 30628730 | 27025350 | 23421970 | 19818590 | 16215210
8/22/2017 3:00 | 44950124 | 41620485 | 38290846 | 34961208 | 31631569 | 28301930 | 24972291 | 21642652 | 18313014 | 14983375
8/22/2017 4:00 | 44950124 | 41620485 | 38290846 | 34961208 | 31631569 | 28301930 | 24972291 | 21642652 | 18313014 | 14983375
8/22/2017 5:00 | 44950124 | 41620485 | 38290846 | 34961208 | 31631569 | 28301930 | 24972291 | 21642652 | 18313014 | 14983375
8/22/2017 6:00 | 47775039 | 44236147 | 40697255 | 37158364 | 33619472 | 30080580 | 26541688 | 23002796 | 19463905 | 15925013
8/22/2017 7:00 | 37632425 | 34844838 | 32057251 | 29269664 | 26482077 | 23694490 | 20906903 | 18119316 | 15331729 | 12544142
8/22/2017 8:00 | 90114215 | 83439088 | 76763961 | 70088834 | 63413707 | 56738580 | 50063453 | 43388326 | 36713199 | 30038072
8/22/2017 9:00 | 82576736 | 76459941 | 70343146 | 64226351 | 58109555 | 51992760 | 45875965 | 39759169 | 33642374 | 27525579
8/22/2017 10:00 | 100474465 | 93031912 | 85589359 | 78146806 | 70704253 | 63261700 | 55819147 | 48376594 | 40934041 | 33491488
8/22/2017 11:00 | 96066270 | 88950250 | 81834230 | 74718210 | 67602190 | 60486170 | 53370150 | 46254130 | 39138110 | 32022090
8/22/2017 12:00 | 77453280 | 71716000 | 65978720 | 60241440 | 54504160 | 48766880 | 43029600 | 37292320 | 31555040 | 25817760
8/22/2017 13:00 | 82288440 | 76193000 | 70097560 | 64002120 | 57906680 | 51811240 | 45715800 | 39620360 | 33524920 | 27429480
8/22/2017 14:00 | 91243895 | 84485088 | 77726281 | 70967474 | 64208667 | 57449860 | 50691053 | 43932246 | 37173439 | 30414632
8/22/2017 15:00 | 81400553 | 75370882 | 69341212 | 63311541 | 57281871 | 51252200 | 45222529 | 39192859 | 33163188 | 27133518
8/22/2017 16:00 | 73760379 | 68296647 | 62832915 | 57369184 | 51905452 | 46441720 | 40977988 | 35514256 | 30050525 | 24586793
8/22/2017 17:00 | 71312686 | 66030265 | 60747844 | 55465422 | 50183001 | 44900580 | 39618159 | 34335738 | 29053316 | 23770895
8/22/2017 18:00 | 72191711 | 66844176 | 61496642 | 56149108 | 50801574 | 45454040 | 40106506 | 34758972 | 29411438 | 24063904
8/22/2017 19:00 | 60987457 | 56469868 | 51952278 | 47434689 | 42917099 | 38399510 | 33881921 | 29364331 | 24846742 | 20329152
8/22/2017 20:00 | 72191711 | 66844176 | 61496642 | 56149108 | 50801574 | 45454040 | 40106506 | 34758972 | 29411438 | 24063904
8/22/2017 21:00 | 74065241 | 68578926 | 63092612 | 57606298 | 52119984 | 46633670 | 41147356 | 35661042 | 30174728 | 24688414
8/22/2017 22:00 | 72191711 | 66844176 | 61496642 | 56149108 | 50801574 | 45454040 | 40106506 | 34758972 | 29411438 | 24063904
8/22/2017 23:00 | 55790306 | 51657691 | 47525076 | 43392461 | 39259845 | 35127230 | 30994615 | 26861999 | 22729384 | 18596769
8/23/2017 0:00 | 28201452 | 26112456 | 24023459 | 21934463 | 19845466 | 17756470 | 15667474 | 13578477 | 11489481 | 9400484
8/23/2017 1:00 | 24798134 | 22961235 | 21124336 | 19287438 | 17450539 | 15613640 | 13776741 | 11939842 | 10102944 | 8266045
8/23/2017 2:00 | 24798134 | 22961235 | 21124336 | 19287438 | 17450539 | 15613640 | 13776741 | 11939842 | 10102944 | 8266045
8/23/2017 3:00 | 24072681 | 22289519 | 20506358 | 18723196 | 16940035 | 15156873 | 13373711 | 11590550 | 9807388 | 8024227
8/23/2017 4:00 | 29816470 | 27607843 | 25399215 | 23190588 | 20981960 | 18773333 | 16564706 | 14356078 | 12147451 | 9938823
8/23/2017 5:00 | 25005097 | 23152868 | 21300638 | 19448409 | 17596179 | 15743950 | 13891721 | 12039491 | 10187262 | 8335032
8/23/2017 6:00 | 44950124 | 41620485 | 38290846 | 34961208 | 31631569 | 28301930 | 24972291 | 21642652 | 18313014 | 14983375
8/23/2017 7:00 | 38955934 | 36070309 | 33184684 | 30299059 | 27413435 | 24527810 | 21642185 | 18756561 | 15870936 | 12985311
8/23/2017 8:00 | 77564139 | 71818647 | 66073155 | 60327664 | 54582172 | 48836680 | 43091188 | 37345696 | 31600205 | 25854713
8/23/2017 9:00 | 76909500 | 71212500 | 65515500 | 59818500 | 54121500 | 48424500 | 42727500 | 37030500 | 31333500 | 25636500
8/23/2017 10:00 | 78449167 | 72638118 | 66827068 | 61016019 | 55204969 | 49393920 | 43582871 | 37771821 | 31960772 | 26149722
8/23/2017 11:00 | 71532259 | 66233574 | 60934888 | 55636202 | 50337516 | 45038830 | 39740144 | 34441458 | 29142772 | 23844086
8/23/2017 12:00 | 76651920 | 70974000 | 65296080 | 59618160 | 53940240 | 48262320 | 42584400 | 36906480 | 31228560 | 25550640
8/23/2017 13:00 | 89702719 | 83058074 | 76413428 | 69768782 | 63124136 | 56479490 | 49834844 | 43190198 | 36545552 | 29900906
8/23/2017 14:00 | 90821186 | 84093691 | 77366196 | 70638701 | 63911205 | 57183710 | 50456215 | 43728719 | 37001224 | 30273729
8/23/2017 15:00 | 90912907 | 84178618 | 77444328 | 70710039 | 63975749 | 57241460 | 50507171 | 43772881 | 37038592 | 30304302
8/23/2017 16:00 | 97288655 | 90082088 | 82875521 | 75668954 | 68462387 | 61255820 | 54049253 | 46842686 | 39636119 | 32429552
8/23/2017 17:00 | 65602853 | 60743382 | 55883912 | 51024441 | 46164971 | 41305500 | 36446029 | 31586559 | 26727088 | 21867618
8/23/2017 18:00 | 65602726 | 60743265 | 55883804 | 51024342 | 46164881 | 41305420 | 36445959 | 31586498 | 26727036 | 21867575
8/23/2017 19:00 | 61416408 | 56867044 | 52317681 | 47768317 | 43218954 | 38669590 | 34120226 | 29570863 | 25021499 | 20472136
8/23/2017 20:00 | 73458551 | 68017176 | 62575802 | 57134428 | 51693054 | 46251680 | 40810306 | 35368932 | 29927558 | 24486184
8/23/2017 21:00 | 72415684 | 67051559 | 61687434 | 56323309 | 50959185 | 45595060 | 40230935 | 34866811 | 29502686 | 24138561
8/23/2017 22:00 | 75168238 | 69600221 | 64032203 | 58464185 | 52896168 | 47328150 | 41760132 | 36192115 | 30624097 | 25056079
8/23/2017 23:00 | 75201432 | 69630956 | 64060479 | 58490003 | 52919526 | 47349050 | 41778574 | 36208097 | 30637621 | 25067144
8/24/2017 0:00 | 50355635 | 46625588 | 42895541 | 39165494 | 35435447 | 31705400 | 27975353 | 24245306 | 20515259 | 16785212
8/24/2017 1:00 | 47775039 | 44236147 | 40697255 | 37158364 | 33619472 | 30080580 | 26541688 | 23002796 | 19463905 | 15925013
8/24/2017 2:00 | 51769435 | 47934662 | 44099889 | 40265116 | 36430343 | 32595570 | 28760797 | 24926024 | 21091251 | 17256478
8/24/2017 3:00 | 44950124 | 41620485 | 38290846 | 34961208 | 31631569 | 28301930 | 24972291 | 21642652 | 18313014 | 14983375
8/24/2017 4:00 | 56185459 | 52023574 | 47861688 | 43699802 | 39537916 | 35376030 | 31214144 | 27052258 | 22890372 | 18728486
8/24/2017 5:00 | 56185459 | 52023574 | 47861688 | 43699802 | 39537916 | 35376030 | 31214144 | 27052258 | 22890372 | 18728486
8/24/2017 6:00 | 30890589 | 28602397 | 26314205 | 24026014 | 21737822 | 19449630 | 17161438 | 14873246 | 12585055 | 10296863
8/24/2017 7:00 | 79698012 | 73794456 | 67890899 | 61987343 | 56083786 | 50180230 | 44276674 | 38373117 | 32469561 | 26566004
8/24/2017 8:00 | 104048264 | 96340985 | 88633706 | 80926428 | 73219149 | 65511870 | 57804591 | 50097312 | 42390034 | 34682755
8/24/2017 9:00 | 100029473 | 92619882 | 85210292 | 77800701 | 70391111 | 62981520 | 55571929 | 48162339 | 40752748 | 33343158
8/24/2017 10:00 | 95987605 | 88877412 | 81767219 | 74657026 | 67546833 | 60436640 | 53326447 | 46216254 | 39106061 | 31995868
8/24/2017 11:00 | 95906128 | 88801971 | 81697813 | 74593655 | 67489498 | 60385340 | 53281182 | 46177025 | 39072867 | 31968709
8/24/2017 12:00 | 91412629 | 84641324 | 77870018 | 71098712 | 64327406 | 57556100 | 50784794 | 44013488 | 37242182 | 30470876
8/24/2017 13:00 | 97907321 | 90654926 | 83402532 | 76150138 | 68897744 | 61645350 | 54392956 | 47140562 | 39888168 | 32635774
8/24/2017 14:00 | 97172778 | 89974794 | 82776811 | 75578827 | 68380844 | 61182860 | 53984876 | 46786893 | 39588909 | 32390926
8/24/2017 15:00 | 96482816 | 89335941 | 82189066 | 75042191 | 67895315 | 60748440 | 53601565 | 46454689 | 39307814 | 32160939
8/24/2017 16:00 | 86245608 | 79857044 | 73468481 | 67079917 | 60691354 | 54302790 | 47914226 | 41525663 | 35137099 | 28748536
8/24/2017 17:00 | 70830386 | 65583691 | 60336996 | 55090301 | 49843605 | 44596910 | 39350215 | 34103519 | 28856824 | 23610129
8/24/2017 18:00 | 70893614 | 65642235 | 60390856 | 55139478 | 49888099 | 44636720 | 39385341 | 34133962 | 28882584 | 23631205
8/24/2017 19:00 | 69490646 | 64343191 | 59195736 | 54048281 | 48900825 | 43753370 | 38605915 | 33458459 | 28311004 | 23163549
8/24/2017 20:00 | 71558513 | 66257882 | 60957252 | 55656621 | 50355991 | 45055360 | 39754729 | 34454099 | 29153468 | 23852838
8/24/2017 21:00 | 67100241 | 62129853 | 57159465 | 52189076 | 47218688 | 42248300 | 37277912 | 32307524 | 27337135 | 22366747
8/24/2017 22:00 | 70684968 | 65449044 | 60213121 | 54977197 | 49741274 | 44505350 | 39269426 | 34033503 | 28797579 | 23561656
8/24/2017 23:00 | 64047685 | 59303412 | 54559139 | 49814866 | 45070593 | 40326320 | 35582047 | 30837774 | 26093501 | 21349228
8/25/2017 0:00 | 51769435 | 47934662 | 44099889 | 40265116 | 36430343 | 32595570 | 28760797 | 24926024 | 21091251 | 17256478
8/25/2017 1:00 | 51769435 | 47934662 | 44099889 | 40265116 | 36430343 | 32595570 | 28760797 | 24926024 | 21091251 | 17256478
8/25/2017 2:00 | 51343931 | 47540676 | 43737422 | 39934168 | 36130914 | 32327660 | 28524406 | 24721152 | 20917898 | 17114644
8/25/2017 3:00 | 47775039 | 44236147 | 40697255 | 37158364 | 33619472 | 30080580 | 26541688 | 23002796 | 19463905 | 15925013
8/25/2017 4:00 | 44950124 | 41620485 | 38290846 | 34961208 | 31631569 | 28301930 | 24972291 | 21642652 | 18313014 | 14983375
8/25/2017 5:00 | 44950124 | 41620485 | 38290846 | 34961208 | 31631569 | 28301930 | 24972291 | 21642652 | 18313014 | 14983375
8/25/2017 6:00 | 28201452 | 26112456 | 24023459 | 21934463 | 19845466 | 17756470 | 15667474 | 13578477 | 11489481 | 9400484
8/25/2017 7:00 | 27957706 | 25886765 | 23815824 | 21744882 | 19673941 | 17603000 | 15532059 | 13461118 | 11390176 | 9319235
8/25/2017 8:00 | 74258815 | 68758162 | 63257509 | 57756856 | 52256203 | 46755550 | 41254897 | 35754244 | 30253591 | 24752938
8/25/2017 9:00 | 77775914 | 72014735 | 66253556 | 60492378 | 54731199 | 48970020 | 43208841 | 37447662 | 31686484 | 25925305
8/25/2017 10:00 | 76074739 | 70439574 | 64804408 | 59169242 | 53534076 | 47898910 | 42263744 | 36628578 | 30993412 | 25358246
8/25/2017 11:00 | 79625049 | 73726897 | 67828745 | 61930594 | 56032442 | 50134290 | 44236138 | 38337986 | 32439835 | 26541683
8/25/2017 12:00 | 79847148 | 73932544 | 68017941 | 62103337 | 56188734 | 50274130 | 44359526 | 38444923 | 32530319 | 26615716
8/25/2017 13:00 | 78193588 | 72401471 | 66609353 | 60817235 | 55025118 | 49233000 | 43440882 | 37648765 | 31856647 | 26064529
8/25/2017 14:00 | 90821186 | 84093691 | 77366196 | 70638701 | 63911205 | 57183710 | 50456215 | 43728719 | 37001224 | 30273729
8/25/2017 15:00 | 81496308 | 75459544 | 69422781 | 63386017 | 57349254 | 51312490 | 45275726 | 39238963 | 33202199 | 27165436
8/25/2017 16:00 | 92169169 | 85341824 | 78514478 | 71687132 | 64859786 | 58032440 | 51205094 | 44377748 | 37550402 | 30723056
8/25/2017 17:00 | 58520769 | 54185897 | 49851025 | 45516154 | 41181282 | 36846410 | 32511538 | 28176666 | 23841795 | 19506923
8/25/2017 18:00 | 66088662 | 61193206 | 56297749 | 51402293 | 46506836 | 41611380 | 36715924 | 31820467 | 26925011 | 22029554
8/25/2017 19:00 | 64085024 | 59337985 | 54590946 | 49843908 | 45096869 | 40349830 | 35602791 | 30855752 | 26108714 | 21361675
8/25/2017 20:00 | 74743147 | 69206618 | 63670088 | 58133559 | 52597029 | 47060500 | 41523971 | 35987441 | 30450912 | 24914382
8/25/2017 21:00 | 75168238 | 69600221 | 64032203 | 58464185 | 52896168 | 47328150 | 41760132 | 36192115 | 30624097 | 25056079
8/25/2017 22:00 | 62659376 | 58017941 | 53376506 | 48735071 | 44093635 | 39452200 | 34810765 | 30169329 | 25527894 | 20886459
8/25/2017 23:00 | 62659376 | 58017941 | 53376506 | 48735071 | 44093635 | 39452200 | 34810765 | 30169329 | 25527894 | 20886459
8/26/2017 0:00 | 22006144 | 20376059 | 18745974 | 17115889 | 15485805 | 13855720 | 12225635 | 10595551 | 8965466 | 7335381
8/26/2017 1:00 | 20743041 | 19206519 | 17669998 | 16133476 | 14596955 | 13060433 | 11523911 | 9987390 | 8450868 | 6914347
8/26/2017 2:00 | 21273776 | 19697941 | 18122106 | 16546271 | 14970435 | 13394600 | 11818765 | 10242929 | 8667094 | 7091259
8/26/2017 3:00 | 22123324 | 20484559 | 18845794 | 17207029 | 15568265 | 13929500 | 12290735 | 10651971 | 9013206 | 7374441
8/26/2017 4:00 | 21273776 | 19697941 | 18122106 | 16546271 | 14970435 | 13394600 | 11818765 | 10242929 | 8667094 | 7091259
8/26/2017 5:00 | 21273776 | 19697941 | 18122106 | 16546271 | 14970435 | 13394600 | 11818765 | 10242929 | 8667094 | 7091259
8/26/2017 6:00 | 28884616 | 26745015 | 24605414 | 22465812 | 20326211 | 18186610 | 16047009 | 13907408 | 11767806 | 9628205
8/26/2017 7:00 | 67626916 | 62617515 | 57608114 | 52598712 | 47589311 | 42579910 | 37570509 | 32561108 | 27551706 | 22542305
8/26/2017 8:00 | 91686568 | 84894971 | 78103373 | 71311775 | 64520178 | 57728580 | 50936982 | 44145385 | 37353787 | 30562189
8/26/2017 9:00 | 94144728 | 87171044 | 80197361 | 73223677 | 66249994 | 59276310 | 52302626 | 45328943 | 38355259 | 31381576
8/26/2017 10:00 | 95987605 | 88877412 | 81767219 | 74657026 | 67546833 | 60436640 | 53326447 | 46216254 | 39106061 | 31995868
8/26/2017 11:00 | 102509550 | 94916250 | 87322950 | 79729650 | 72136350 | 64543050 | 56949750 | 49356450 | 41763150 | 34169850
8/26/2017 12:00 | 98086013 | 90820382 | 83554752 | 76289121 | 69023491 | 61757860 | 54492229 | 47226599 | 39960968 | 32695338
8/26/2017 13:00 | 100524176 | 93077941 | 85631706 | 78185471 | 70739235 | 63293000 | 55846765 | 48400529 | 40954294 | 33508059
8/26/2017 14:00 | 97172778 | 89974794 | 82776811 | 75578827 | 68380844 | 61182860 | 53984876 | 46786893 | 39588909 | 32390926
8/26/2017 15:00 | 96482816 | 89335941 | 82189066 | 75042191 | 67895315 | 60748440 | 53601565 | 46454689 | 39307814 | 32160939
8/26/2017 16:00 | 95294404 | 88235559 | 81176714 | 74117869 | 67059025 | 60000180 | 52941335 | 45882491 | 38823646 | 31764801
8/26/2017 17:00 | 72445654 | 67079309 | 61712964 | 56346619 | 50980275 | 45613930 | 40247585 | 34881241 | 29514896 | 24148551
8/26/2017 18:00 | 61163704 | 56633059 | 52102414 | 47571769 | 43041125 | 38510480 | 33979835 | 29449191 | 24918546 | 20387901
8/26/2017 19:00 | 56777966 | 52572191 | 48366416 | 44160641 | 39954865 | 35749090 | 31543315 | 27337539 | 23131764 | 18925989
8/26/2017 20:00 | 63523265 | 58817838 | 54112411 | 49406984 | 44701557 | 39996130 | 35290703 | 30585276 | 25879849 | 21174422
8/26/2017 21:00 | 58851011 | 54491676 | 50132342 | 45773008 | 41413674 | 37054340 | 32695006 | 28335672 | 23976338 | 19617004
8/26/2017 22:00 | 72298932 | 66943456 | 61587979 | 56232503 | 50877026 | 45521550 | 40166074 | 34810597 | 29455121 | 24099644
8/26/2017 23:00 | 62266463 | 57654132 | 53041802 | 48429471 | 43817141 | 39204810 | 34592479 | 29980149 | 25367818 | 20755488
8/27/2017 0:00 | 47775039 | 44236147 | 40697255 | 37158364 | 33619472 | 30080580 | 26541688 | 23002796 | 19463905 | 15925013
8/27/2017 1:00 | 44950124 | 41620485 | 38290846 | 34961208 | 31631569 | 28301930 | 24972291 | 21642652 | 18313014 | 14983375
8/27/2017 2:00 | 28884616 | 26745015 | 24605414 | 22465812 | 20326211 | 18186610 | 16047009 | 13907408 | 11767806 | 9628205
8/27/2017 3:00 | 32322748 | 29928471 | 27534193 | 25139915 | 22745638 | 20351360 | 17957082 | 15562805 | 13168527 | 10774249
8/27/2017 4:00 | 22123324 | 20484559 | 18845794 | 17207029 | 15568265 | 13929500 | 12290735 | 10651971 | 9013206 | 7374441
8/27/2017 5:00 | 22047279 | 20414147 | 18781015 | 17147884 | 15514752 | 13881620 | 12248488 | 10615356 | 8982225 | 7349093
8/27/2017 6:00 | 50355635 | 46625588 | 42895541 | 39165494 | 35435447 | 31705400 | 27975353 | 24245306 | 20515259 | 16785212
8/27/2017 7:00 | 78870732 | 73028456 | 67186179 | 61343903 | 55501626 | 49659350 | 43817074 | 37974797 | 32132521 | 26290244
8/27/2017 8:00 | 104945061 | 97171353 | 89397645 | 81623936 | 73850228 | 66076520 | 58302812 | 50529104 | 42755395 | 34981687
8/27/2017 9:00 | 102220269 | 94648397 | 87076525 | 79504654 | 71932782 | 64360910 | 56789038 | 49217166 | 41645295 | 34073423
8/27/2017 10:00 | 100836106 | 93366765 | 85897424 | 78428082 | 70958741 | 63489400 | 56020059 | 48550718 | 41081376 | 33612035
8/27/2017 11:00 | 99934211 | 92531676 | 85129142 | 77726608 | 70324074 | 62921540 | 55519006 | 48116472 | 40713938 | 33311404
8/27/2017 12:00 | 98163900 | 90892500 | 83621100 | 76349700 | 69078300 | 61806900 | 54535500 | 47264100 | 39992700 | 32721300
8/27/2017 13:00 | 100524176 | 93077941 | 85631706 | 78185471 | 70739235 | 63293000 | 55846765 | 48400529 | 40954294 | 33508059
8/27/2017 14:00 | 99682316 | 92298441 | 84914566 | 77530691 | 70146815 | 62762940 | 55379065 | 47995189 | 40611314 | 33227439
8/27/2017 15:00 | 96482816 | 89335941 | 82189066 | 75042191 | 67895315 | 60748440 | 53601565 | 46454689 | 39307814 | 32160939
8/27/2017 16:00 | 98563897 | 91262868 | 83961838 | 76660809 | 69359779 | 62058750 | 54757721 | 47456691 | 40155662 | 32854632
8/27/2017 17:00 | 68503812 | 63429456 | 58355099 | 53280743 | 48206386 | 43132030 | 38057674 | 32983317 | 27908961 | 22834604
8/27/2017 18:00 | 71558513 | 66257882 | 60957252 | 55656621 | 50355991 | 45055360 | 39754729 | 34454099 | 29153468 | 23852838
8/27/2017 19:00 | 60583489 | 56095824 | 51608158 | 47120492 | 42632826 | 38145160 | 33657494 | 29169828 | 24682162 | 20194496
8/27/2017 20:00 | 61226788 | 56691471 | 52156153 | 47620835 | 43085518 | 38550200 | 34014882 | 29479565 | 24944247 | 20408929
8/27/2017 21:00 | 61226788 | 56691471 | 52156153 | 47620835 | 43085518 | 38550200 | 34014882 | 29479565 | 24944247 | 20408929
8/27/2017 22:00 | 64761422 | 59964279 | 55167137 | 50369995 | 45572852 | 40775710 | 35978568 | 31181425 | 26384283 | 21587141
8/27/2017 23:00 | 64761422 | 59964279 | 55167137 | 50369995 | 45572852 | 40775710 | 35978568 | 31181425 | 26384283 | 21587141
8/28/2017 0:00 | 54002605 | 50002412 | 46002219 | 42002026 | 38001833 | 34001640 | 30001447 | 26001254 | 22001061 | 18000868
8/28/2017 1:00 | 68886275 | 63783588 | 58680901 | 53578214 | 48475527 | 43372840 | 38270153 | 33167466 | 28064779 | 22962092
8/28/2017 2:00 | 35005500 | 32412500 | 29819500 | 27226500 | 24633500 | 22040500 | 19447500 | 16854500 | 14261500 | 11668500
8/28/2017 3:00 | 35005500 | 32412500 | 29819500 | 27226500 | 24633500 | 22040500 | 19447500 | 16854500 | 14261500 | 11668500
8/28/2017 4:00 | 40615512 | 37606956 | 34598399 | 31589843 | 28581286 | 25572730 | 22564174 | 19555617 | 16547061 | 13538504
8/28/2017 5:00 | 34914049 | 32327824 | 29741598 | 27155372 | 24569146 | 21982920 | 19396694 | 16810468 | 14224242 | 11638016
8/28/2017 6:00 | 62304231 | 57689103 | 53073975 | 48458846 | 43843718 | 39228590 | 34613462 | 29998334 | 25383205 | 20768077
8/28/2017 7:00 | 75500576 | 69907941 | 64315306 | 58722671 | 53130035 | 47537400 | 41944765 | 36352129 | 30759494 | 25166859
8/28/2017 8:00 | 81096136 | 75089015 | 69081894 | 63074772 | 57067651 | 51060530 | 45053409 | 39046288 | 33039166 | 27032045
8/28/2017 9:00 | 82576736 | 76459941 | 70343146 | 64226351 | 58109555 | 51992760 | 45875965 | 39759169 | 33642374 | 27525579
8/28/2017 10:00 | 108464146 | 100429765 | 92395384 | 84361002 | 76326621 | 68292240 | 60257859 | 52223478 | 44189096 | 36154715
8/28/2017 11:00 | 102703982 | 95096279 | 87488577 | 79880875 | 72273172 | 64665470 | 57057768 | 49450065 | 41842363 | 34234661
8/28/2017 12:00 | 89869452 | 83212456 | 76555459 | 69898463 | 63241466 | 56584470 | 49927474 | 43270477 | 36613481 | 29956484
8/28/2017 13:00 | 86782431 | 80354103 | 73925775 | 67497446 | 61069118 | 54640790 | 48212462 | 41784134 | 35355805 | 28927477
8/28/2017 14:00 | 90226154 | 83542735 | 76859316 | 70175898 | 63492479 | 56809060 | 50125641 | 43442222 | 36758804 | 30075385
8/28/2017 15:00 | 94919389 | 87888324 | 80857258 | 73826192 | 66795126 | 59764060 | 52732994 | 45701928 | 38670862 | 31639796
8/28/2017 16:00 | 91747286 | 84951191 | 78155096 | 71359001 | 64562905 | 57766810 | 50970715 | 44174619 | 37378524 | 30582429
8/28/2017 17:00 | 66129718 | 61231221 | 56332723 | 51434225 | 46535728 | 41637230 | 36738732 | 31840235 | 26941737 | 22043239
8/28/2017 18:00 | 58851011 | 54491676 | 50132342 | 45773008 | 41413674 | 37054340 | 32695006 | 28335672 | 23976338 | 19617004
8/28/2017 19:00 | 70982841 | 65724853 | 60466865 | 55208876 | 49950888 | 44692900 | 39434912 | 34176924 | 28918935 | 23660947
8/28/2017 20:00 | 71896315 | 66570662 | 61245009 | 55919356 | 50593703 | 45268050 | 39942397 | 34616744 | 29291091 | 23965438
8/28/2017 21:00 | 64047685 | 59303412 | 54559139 | 49814866 | 45070593 | 40326320 | 35582047 | 30837774 | 26093501 | 21349228
8/28/2017 22:00 | 62605440 | 57968000 | 53330560 | 48693120 | 44055680 | 39418240 | 34780800 | 30143360 | 25505920 | 20868480
8/28/2017 23:00 | 61485639 | 56931147 | 52376655 | 47822164 | 43267672 | 38713180 | 34158688 | 29604196 | 25049705 | 20495213
8/29/2017 0:00 | 50654541 | 46902353 | 43150165 | 39397976 | 35645788 | 31893600 | 28141412 | 24389224 | 20637035 | 16884847
8/29/2017 1:00 | 56185459 | 52023574 | 47861688 | 43699802 | 39537916 | 35376030 | 31214144 | 27052258 | 22890372 | 18728486
8/29/2017 2:00 | 50654541 | 46902353 | 43150165 | 39397976 | 35645788 | 31893600 | 28141412 | 24389224 | 20637035 | 16884847
8/29/2017 3:00 | 50654541 | 46902353 | 43150165 | 39397976 | 35645788 | 31893600 | 28141412 | 24389224 | 20637035 | 16884847
8/29/2017 4:00 | 50654541 | 46902353 | 43150165 | 39397976 | 35645788 | 31893600 | 28141412 | 24389224 | 20637035 | 16884847
8/29/2017 5:00 | 50654541 | 46902353 | 43150165 | 39397976 | 35645788 | 31893600 | 28141412 | 24389224 | 20637035 | 16884847
8/29/2017 6:00 | 44462552 | 41169029 | 37875507 | 34581985 | 31288462 | 27994940 | 24701418 | 21407895 | 18114373 | 14820851
8/29/2017 7:00 | 75083792 | 69522029 | 63960267 | 58398505 | 52836742 | 47274980 | 41713218 | 36151455 | 30589693 | 25027931
8/29/2017 8:00 | 104048264 | 96340985 | 88633706 | 80926428 | 73219149 | 65511870 | 57804591 | 50097312 | 42390034 | 34682755
8/29/2017 9:00 | 94144728 | 87171044 | 80197361 | 73223677 | 66249994 | 59276310 | 52302626 | 45328943 | 38355259 | 31381576
8/29/2017 10:00 | 95906128 | 88801971 | 81697813 | 74593655 | 67489498 | 60385340 | 53281182 | 46177025 | 39072867 | 31968709
8/29/2017 11:00 | 102509550 | 94916250 | 87322950 | 79729650 | 72136350 | 64543050 | 56949750 | 49356450 | 41763150 | 34169850
8/29/2017 12:00 | 98086013 | 90820382 | 83554752 | 76289121 | 69023491 | 61757860 | 54492229 | 47226599 | 39960968 | 32695338
8/29/2017 13:00 | 97649407 | 90416118 | 83182828 | 75949539 | 68716249 | 61482960 | 54249671 | 47016381 | 39783092 | 32549802
8/29/2017 14:00 | 97172778 | 89974794 | 82776811 | 75578827 | 68380844 | 61182860 | 53984876 | 46786893 | 39588909 | 32390926
8/29/2017 15:00 | 92456656 | 85608015 | 78759374 | 71910732 | 65062091 | 58213450 | 51364809 | 44516168 | 37667526 | 30818885
8/29/2017 16:00 | 84306912 | 78061956 | 71816999 | 65572043 | 59327086 | 53082130 | 46837174 | 40592217 | 34347261 | 28102304
8/29/2017 17:00 | 66129718 | 61231221 | 56332723 | 51434225 | 46535728 | 41637230 | 36738732 | 31840235 | 26941737 | 22043239
8/29/2017 18:00 | 58851011 | 54491676 | 50132342 | 45773008 | 41413674 | 37054340 | 32695006 | 28335672 | 23976338 | 19617004
8/29/2017 19:00 | 72298932 | 66943456 | 61587979 | 56232503 | 50877026 | 45521550 | 40166074 | 34810597 | 29455121 | 24099644
8/29/2017 20:00 | 70982841 | 65724853 | 60466865 | 55208876 | 49950888 | 44692900 | 39434912 | 34176924 | 28918935 | 23660947
8/29/2017 21:00 | 64510115 | 59731588 | 54953061 | 50174534 | 45396007 | 40617480 | 35838953 | 31060426 | 26281899 | 21503372
8/29/2017 22:00 | 64990572 | 60176456 | 55362339 | 50548223 | 45734106 | 40919990 | 36105874 | 31291757 | 26477641 | 21663524
8/29/2017 23:00 | 64085024 | 59337985 | 54590946 | 49843908 | 45096869 | 40349830 | 35602791 | 30855752 | 26108714 | 21361675
8/30/2017 0:00 | 32322748 | 29928471 | 27534193 | 25139915 | 22745638 | 20351360 | 17957082 | 15562805 | 13168527 | 10774249
8/30/2017 1:00 | 28201452 | 26112456 | 24023459 | 21934463 | 19845466 | 17756470 | 15667474 | 13578477 | 11489481 | 9400484
8/30/2017 2:00 | 30452951 | 28197176 | 25941402 | 23685628 | 21429854 | 19174080 | 16918306 | 14662532 | 12406758 | 10150984
8/30/2017 3:00 | 29816470 | 27607843 | 25399215 | 23190588 | 20981960 | 18773333 | 16564706 | 14356078 | 12147451 | 9938823
8/30/2017 4:00 | 29816470 | 27607843 | 25399215 | 23190588 | 20981960 | 18773333 | 16564706 | 14356078 | 12147451 | 9938823
8/30/2017 5:00 | 30099552 | 27869956 | 25640359 | 23410763 | 21181166 | 18951570 | 16721974 | 14492377 | 12262781 | 10033184
8/30/2017 6:00 | 31599291 | 29258603 | 26917915 | 24577226 | 22236538 | 19895850 | 17555162 | 15214474 | 12873785 | 10533097
8/30/2017 7:00 | 27957706 | 25886765 | 23815824 | 21744882 | 19673941 | 17603000 | 15532059 | 13461118 | 11390176 | 9319235
8/30/2017 8:00 | 77775914 | 72014735 | 66253556 | 60492378 | 54731199 | 48970020 | 43208841 | 37447662 | 31686484 | 25925305
8/30/2017 9:00 | 79499816 | 73610941 | 67722066 | 61833191 | 55944315 | 50055440 | 44166565 | 38277689 | 32388814 | 26499939
8/30/2017 10:00 | 77669629 | 71916324 | 66163018 | 60409712 | 54656406 | 48903100 | 43149794 | 37396488 | 31643182 | 25889876
8/30/2017 11:00 | 79847148 | 73932544 | 68017941 | 62103337 | 56188734 | 50274130 | 44359526 | 38444923 | 32530319 | 26615716
8/30/2017 12:00 | 77918665 | 72146912 | 66375159 | 60603406 | 54831653 | 49059900 | 43288147 | 37516394 | 31744641 | 25972888
8/30/2017 13:00 | 79761304 | 73853059 | 67944814 | 62036569 | 56128325 | 50220080 | 44311835 | 38403591 | 32495346 | 26587101
8/30/2017 14:00 | 78376331 | 72570676 | 66765022 | 60959368 | 55153714 | 49348060 | 43542406 | 37736752 | 31931098 | 26125444
8/30/2017 15:00 | 74587691 | 69062676 | 63537662 | 58012648 | 52487634 | 46962620 | 41437606 | 35912592 | 30387578 | 24862564
8/30/2017 16:00 | 82224132 | 76133456 | 70042779 | 63952103 | 57861426 | 51770750 | 45680074 | 39589397 | 33498721 | 27408044
8/30/2017 17:00 | 73458551 | 68017176 | 62575802 | 57134428 | 51693054 | 46251680 | 40810306 | 35368932 | 29927558 | 24486184
8/30/2017 18:00 | 59126315 | 54746588 | 50366861 | 45987134 | 41607407 | 37227680 | 32847953 | 28468226 | 24088499 | 19708772
8/30/2017 19:00 | 59126315 | 54746588 | 50366861 | 45987134 | 41607407 | 37227680 | 32847953 | 28468226 | 24088499 | 19708772
8/30/2017 20:00 | 75168238 | 69600221 | 64032203 | 58464185 | 52896168 | 47328150 | 41760132 | 36192115 | 30624097 | 25056079
8/30/2017 21:00 | 59126315 | 54746588 | 50366861 | 45987134 | 41607407 | 37227680 | 32847953 | 28468226 | 24088499 | 19708772
8/30/2017 22:00 | 62266463 | 57654132 | 53041802 | 48429471 | 43817141 | 39204810 | 34592479 | 29980149 | 25367818 | 20755488
8/30/2017 23:00 | 75168238 | 69600221 | 64032203 | 58464185 | 52896168 | 47328150 | 41760132 | 36192115 | 30624097 | 25056079
8/31/2017 0:00 | 47775039 | 44236147 | 40697255 | 37158364 | 33619472 | 30080580 | 26541688 | 23002796 | 19463905 | 15925013
8/31/2017 1:00 | 28884616 | 26745015 | 24605414 | 22465812 | 20326211 | 18186610 | 16047009 | 13907408 | 11767806 | 9628205
8/31/2017 2:00 | 44950124 | 41620485 | 38290846 | 34961208 | 31631569 | 28301930 | 24972291 | 21642652 | 18313014 | 14983375
8/31/2017 3:00 | 31599291 | 29258603 | 26917915 | 24577226 | 22236538 | 19895850 | 17555162 | 15214474 | 12873785 | 10533097
8/31/2017 4:00 | 32314124 | 29920485 | 27526846 | 25133208 | 22739569 | 20345930 | 17952291 | 15558652 | 13165014 | 10771375
8/31/2017 5:00 | 30541924 | 28279559 | 26017194 | 23754829 | 21492465 | 19230100 | 16967735 | 14705371 | 12443006 | 10180641
8/31/2017 6:00 | 44950124 | 41620485 | 38290846 | 34961208 | 31631569 | 28301930 | 24972291 | 21642652 | 18313014 | 14983375
8/31/2017 7:00 | 37575392 | 34792029 | 32008667 | 29225305 | 26441942 | 23658580 | 20875218 | 18091855 | 15308493 | 12525131
8/31/2017 8:00 | 90114215 | 83439088 | 76763961 | 70088834 | 63413707 | 56738580 | 50063453 | 43388326 | 36713199 | 30038072
8/31/2017 9:00 | 78613962 | 72790706 | 66967449 | 61144193 | 55320936 | 49497680 | 43674424 | 37851167 | 32027911 | 26204654
8/31/2017 10:00 | 77131408 | 71417971 | 65704533 | 59991095 | 54277658 | 48564220 | 42850782 | 37137345 | 31423907 | 25710469
8/31/2017 11:00 | 80795801 | 74810926 | 68826052 | 62841178 | 56856304 | 50871430 | 44886556 | 38901682 | 32916808 | 26931934
8/31/2017 12:00 | 78341866 | 72538765 | 66735664 | 60932562 | 55129461 | 49326360 | 43523259 | 37720158 | 31917056 | 26113955
8/31/2017 13:00 | 77191825 | 71473912 | 65755999 | 60038086 | 54320173 | 48602260 | 42884347 | 37166434 | 31448521 | 25730608
8/31/2017 14:00 | 90387995 | 83692588 | 76997181 | 70301774 | 63606367 | 56910960 | 50215553 | 43520146 | 36824739 | 30129332
8/31/2017 15:00 | 74587691 | 69062676 | 63537662 | 58012648 | 52487634 | 46962620 | 41437606 | 35912592 | 30387578 | 24862564
8/31/2017 16:00 | 81223099 | 75206574 | 69190048 | 63173522 | 57156996 | 51140470 | 45123944 | 39107418 | 33090892 | 27074366
8/31/2017 17:00 | 72415684 | 67051559 | 61687434 | 56323309 | 50959185 | 45595060 | 40230935 | 34866811 | 29502686 | 24138561
8/31/2017 18:00 | 75168238 | 69600221 | 64032203 | 58464185 | 52896168 | 47328150 | 41760132 | 36192115 | 30624097 | 25056079
8/31/2017 19:00 | 72191711 | 66844176 | 61496642 | 56149108 | 50801574 | 45454040 | 40106506 | 34758972 | 29411438 | 24063904
8/31/2017 20:00 | 75168238 | 69600221 | 64032203 | 58464185 | 52896168 | 47328150 | 41760132 | 36192115 | 30624097 | 25056079
8/31/2017 21:00 | 74065241 | 68578926 | 63092612 | 57606298 | 52119984 | 46633670 | 41147356 | 35661042 | 30174728 | 24688414
8/31/2017 22:00 | 74065241 | 68578926 | 63092612 | 57606298 | 52119984 | 46633670 | 41147356 | 35661042 | 30174728 | 24688414
8/31/2017 23:00 | 75168238 | 69600221 | 64032203 | 58464185 | 52896168 | 47328150 | 41760132 | 36192115 | 30624097 | 25056079
2017-01-09 | 33141738 | 30686794 | 28231851 | 25776907 | 23321964 | 20867020 | 18412076 | 15957133 | 13502189 | 11047246
2017-01-09 01:00 | 32625482 | 30208779 | 27792077 | 25375375 | 22958672 | 20541970 | 18125268 | 15708565 | 13291863 | 10875161
2017-01-09 02:00 | 33141738 | 30686794 | 28231851 | 25776907 | 23321964 | 20867020 | 18412076 | 15957133 | 13502189 | 11047246
2017-01-09 03:00 | 32603802 | 30188706 | 27773609 | 25358513 | 22943416 | 20528320 | 18113224 | 15698127 | 13283031 | 10867934
2017-01-09 04:00 | 32998447 | 30554118 | 28109788 | 25665459 | 23221129 | 20776800 | 18332471 | 15888141 | 13443812 | 10999482
2017-01-09 05:00 | 33217528 | 30756971 | 28296413 | 25835855 | 23375298 | 20914740 | 18454182 | 15993625 | 13533067 | 11072509
2017-01-09 06:00 | 32418392 | 30017029 | 27615667 | 25214305 | 22812942 | 20411580 | 18010218 | 15608855 | 13207493 | 10806131
2017-01-09 07:00 | 63976087 | 59237118 | 54498148 | 49759179 | 45020209 | 40281240 | 35542271 | 30803301 | 26064332 | 21325362
2017-01-09 08:00 | 56128108 | 51970471 | 47812833 | 43655195 | 39497558 | 35339920 | 31182282 | 27024645 | 22867007 | 18709369
2017-01-09 09:00 | 77034478 | 71328221 | 65621963 | 59915705 | 54209448 | 48503190 | 42796932 | 37090675 | 31384417 | 25678159
2017-01-09 10:00 | 82584852 | 76467456 | 70350059 | 64232663 | 58115266 | 51997870 | 45880474 | 39763077 | 33645681 | 27528284
2017-01-09 11:00 | 85071108 | 78769544 | 72467981 | 66166417 | 59864854 | 53563290 | 47261726 | 40960163 | 34658599 | 28357036
2017-01-09 12:00 | 75781583 | 70168132 | 64554682 | 58941231 | 53327781 | 47714330 | 42100879 | 36487429 | 30873978 | 25260528
2017-01-09 13:00 | 76172511 | 70530103 | 64887695 | 59245286 | 53602878 | 47960470 | 42318062 | 36675654 | 31033245 | 25390837
2017-01-09 14:00 | 87443471 | 80966176 | 74488882 | 68011588 | 61534294 | 55057000 | 48579706 | 42102412 | 35625118 | 29147824
2017-01-09 15:00 | 92667526 | 85803265 | 78939004 | 72074742 | 65210481 | 58346220 | 51481959 | 44617698 | 37753436 | 30889175
2017-01-09 16:00 | 92272262 | 85437279 | 78602297 | 71767315 | 64932332 | 58097350 | 51262368 | 44427385 | 37592403 | 30757421
2017-01-09 17:00 | 70602030 | 65372250 | 60142470 | 54912690 | 49682910 | 44453130 | 39223350 | 33993570 | 28763790 | 23534010
2017-01-09 18:00 | 70710681 | 65472853 | 60235025 | 54997196 | 49759368 | 44521540 | 39283712 | 34045884 | 28808055 | 23570227
2017-01-09 19:00 | 70710681 | 65472853 | 60235025 | 54997196 | 49759368 | 44521540 | 39283712 | 34045884 | 28808055 | 23570227
2017-01-09 20:00 | 59024398 | 54652221 | 50280043 | 45907865 | 41535688 | 37163510 | 32791332 | 28419155 | 24046977 | 19674799
2017-01-09 21:00 | 45441794 | 42075735 | 38709676 | 35343618 | 31977559 | 28611500 | 25245441 | 21879382 | 18513324 | 15147265
2017-01-09 22:00 | 45441794 | 42075735 | 38709676 | 35343618 | 31977559 | 28611500 | 25245441 | 21879382 | 18513324 | 15147265
2017-01-09 23:00 | 45441794 | 42075735 | 38709676 | 35343618 | 31977559 | 28611500 | 25245441 | 21879382 | 18513324 | 15147265
2017-02-09 | 32034738 | 29661794 | 27288851 | 24915907 | 22542964 | 20170020 | 17797076 | 15424133 | 13051189 | 10678246
2017-02-09 01:00 | 31816419 | 29459647 | 27102875 | 24746104 | 22389332 | 20032560 | 17675788 | 15319016 | 12962245 | 10605473
2017-02-09 02:00 | 31816419 | 29459647 | 27102875 | 24746104 | 22389332 | 20032560 | 17675788 | 15319016 | 12962245 | 10605473
2017-02-09 03:00 | 32146486 | 29765265 | 27384044 | 25002822 | 22621601 | 20240380 | 17859159 | 15477938 | 13096716 | 10715495
2017-02-09 04:00 | 32146486 | 29765265 | 27384044 | 25002822 | 22621601 | 20240380 | 17859159 | 15477938 | 13096716 | 10715495
2017-02-09 05:00 | 32146486 | 29765265 | 27384044 | 25002822 | 22621601 | 20240380 | 17859159 | 15477938 | 13096716 | 10715495
2017-02-09 06:00 | 31972225 | 29603912 | 27235599 | 24867286 | 22498973 | 20130660 | 17762347 | 15394034 | 13025721 | 10657408
2017-02-09 07:00 | 52332925 | 48456412 | 44579899 | 40703386 | 36826873 | 32950360 | 29073847 | 25197334 | 21320821 | 17444308
2017-02-09 08:00 | 80927529 | 74932897 | 68938265 | 62943634 | 56949002 | 50954370 | 44959738 | 38965106 | 32970475 | 26975843
2017-02-09 09:00 | 79354795 | 73476662 | 67598529 | 61720396 | 55842263 | 49964130 | 44085997 | 38207864 | 32329731 | 26451598
2017-02-09 10:00 | 76477643 | 70812632 | 65147622 | 59482611 | 53817601 | 48152590 | 42487579 | 36822569 | 31157558 | 25492548
2017-02-09 11:00 | 77660243 | 71907632 | 66155022 | 60402411 | 54649801 | 48897190 | 43144579 | 37391969 | 31639358 | 25886748
2017-02-09 12:00 | 73186645 | 67765412 | 62344179 | 56922946 | 51501713 | 46080480 | 40659247 | 35238014 | 29816781 | 24395548
2017-02-09 13:00 | 76532326 | 70863265 | 65194204 | 59525142 | 53856081 | 48187020 | 42517959 | 36848898 | 31179836 | 25510775
2017-02-09 14:00 | 83287234 | 77117809 | 70948384 | 64778959 | 58609535 | 52440110 | 46270685 | 40101261 | 33931836 | 27762411
2017-02-09 15:00 | 91890180 | 85083500 | 78276820 | 71470140 | 64663460 | 57856780 | 51050100 | 44243420 | 37436740 | 30630060
2017-02-09 16:00 | 89458084 | 82831559 | 76205034 | 69578509 | 62951985 | 56325460 | 49698935 | 43072411 | 36445886 | 29819361
2017-02-09 17:00 | 72061872 | 66723956 | 61386039 | 56048123 | 50710206 | 45372290 | 40034374 | 34696457 | 29358541 | 24020624
2017-02-09 18:00 | 61411834 | 56862809 | 52313784 | 47764759 | 43215735 | 38666710 | 34117685 | 29568661 | 25019636 | 20470611
2017-02-09 19:00 | 54457856 | 50423941 | 46390026 | 42356111 | 38322195 | 34288280 | 30254365 | 26220449 | 22186534 | 18152619
2017-02-09 20:00 | 57208505 | 52970838 | 48733171 | 44495504 | 40257837 | 36020170 | 31782503 | 27544836 | 23307169 | 19069502
2017-02-09 21:00 | 55218907 | 51128618 | 47038328 | 42948039 | 38857749 | 34767460 | 30677171 | 26586881 | 22496592 | 18406302
2017-02-09 22:00 | 37890990 | 35084250 | 32277510 | 29470770 | 26664030 | 23857290 | 21050550 | 18243810 | 15437070 | 12630330
2017-02-09 23:00 | 37890990 | 35084250 | 32277510 | 29470770 | 26664030 | 23857290 | 21050550 | 18243810 | 15437070 | 12630330
2017-03-09 | 32625482 | 30208779 | 27792077 | 25375375 | 22958672 | 20541970 | 18125268 | 15708565 | 13291863 | 10875161
2017-03-09 01:00 | 32383911 | 29985103 | 27586295 | 25187486 | 22788678 | 20389870 | 17991062 | 15592254 | 13193445 | 10794637
2017-03-09 02:00 | 32383911 | 29985103 | 27586295 | 25187486 | 22788678 | 20389870 | 17991062 | 15592254 | 13193445 | 10794637
2017-03-09 03:00 | 31599990 | 29259250 | 26918510 | 24577770 | 22237030 | 19896290 | 17555550 | 15214810 | 12874070 | 10533330
2017-03-09 04:00 | 31599990 | 29259250 | 26918510 | 24577770 | 22237030 | 19896290 | 17555550 | 15214810 | 12874070 | 10533330
2017-03-09 05:00 | 31599990 | 29259250 | 26918510 | 24577770 | 22237030 | 19896290 | 17555550 | 15214810 | 12874070 | 10533330
2017-03-09 06:00 | 32625482 | 30208779 | 27792077 | 25375375 | 22958672 | 20541970 | 18125268 | 15708565 | 13291863 | 10875161
2017-03-09 07:00 | 60405956 | 55931441 | 51456926 | 46982411 | 42507895 | 38033380 | 33558865 | 29084349 | 24609834 | 20135319
2017-03-09 08:00 | 78972602 | 73122779 | 67272957 | 61423135 | 55573312 | 49723490 | 43873668 | 38023845 | 32174023 | 26324201
2017-03-09 09:00 | 80736401 | 74755926 | 68775452 | 62794978 | 56814504 | 50834030 | 44853556 | 38873082 | 32892608 | 26912134
2017-03-09 10:00 | 81309960 | 75287000 | 69264040 | 63241080 | 57218120 | 51195160 | 45172200 | 39149240 | 33126280 | 27103320
2017-03-09 11:00 | 90467042 | 83765779 | 77064517 | 70363255 | 63661992 | 56960730 | 50259468 | 43558205 | 36856943 | 30155681
2017-03-09 12:00 | 87338758 | 80869221 | 74399683 | 67930145 | 61460608 | 54991070 | 48521532 | 42051995 | 35582457 | 29112919
2017-03-09 13:00 | 96915325 | 89736412 | 82557499 | 75378586 | 68199673 | 61020760 | 53841847 | 46662934 | 39484021 | 32305108
2017-03-09 14:00 | 92039871 | 85222103 | 78404335 | 71586566 | 64768798 | 57951030 | 51133262 | 44315494 | 37497725 | 30679957
2017-03-09 15:00 | 92761867 | 85890618 | 79019368 | 72148119 | 65276869 | 58405620 | 51534371 | 44663121 | 37791872 | 30920622
2017-03-09 16:00 | 73672279 | 68215074 | 62757868 | 57300662 | 51843456 | 46386250 | 40929044 | 35471838 | 30014632 | 24557426
2017-03-09 17:00 | 54211315 | 50195662 | 46180009 | 42164356 | 38148703 | 34133050 | 30117397 | 26101744 | 22086091 | 18070438
2017-03-09 18:00 | 54128838 | 50119294 | 46109751 | 42100207 | 38090664 | 34081120 | 30071576 | 26062033 | 22052489 | 18042946
2017-03-09 19:00 | 33914906 | 31402691 | 28890476 | 26378261 | 23866045 | 21353830 | 18841615 | 16329399 | 13817184 | 11304969
2017-03-09 20:00 | 33914906 | 31402691 | 28890476 | 26378261 | 23866045 | 21353830 | 18841615 | 16329399 | 13817184 | 11304969
2017-03-09 21:00 | 54457856 | 50423941 | 46390026 | 42356111 | 38322195 | 34288280 | 30254365 | 26220449 | 22186534 | 18152619
2017-03-09 22:00 | 35699543 | 33055132 | 30410722 | 27766311 | 25121901 | 22477490 | 19833079 | 17188669 | 14544258 | 11899848
2017-03-09 23:00 | 35699543 | 33055132 | 30410722 | 27766311 | 25121901 | 22477490 | 19833079 | 17188669 | 14544258 | 11899848
2017-04-09 | 43771812 | 40529456 | 37287099 | 34044743 | 30802386 | 27560030 | 24317674 | 21075317 | 17832961 | 14590604
2017-04-09 01:00 | 44454499 | 41161574 | 37868648 | 34575722 | 31282796 | 27989870 | 24696944 | 21404018 | 18111092 | 14818166
2017-04-09 02:00 | 31140275 | 28833588 | 26526901 | 24220214 | 21913527 | 19606840 | 17300153 | 14993466 | 12686779 | 10380092
2017-04-09 03:00 | 33965190 | 31449250 | 28933310 | 26417370 | 23901430 | 21385490 | 18869550 | 16353610 | 13837670 | 11321730
2017-04-09 04:00 | 44454499 | 41161574 | 37868648 | 34575722 | 31282796 | 27989870 | 24696944 | 21404018 | 18111092 | 14818166
2017-04-09 05:00 | 33454906 | 30976765 | 28498624 | 26020482 | 23542341 | 21064200 | 18586059 | 16107918 | 13629776 | 11151635
2017-04-09 06:00 | 43771812 | 40529456 | 37287099 | 34044743 | 30802386 | 27560030 | 24317674 | 21075317 | 17832961 | 14590604
2017-04-09 07:00 | 65383994 | 60540735 | 55697476 | 50854218 | 46010959 | 41167700 | 36324441 | 31481182 | 26637924 | 21794665
2017-04-09 08:00 | 91881746 | 85075691 | 78269636 | 71463581 | 64657525 | 57851470 | 51045415 | 44239359 | 37433304 | 30627249
2017-04-09 09:00 | 100902875 | 93428588 | 85954301 | 78480014 | 71005727 | 63531440 | 56057153 | 48582866 | 41108579 | 33634292
2017-04-09 10:00 | 101575334 | 94051235 | 86527136 | 79003038 | 71478939 | 63954840 | 56430741 | 48906642 | 41382544 | 33858445
2017-04-09 11:00 | 97387031 | 90173176 | 82959322 | 75745468 | 68531614 | 61317760 | 54103906 | 46890052 | 39676198 | 32462344
2017-04-09 12:00 | 85889652 | 79527456 | 73165259 | 66803063 | 60440866 | 54078670 | 47716474 | 41354277 | 34992081 | 28629884
2017-04-09 13:00 | 89195040 | 82588000 | 75980960 | 69373920 | 62766880 | 56159840 | 49552800 | 42945760 | 36338720 | 29731680
2017-04-09 14:00 | 86744266 | 80318765 | 73893264 | 67467762 | 61042261 | 54616760 | 48191259 | 41765758 | 35340256 | 28914755
2017-04-09 15:00 | 87949228 | 81434471 | 74919713 | 68404955 | 61890198 | 55375440 | 48860682 | 42345925 | 35831167 | 29316409
2017-04-09 16:00 | 79534615 | 73643162 | 67751709 | 61860256 | 55968803 | 50077350 | 44185897 | 38294444 | 32402991 | 26511538
2017-04-09 17:00 | 63269338 | 58582721 | 53896103 | 49209485 | 44522868 | 39836250 | 35149632 | 30463015 | 25776397 | 21089779
2017-04-09 18:00 | 63786404 | 59061485 | 54336566 | 49611648 | 44886729 | 40161810 | 35436891 | 30711972 | 25987054 | 21262135
2017-04-09 19:00 | 64740076 | 59944515 | 55148954 | 50353392 | 45557831 | 40762270 | 35966709 | 31171148 | 26375586 | 21580025
2017-04-09 20:00 | 60279517 | 55814368 | 51349218 | 46884069 | 42418919 | 37953770 | 33488621 | 29023471 | 24558322 | 20093172
2017-04-09 21:00 | 58732004 | 54381485 | 50030966 | 45680448 | 41329929 | 36979410 | 32628891 | 28278372 | 23927854 | 19577335
2017-04-09 22:00 | 58732004 | 54381485 | 50030966 | 45680448 | 41329929 | 36979410 | 32628891 | 28278372 | 23927854 | 19577335
2017-04-09 23:00 | 51903895 | 48059162 | 44214429 | 40369696 | 36524963 | 32680230 | 28835497 | 24990764 | 21146031 | 17301298
2017-05-09 | 33126459 | 30672647 | 28218835 | 25765024 | 23311212 | 20857400 | 18403588 | 15949776 | 13495965 | 11042153
2017-05-09 01:00 | 31388374 | 29063309 | 26738244 | 24413179 | 22088115 | 19763050 | 17437985 | 15112921 | 12787856 | 10462791
2017-05-09 02:00 | 32877106 | 30441765 | 28006424 | 25571082 | 23135741 | 20700400 | 18265059 | 15829718 | 13394376 | 10959035
2017-05-09 03:00 | 31388374 | 29063309 | 26738244 | 24413179 | 22088115 | 19763050 | 17437985 | 15112921 | 12787856 | 10462791
2017-05-09 04:00 | 32877106 | 30441765 | 28006424 | 25571082 | 23135741 | 20700400 | 18265059 | 15829718 | 13394376 | 10959035
2017-05-09 05:00 | 29399633 | 27221882 | 25044132 | 22866381 | 20688631 | 18510880 | 16333129 | 14155379 | 11977628 | 9799878
2017-05-09 06:00 | 31052573 | 28752382 | 26452192 | 24152001 | 21851811 | 19551620 | 17251429 | 14951239 | 12651048 | 10350858
2017-05-09 07:00 | 59393552 | 54994029 | 50594507 | 46194985 | 41795462 | 37395940 | 32996418 | 28596895 | 24197373 | 19797851
2017-05-09 08:00 | 91004469 | 84263397 | 77522325 | 70781254 | 64040182 | 57299110 | 50558038 | 43816966 | 37075895 | 30334823
2017-05-09 09:00 | 87303452 | 80836529 | 74369607 | 67902685 | 61435762 | 54968840 | 48501918 | 42034995 | 35568073 | 29101151
2017-05-09 10:00 | 88244195 | 81707588 | 75170981 | 68634374 | 62097767 | 55561160 | 49024553 | 42487946 | 35951339 | 29414732
2017-05-09 11:00 | 99692211 | 92307603 | 84922995 | 77538386 | 70153778 | 62769170 | 55384562 | 47999954 | 40615345 | 33230737
2017-05-09 12:00 | 87925468 | 81412471 | 74899473 | 68386475 | 61873478 | 55360480 | 48847482 | 42334485 | 35821487 | 29308489
2017-05-09 13:00 | 98251253 | 90973382 | 83695512 | 76417641 | 69139771 | 61861900 | 54584029 | 47306159 | 40028288 | 32750418
2017-05-09 14:00 | 96774226 | 89605765 | 82437304 | 75268842 | 68100381 | 60931920 | 53763459 | 46594998 | 39426536 | 32258075
2017-05-09 15:00 | 92517565 | 85664412 | 78811259 | 71958106 | 65104953 | 58251800 | 51398647 | 44545494 | 37692341 | 30839188
2017-05-09 16:00 | 99004251 | 91670603 | 84336955 | 77003306 | 69669658 | 62336010 | 55002362 | 47668714 | 40335065 | 33001417
2017-05-09 17:00 | 70182148 | 64983471 | 59784793 | 54586115 | 49387438 | 44188760 | 38990082 | 33791405 | 28592727 | 23394049
2017-05-09 18:00 | 69578238 | 64424294 | 59270351 | 54116407 | 48962464 | 43808520 | 38654576 | 33500633 | 28346689 | 23192746
2017-05-09 19:00 | 71902016 | 66575941 | 61249866 | 55923791 | 50597715 | 45271640 | 39945565 | 34619489 | 29293414 | 23967339
2017-05-09 20:00 | 56933868 | 52716544 | 48499221 | 44281897 | 40064574 | 35847250 | 31629926 | 27412603 | 23195279 | 18977956
2017-05-09 21:00 | 56933868 | 52716544 | 48499221 | 44281897 | 40064574 | 35847250 | 31629926 | 27412603 | 23195279 | 18977956
2017-05-09 22:00 | 56933868 | 52716544 | 48499221 | 44281897 | 40064574 | 35847250 | 31629926 | 27412603 | 23195279 | 18977956
2017-05-09 23:00 | 62525314 | 57893809 | 53262304 | 48630799 | 43999295 | 39367790 | 34736285 | 30104781 | 25473276 | 20841771
2017-06-09 | 41955141 | 38847353 | 35739565 | 32631776 | 29523988 | 26416200 | 23308412 | 20200624 | 17092835 | 13985047
2017-06-09 01:00 | 44272599 | 40993147 | 37713695 | 34434244 | 31154792 | 27875340 | 24595888 | 21316436 | 18036985 | 14757533
2017-06-09 02:00 | 33532332 | 31048456 | 28564579 | 26080703 | 23596826 | 21112950 | 18629074 | 16145197 | 13661321 | 11177444
2017-06-09 03:00 | 34042616 | 31520941 | 28999266 | 26477591 | 23955915 | 21434240 | 18912565 | 16390889 | 13869214 | 11347539
2017-06-09 04:00 | 28005559 | 25931074 | 23856588 | 21782102 | 19707616 | 17633130 | 15558644 | 13484158 | 11409672 | 9335186
2017-06-09 05:00 | 28005559 | 25931074 | 23856588 | 21782102 | 19707616 | 17633130 | 15558644 | 13484158 | 11409672 | 9335186
2017-06-09 06:00 | 41955141 | 38847353 | 35739565 | 32631776 | 29523988 | 26416200 | 23308412 | 20200624 | 17092835 | 13985047
2017-06-09 07:00 | 72166759 | 66821074 | 61475388 | 56129702 | 50784016 | 45438330 | 40092644 | 34746958 | 29401272 | 24055586
2017-06-09 08:00 | 92053482 | 85234706 | 78415929 | 71597153 | 64778376 | 57959600 | 51140824 | 44322047 | 37503271 | 30684494
2017-06-09 09:00 | 96040541 | 88926426 | 81812312 | 74698198 | 67584084 | 60469970 | 53355856 | 46241742 | 39127628 | 32013514
2017-06-09 10:00 | 90795838 | 84070221 | 77344603 | 70618985 | 63893368 | 57167750 | 50442132 | 43716515 | 36990897 | 30265279
2017-06-09 11:00 | 91085119 | 84338074 | 77591028 | 70843982 | 64096936 | 57349890 | 50602844 | 43855798 | 37108752 | 30361706
2017-06-09 12:00 | 87215956 | 80755515 | 74295074 | 67834632 | 61374191 | 54913750 | 48453309 | 41992868 | 35532426 | 29071985
2017-06-09 13:00 | 97150495 | 89954162 | 82757829 | 75561496 | 68365163 | 61168830 | 53972497 | 46776164 | 39579831 | 32383498
2017-06-09 14:00 | 92672418 | 85807794 | 78943171 | 72078547 | 65213924 | 58349300 | 51484676 | 44620053 | 37755429 | 30890806
2017-06-09 15:00 | 91093553 | 84345882 | 77598212 | 70850541 | 64102871 | 57355200 | 50607529 | 43859859 | 37112188 | 30364518
2017-06-09 16:00 | 91183781 | 84429426 | 77675072 | 70920718 | 64166364 | 57412010 | 50657656 | 43903302 | 37148948 | 30394594
2017-06-09 17:00 | 70524572 | 65300529 | 60076487 | 54852445 | 49628402 | 44404360 | 39180318 | 33956275 | 28732233 | 23508191
2017-06-09 18:00 | 70574998 | 65347221 | 60119443 | 54891665 | 49663888 | 44436110 | 39208332 | 33980555 | 28752777 | 23524999
2017-06-09 19:00 | 70013255 | 64827088 | 59640921 | 54454754 | 49268587 | 44082420 | 38896253 | 33710086 | 28523919 | 23337752
2017-06-09 20:00 | 62375829 | 57755397 | 53134965 | 48514534 | 43894102 | 39273670 | 34653238 | 30032806 | 25412375 | 20791943
2017-06-09 21:00 | 60930487 | 56417118 | 51903748 | 47390379 | 42877009 | 38363640 | 33850271 | 29336901 | 24823532 | 20310162
2017-06-09 22:00 | 55774837 | 51643368 | 47511898 | 43380429 | 39248959 | 35117490 | 30986021 | 26854551 | 22723082 | 18591612
2017-06-09 23:00 | 55774837 | 51643368 | 47511898 | 43380429 | 39248959 | 35117490 | 30986021 | 26854551 | 22723082 | 18591612
2017-07-09 | 35456527 | 32830118 | 30203708 | 27577299 | 24950889 | 22324480 | 19698071 | 17071661 | 14445252 | 11818842
2017-07-09 01:00 | 33983772 | 31466456 | 28949139 | 26431823 | 23914506 | 21397190 | 18879874 | 16362557 | 13845241 | 11327924
2017-07-09 02:00 | 33983772 | 31466456 | 28949139 | 26431823 | 23914506 | 21397190 | 18879874 | 16362557 | 13845241 | 11327924
2017-07-09 03:00 | 31158858 | 28850794 | 26542731 | 24234667 | 21926604 | 19618540 | 17310476 | 15002413 | 12694349 | 10386286
2017-07-09 04:00 | 31217702 | 28905279 | 26592857 | 24280435 | 21968012 | 19655590 | 17343168 | 15030745 | 12718323 | 10405901
2017-07-09 05:00 | 28005559 | 25931074 | 23856588 | 21782102 | 19707616 | 17633130 | 15558644 | 13484158 | 11409672 | 9335186
2017-07-09 06:00 | 33532332 | 31048456 | 28564579 | 26080703 | 23596826 | 21112950 | 18629074 | 16145197 | 13661321 | 11177444
2017-07-09 07:00 | 79666946 | 73765691 | 67864436 | 61963181 | 56061925 | 50160670 | 44259415 | 38358159 | 32456904 | 26555649
2017-07-09 08:00 | 92053482 | 85234706 | 78415929 | 71597153 | 64778376 | 57959600 | 51140824 | 44322047 | 37503271 | 30684494
2017-07-09 09:00 | 98706441 | 91394853 | 84083265 | 76771676 | 69460088 | 62148500 | 54836912 | 47525324 | 40213735 | 32902147
2017-07-09 10:00 | 93887640 | 86933000 | 79978360 | 73023720 | 66069080 | 59114440 | 52159800 | 45205160 | 38250520 | 31295880
2017-07-09 11:00 | 87178251 | 80720603 | 74262955 | 67805306 | 61347658 | 54890010 | 48432362 | 41974714 | 35517065 | 29059417
2017-07-09 12:00 | 87000877 | 80556368 | 74111858 | 67667349 | 61222839 | 54778330 | 48333821 | 41889311 | 35444802 | 29000292
2017-07-09 13:00 | 91954265 | 85142838 | 78331411 | 71519984 | 64708557 | 57897130 | 51085703 | 44274276 | 37462849 | 30651422
2017-07-09 14:00 | 88510987 | 81954618 | 75398248 | 68841879 | 62285509 | 55729140 | 49172771 | 42616401 | 36060032 | 29503662
2017-07-09 15:00 | 90887765 | 84155338 | 77422911 | 70690484 | 63958057 | 57225630 | 50493203 | 43760776 | 37028349 | 30295922
2017-07-09 16:00 | 80518796 | 74554441 | 68590086 | 62625731 | 56661375 | 50697020 | 44732665 | 38768309 | 32803954 | 26839599
2017-07-09 17:00 | 57483365 | 53225338 | 48967311 | 44709284 | 40451257 | 36193230 | 31935203 | 27677176 | 23419149 | 19161122
2017-07-09 18:00 | 55774837 | 51643368 | 47511898 | 43380429 | 39248959 | 35117490 | 30986021 | 26854551 | 22723082 | 18591612
2017-07-09 19:00 | 55774837 | 51643368 | 47511898 | 43380429 | 39248959 | 35117490 | 30986021 | 26854551 | 22723082 | 18591612
2017-07-09 20:00 | 55972477 | 51826368 | 47680258 | 43534149 | 39388039 | 35241930 | 31095821 | 26949711 | 22803602 | 18657492
2017-07-09 21:00 | 60481255 | 56001162 | 51521069 | 47040976 | 42560883 | 38080790 | 33600697 | 29120604 | 24640511 | 20160418
2017-07-09 22:00 | 60481255 | 56001162 | 51521069 | 47040976 | 42560883 | 38080790 | 33600697 | 29120604 | 24640511 | 20160418
2017-07-09 23:00 | 59378257 | 54979868 | 50581478 | 46183089 | 41784699 | 37386310 | 32987921 | 28589531 | 24191142 | 19792752
2017-08-09 | 31158858 | 28850794 | 26542731 | 24234667 | 21926604 | 19618540 | 17310476 | 15002413 | 12694349 | 10386286
2017-08-09 01:00 | 28045853 | 25968382 | 23890912 | 21813441 | 19735971 | 17658500 | 15581029 | 13503559 | 11426088 | 9348618
2017-08-09 02:00 | 31158858 | 28850794 | 26542731 | 24234667 | 21926604 | 19618540 | 17310476 | 15002413 | 12694349 | 10386286
2017-08-09 03:00 | 28045853 | 25968382 | 23890912 | 21813441 | 19735971 | 17658500 | 15581029 | 13503559 | 11426088 | 9348618
2017-08-09 04:00 | 33532332 | 31048456 | 28564579 | 26080703 | 23596826 | 21112950 | 18629074 | 16145197 | 13661321 | 11177444
2017-08-09 05:00 | 44272599 | 40993147 | 37713695 | 34434244 | 31154792 | 27875340 | 24595888 | 21316436 | 18036985 | 14757533
2017-08-09 06:00 | 44272599 | 40993147 | 37713695 | 34434244 | 31154792 | 27875340 | 24595888 | 21316436 | 18036985 | 14757533
2017-08-09 07:00 | 74191696 | 68696015 | 63200334 | 57704652 | 52208971 | 46713290 | 41217609 | 35721928 | 30226246 | 24730565
2017-08-09 08:00 | 84821961 | 78538853 | 72255745 | 65972636 | 59689528 | 53406420 | 47123312 | 40840204 | 34557095 | 28273987
2017-08-09 09:00 | 85059656 | 78758941 | 72458226 | 66157511 | 59856795 | 53556080 | 47255365 | 40954649 | 34653934 | 28353219
2017-08-09 10:00 | 93740045 | 86796338 | 79852631 | 72908924 | 65965217 | 59021510 | 52077803 | 45134096 | 38190389 | 31246682
2017-08-09 11:00 | 93453512 | 86531029 | 79608547 | 72686065 | 65763582 | 58841100 | 51918618 | 44996135 | 38073653 | 31151171
2017-08-09 12:00 | 82724696 | 76596941 | 70469186 | 64341431 | 58213675 | 52085920 | 45958165 | 39830409 | 33702654 | 27574899
2017-08-09 13:00 | 84559045 | 78295412 | 72031779 | 65768146 | 59504513 | 53240880 | 46977247 | 40713614 | 34449981 | 28186348
2017-08-09 14:00 | 88627087 | 82062118 | 75497148 | 68932179 | 62367209 | 55802240 | 49237271 | 42672301 | 36107332 | 29542362
2017-08-09 15:00 | 80017057 | 74089868 | 68162678 | 62235489 | 56308299 | 50381110 | 44453921 | 38526731 | 32599542 | 26672352
2017-08-09 16:00 | 80518796 | 74554441 | 68590086 | 62625731 | 56661375 | 50697020 | 44732665 | 38768309 | 32803954 | 26839599
2017-08-09 17:00 | 55774837 | 51643368 | 47511898 | 43380429 | 39248959 | 35117490 | 30986021 | 26854551 | 22723082 | 18591612
2017-08-09 18:00 | 52981671 | 49057103 | 45132535 | 41207966 | 37283398 | 33358830 | 29434262 | 25509694 | 21585125 | 17660557
2017-08-09 19:00 | 59378257 | 54979868 | 50581478 | 46183089 | 41784699 | 37386310 | 32987921 | 28589531 | 24191142 | 19792752
2017-08-09 20:00 | 50800897 | 47037868 | 43274838 | 39511809 | 35748779 | 31985750 | 28222721 | 24459691 | 20696662 | 16933632
2017-08-09 21:00 | 59378257 | 54979868 | 50581478 | 46183089 | 41784699 | 37386310 | 32987921 | 28589531 | 24191142 | 19792752
2017-08-09 22:00 | 50800897 | 47037868 | 43274838 | 39511809 | 35748779 | 31985750 | 28222721 | 24459691 | 20696662 | 16933632
2017-08-09 23:00 | 50800897 | 47037868 | 43274838 | 39511809 | 35748779 | 31985750 | 28222721 | 24459691 | 20696662 | 16933632
2017-09-09 | 28045853 | 25968382 | 23890912 | 21813441 | 19735971 | 17658500 | 15581029 | 13503559 | 11426088 | 9348618
2017-09-09 01:00 | 28045853 | 25968382 | 23890912 | 21813441 | 19735971 | 17658500 | 15581029 | 13503559 | 11426088 | 9348618
2017-09-09 02:00 | 21553759 | 19957184 | 18360609 | 16764034 | 15167460 | 13570885 | 11974310 | 10377736 | 8781161 | 7184586
2017-09-09 03:00 | 21553759 | 19957184 | 18360609 | 16764034 | 15167460 | 13570885 | 11974310 | 10377736 | 8781161 | 7184586
2017-09-09 04:00 | 21553759 | 19957184 | 18360609 | 16764034 | 15167460 | 13570885 | 11974310 | 10377736 | 8781161 | 7184586
2017-09-09 05:00 | 21553759 | 19957184 | 18360609 | 16764034 | 15167460 | 13570885 | 11974310 | 10377736 | 8781161 | 7184586
2017-09-09 06:00 | 28045853 | 25968382 | 23890912 | 21813441 | 19735971 | 17658500 | 15581029 | 13503559 | 11426088 | 9348618
2017-09-09 07:00 | 32954691 | 30513603 | 28072515 | 25631426 | 23190338 | 20749250 | 18308162 | 15867074 | 13425985 | 10984897
2017-09-09 08:00 | 63102113 | 58427882 | 53753652 | 49079421 | 44405191 | 39730960 | 35056729 | 30382499 | 25708268 | 21034038
2017-09-09 09:00 | 63102113 | 58427882 | 53753652 | 49079421 | 44405191 | 39730960 | 35056729 | 30382499 | 25708268 | 21034038
2017-09-09 10:00 | 70804069 | 65559324 | 60314578 | 55069832 | 49825086 | 44580340 | 39335594 | 34090848 | 28846102 | 23601356
2017-09-09 11:00 | 62293209 | 57678897 | 53064585 | 48450274 | 43835962 | 39221650 | 34607338 | 29993026 | 25378715 | 20764403
2017-09-09 12:00 | 63156065 | 58477838 | 53799611 | 49121384 | 44443157 | 39764930 | 35086703 | 30408476 | 25730249 | 21052022
2017-09-09 13:00 | 70914293 | 65661382 | 60408472 | 55155561 | 49902651 | 44649740 | 39396829 | 34143919 | 28891008 | 23638098
2017-09-09 14:00 | 71109614 | 65842235 | 60574856 | 55307478 | 50040099 | 44772720 | 39505341 | 34237962 | 28970584 | 23703205
2017-09-09 15:00 | 71161200 | 65890000 | 60618800 | 55347600 | 50076400 | 44805200 | 39534000 | 34262800 | 28991600 | 23720400
2017-09-09 16:00 | 63018810 | 58350750 | 53682690 | 49014630 | 44346570 | 39678510 | 35010450 | 30342390 | 25674330 | 21006270
2017-09-09 17:00 | 47102755 | 43613662 | 40124569 | 36635476 | 33146383 | 29657290 | 26168197 | 22679104 | 19190011 | 15700918
2017-09-09 18:00 | 47102755 | 43613662 | 40124569 | 36635476 | 33146383 | 29657290 | 26168197 | 22679104 | 19190011 | 15700918
2017-09-09 19:00 | 47274141 | 43772353 | 40270565 | 36768776 | 33266988 | 29765200 | 26263412 | 22761624 | 19259835 | 15758047
2017-09-09 20:00 | 45362382 | 42002206 | 38642029 | 35281853 | 31921676 | 28561500 | 25201324 | 21841147 | 18480971 | 15120794
2017-09-09 21:00 | 45362382 | 42002206 | 38642029 | 35281853 | 31921676 | 28561500 | 25201324 | 21841147 | 18480971 | 15120794
2017-09-09 22:00 | 43890596 | 40639441 | 37388286 | 34137131 | 30885975 | 27634820 | 24383665 | 21132509 | 17881354 | 14630199
2017-09-09 23:00 | 47374438 | 43865221 | 40356003 | 36846785 | 33337568 | 29828350 | 26319132 | 22809915 | 19300697 | 15791479
2017-10-09 | 18970880 | 17565629 | 16160379 | 14755129 | 13349878 | 11944628 | 10539378 | 9134127 | 7728877 | 6323627
2017-10-09 01:00 | 18970880 | 17565629 | 16160379 | 14755129 | 13349878 | 11944628 | 10539378 | 9134127 | 7728877 | 6323627
2017-10-09 02:00 | 17672755 | 16363662 | 15054569 | 13745476 | 12436383 | 11127290 | 9818197 | 8509104 | 7200011 | 5890918
2017-10-09 03:00 | 17672755 | 16363662 | 15054569 | 13745476 | 12436383 | 11127290 | 9818197 | 8509104 | 7200011 | 5890918
2017-10-09 04:00 | 17672755 | 16363662 | 15054569 | 13745476 | 12436383 | 11127290 | 9818197 | 8509104 | 7200011 | 5890918
2017-10-09 05:00 | 17672755 | 16363662 | 15054569 | 13745476 | 12436383 | 11127290 | 9818197 | 8509104 | 7200011 | 5890918
2017-10-09 06:00 | 17672755 | 16363662 | 15054569 | 13745476 | 12436383 | 11127290 | 9818197 | 8509104 | 7200011 | 5890918
2017-10-09 07:00 | 15901734 | 14723828 | 13545922 | 12368015 | 11190109 | 10012203 | 8834297 | 7656391 | 6478484 | 5300578
2017-10-09 08:00 | 49287182 | 45636279 | 41985377 | 38334475 | 34683572 | 31032670 | 27381768 | 23730865 | 20079963 | 16429061
2017-10-09 09:00 | 41169489 | 38119897 | 35070305 | 32020714 | 28971122 | 25921530 | 22871938 | 19822346 | 16772755 | 13723163
2017-10-09 10:00 | 54326382 | 50302206 | 46278029 | 42253853 | 38229676 | 34205500 | 30181324 | 26157147 | 22132971 | 18108794
2017-10-09 11:00 | 58232504 | 53918985 | 49605466 | 45291948 | 40978429 | 36664910 | 32351391 | 28037872 | 23724354 | 19410835
2017-10-09 12:00 | 60039487 | 55592118 | 51144748 | 46697379 | 42250009 | 37802640 | 33355271 | 28907901 | 24460532 | 20013162
2017-10-09 13:00 | 62893816 | 58235015 | 53576214 | 48917412 | 44258611 | 39599810 | 34941009 | 30282208 | 25623406 | 20964605
2017-10-09 14:00 | 62893816 | 58235015 | 53576214 | 48917412 | 44258611 | 39599810 | 34941009 | 30282208 | 25623406 | 20964605
2017-10-09 15:00 | 63336822 | 58645206 | 53953589 | 49261973 | 44570356 | 39878740 | 35187124 | 30495507 | 25803891 | 21112274
2017-10-09 16:00 | 62495582 | 57866279 | 53236977 | 48607675 | 43978372 | 39349070 | 34719768 | 30090465 | 25461163 | 20831861
2017-10-09 17:00 | 45052089 | 41714897 | 38377705 | 35040514 | 31703322 | 28366130 | 25028938 | 21691746 | 18354555 | 15017363
2017-10-09 18:00 | 48201289 | 44630824 | 41060358 | 37489892 | 33919426 | 30348960 | 26778494 | 23208028 | 19637562 | 16067096
2017-10-09 19:00 | 45964609 | 42559824 | 39155038 | 35750252 | 32345466 | 28940680 | 25535894 | 22131108 | 18726322 | 15321536
2017-10-09 20:00 | 45964609 | 42559824 | 39155038 | 35750252 | 32345466 | 28940680 | 25535894 | 22131108 | 18726322 | 15321536
2017-10-09 21:00 | 34510241 | 31953926 | 29397612 | 26841298 | 24284984 | 21728670 | 19172356 | 16616042 | 14059728 | 11503414
2017-10-09 22:00 | 30886174 | 28598309 | 26310444 | 24022579 | 21734715 | 19446850 | 17158985 | 14871121 | 12583256 | 10295391
2017-10-09 23:00 | 37119632 | 34370029 | 31620427 | 28870825 | 26121222 | 23371620 | 20622018 | 17872415 | 15122813 | 12373211
2017-11-09 | 18970880 | 17565629 | 16160379 | 14755129 | 13349878 | 11944628 | 10539378 | 9134127 | 7728877 | 6323627
2017-11-09 01:00 | 18970880 | 17565629 | 16160379 | 14755129 | 13349878 | 11944628 | 10539378 | 9134127 | 7728877 | 6323627
2017-11-09 02:00 | 17672755 | 16363662 | 15054569 | 13745476 | 12436383 | 11127290 | 9818197 | 8509104 | 7200011 | 5890918
2017-11-09 03:00 | 17672755 | 16363662 | 15054569 | 13745476 | 12436383 | 11127290 | 9818197 | 8509104 | 7200011 | 5890918
2017-11-09 04:00 | 17672755 | 16363662 | 15054569 | 13745476 | 12436383 | 11127290 | 9818197 | 8509104 | 7200011 | 5890918
2017-11-09 05:00 | 17672755 | 16363662 | 15054569 | 13745476 | 12436383 | 11127290 | 9818197 | 8509104 | 7200011 | 5890918
2017-11-09 06:00 | 18468203 | 17100188 | 15732173 | 14364158 | 12996143 | 11628128 | 10260113 | 8892098 | 7524083 | 6156068
2017-11-09 07:00 | 22502103 | 20835281 | 19168458 | 17501636 | 15834813 | 14167991 | 12501169 | 10834346 | 9167524 | 7500701
2017-11-09 08:00 | 62173948 | 57568471 | 52962993 | 48357515 | 43752038 | 39146560 | 34541082 | 29935605 | 25330127 | 20724649
2017-11-09 09:00 | 64528332 | 59748456 | 54968579 | 50188703 | 45408826 | 40628950 | 35849074 | 31069197 | 26289321 | 21509444
2017-11-09 10:00 | 70804069 | 65559324 | 60314578 | 55069832 | 49825086 | 44580340 | 39335594 | 34090848 | 28846102 | 23601356
2017-11-09 11:00 | 71575602 | 66273706 | 60971809 | 55669913 | 50368016 | 45066120 | 39764224 | 34462327 | 29160431 | 23858534
2017-11-09 12:00 | 74797385 | 69256838 | 63716291 | 58175744 | 52635197 | 47094650 | 41554103 | 36013556 | 30473009 | 24932462
2017-11-09 13:00 | 71575602 | 66273706 | 60971809 | 55669913 | 50368016 | 45066120 | 39764224 | 34462327 | 29160431 | 23858534
2017-11-09 14:00 | 52574082 | 48679706 | 44785329 | 40890953 | 36996576 | 33102200 | 29207824 | 25313447 | 21419071 | 17524694
2017-11-09 15:00 | 71161200 | 65890000 | 60618800 | 55347600 | 50076400 | 44805200 | 39534000 | 34262800 | 28991600 | 23720400
2017-11-09 16:00 | 71496969 | 66200897 | 60904825 | 55608754 | 50312682 | 45016610 | 39720538 | 34424466 | 29128395 | 23832323
2017-11-09 17:00 | 59378257 | 54979868 | 50581478 | 46183089 | 41784699 | 37386310 | 32987921 | 28589531 | 24191142 | 19792752
2017-11-09 18:00 | 50800897 | 47037868 | 43274838 | 39511809 | 35748779 | 31985750 | 28222721 | 24459691 | 20696662 | 16933632
2017-11-09 19:00 | 47102755 | 43613662 | 40124569 | 36635476 | 33146383 | 29657290 | 26168197 | 22679104 | 19190011 | 15700918
2017-11-09 20:00 | 47102755 | 43613662 | 40124569 | 36635476 | 33146383 | 29657290 | 26168197 | 22679104 | 19190011 | 15700918
2017-11-09 21:00 | 48163410 | 44595750 | 41028090 | 37460430 | 33892770 | 30325110 | 26757450 | 23189790 | 19622130 | 16054470
2017-11-09 22:00 | 48334796 | 44754441 | 41174086 | 37593731 | 34013375 | 30433020 | 26852665 | 23272309 | 19691954 | 16111599
2017-11-09 23:00 | 43890596 | 40639441 | 37388286 | 34137131 | 30885975 | 27634820 | 24383665 | 21132509 | 17881354 | 14630199
2017-12-09 | 18970880 | 17565629 | 16160379 | 14755129 | 13349878 | 11944628 | 10539378 | 9134127 | 7728877 | 6323627
2017-12-09 01:00 | 17672755 | 16363662 | 15054569 | 13745476 | 12436383 | 11127290 | 9818197 | 8509104 | 7200011 | 5890918
2017-12-09 02:00 | 17333843 | 16049854 | 14765866 | 13481878 | 12197889 | 10913901 | 9629913 | 8345924 | 7061936 | 5777948
2017-12-09 03:00 | 17333843 | 16049854 | 14765866 | 13481878 | 12197889 | 10913901 | 9629913 | 8345924 | 7061936 | 5777948
2017-12-09 04:00 | 17333843 | 16049854 | 14765866 | 13481878 | 12197889 | 10913901 | 9629913 | 8345924 | 7061936 | 5777948
2017-12-09 05:00 | 17672755 | 16363662 | 15054569 | 13745476 | 12436383 | 11127290 | 9818197 | 8509104 | 7200011 | 5890918
2017-12-09 06:00 | 18970880 | 17565629 | 16160379 | 14755129 | 13349878 | 11944628 | 10539378 | 9134127 | 7728877 | 6323627
2017-12-09 07:00 | 22545881 | 20875816 | 19205751 | 17535686 | 15865620 | 14195555 | 12525490 | 10855424 | 9185359 | 7515294
2017-12-09 08:00 | 62814150 | 58161250 | 53508350 | 48855450 | 44202550 | 39549650 | 34896750 | 30243850 | 25590950 | 20938050
2017-12-09 09:00 | 64397986 | 59627765 | 54857544 | 50087322 | 45317101 | 40546880 | 35776659 | 31006438 | 26236216 | 21465995
2017-12-09 10:00 | 70804069 | 65559324 | 60314578 | 55069832 | 49825086 | 44580340 | 39335594 | 34090848 | 28846102 | 23601356
2017-12-09 11:00 | 67399512 | 62406956 | 57414399 | 52421843 | 47429286 | 42436730 | 37444174 | 32451617 | 27459061 | 22466504
2017-12-09 12:00 | 71872046 | 66548191 | 61224336 | 55900481 | 50576625 | 45252770 | 39928915 | 34605059 | 29281204 | 23957349
2017-12-09 13:00 | 65207906 | 60377691 | 55547476 | 50717261 | 45887045 | 41056830 | 36226615 | 31396399 | 26566184 | 21735969
2017-12-09 14:00 | 71109614 | 65842235 | 60574856 | 55307478 | 50040099 | 44772720 | 39505341 | 34237962 | 28970584 | 23703205
2017-12-09 15:00 | 64529238 | 59749294 | 54969351 | 50189407 | 45409464 | 40629520 | 35849576 | 31069633 | 26289689 | 21509746
2017-12-09 16:00 | 54891588 | 50825544 | 46759501 | 42693457 | 38627414 | 34561370 | 30495326 | 26429283 | 22363239 | 18297196
2017-12-09 17:00 | 42558956 | 39406441 | 36253926 | 33101411 | 29948895 | 26796380 | 23643865 | 20491349 | 17338834 | 14186319
2017-12-09 18:00 | 42558956 | 39406441 | 36253926 | 33101411 | 29948895 | 26796380 | 23643865 | 20491349 | 17338834 | 14186319
2017-12-09 19:00 | 42558956 | 39406441 | 36253926 | 33101411 | 29948895 | 26796380 | 23643865 | 20491349 | 17338834 | 14186319
2017-12-09 20:00 | 42558956 | 39406441 | 36253926 | 33101411 | 29948895 | 26796380 | 23643865 | 20491349 | 17338834 | 14186319
2017-12-09 21:00 | 39924551 | 36967176 | 34009802 | 31052428 | 28095054 | 25137680 | 22180306 | 19222932 | 16265558 | 13308184
2017-12-09 22:00 | 39924551 | 36967176 | 34009802 | 31052428 | 28095054 | 25137680 | 22180306 | 19222932 | 16265558 | 13308184
2017-12-09 23:00 | 39924551 | 36967176 | 34009802 | 31052428 | 28095054 | 25137680 | 22180306 | 19222932 | 16265558 | 13308184
9/13/2017 0:00 | 17120031 | 15851881 | 14583730 | 13315580 | 12047429 | 10779279 | 9511129 | 8242978 | 6974828 | 5706677
9/13/2017 1:00 | 17120031 | 15851881 | 14583730 | 13315580 | 12047429 | 10779279 | 9511129 | 8242978 | 6974828 | 5706677
9/13/2017 2:00 | 17120031 | 15851881 | 14583730 | 13315580 | 12047429 | 10779279 | 9511129 | 8242978 | 6974828 | 5706677
9/13/2017 3:00 | 14915396 | 13810551 | 12705707 | 11600863 | 10496019 | 9391175 | 8286331 | 7181487 | 6076643 | 4971799
9/13/2017 4:00 | 14915396 | 13810551 | 12705707 | 11600863 | 10496019 | 9391175 | 8286331 | 7181487 | 6076643 | 4971799
9/13/2017 5:00 | 14915396 | 13810551 | 12705707 | 11600863 | 10496019 | 9391175 | 8286331 | 7181487 | 6076643 | 4971799
9/13/2017 6:00 | 17333843 | 16049854 | 14765866 | 13481878 | 12197889 | 10913901 | 9629913 | 8345924 | 7061936 | 5777948
9/13/2017 7:00 | 15901734 | 14723828 | 13545922 | 12368015 | 11190109 | 10012203 | 8834297 | 7656391 | 6478484 | 5300578
9/13/2017 8:00 | 49287182 | 45636279 | 41985377 | 38334475 | 34683572 | 31032670 | 27381768 | 23730865 | 20079963 | 16429061
9/13/2017 9:00 | 59288760 | 54897000 | 50505240 | 46113480 | 41721720 | 37329960 | 32938200 | 28546440 | 24154680 | 19762920
9/13/2017 10:00 | 62814150 | 58161250 | 53508350 | 48855450 | 44202550 | 39549650 | 34896750 | 30243850 | 25590950 | 20938050
9/13/2017 11:00 | 62173948 | 57568471 | 52962993 | 48357515 | 43752038 | 39146560 | 34541082 | 29935605 | 25330127 | 20724649
9/13/2017 12:00 | 60039487 | 55592118 | 51144748 | 46697379 | 42250009 | 37802640 | 33355271 | 28907901 | 24460532 | 20013162
9/13/2017 13:00 | 31131953 | 28825882 | 26519812 | 24213741 | 21907671 | 19601600 | 17295529 | 14989459 | 12683388 | 10377318
9/13/2017 14:00 | 55062974 | 50984235 | 46905496 | 42826758 | 38748019 | 34669280 | 30590541 | 26511802 | 22433064 | 18354325
9/13/2017 15:00 | 61594226 | 57031691 | 52469156 | 47906621 | 43344085 | 38781550 | 34219015 | 29656479 | 25093944 | 20531409
9/13/2017 16:00 | 61594226 | 57031691 | 52469156 | 47906621 | 43344085 | 38781550 | 34219015 | 29656479 | 25093944 | 20531409
9/13/2017 17:00 | 45052089 | 41714897 | 38377705 | 35040514 | 31703322 | 28366130 | 25028938 | 21691746 | 18354555 | 15017363
9/13/2017 18:00 | 34510241 | 31953926 | 29397612 | 26841298 | 24284984 | 21728670 | 19172356 | 16616042 | 14059728 | 11503414
9/13/2017 19:00 | 28276782 | 26182206 | 24087629 | 21993053 | 19898476 | 17803900 | 15709324 | 13614747 | 11520171 | 9425594
9/13/2017 20:00 | 29860841 | 27648926 | 25437012 | 23225098 | 21013184 | 18801270 | 16589356 | 14377442 | 12165528 | 9953614
9/13/2017 21:00 | 34510241 | 31953926 | 29397612 | 26841298 | 24284984 | 21728670 | 19172356 | 16616042 | 14059728 | 11503414
9/13/2017 22:00 | 34510241 | 31953926 | 29397612 | 26841298 | 24284984 | 21728670 | 19172356 | 16616042 | 14059728 | 11503414
9/13/2017 23:00 | 29860841 | 27648926 | 25437012 | 23225098 | 21013184 | 18801270 | 16589356 | 14377442 | 12165528 | 9953614
9/14/2017 0:00 | 17278720 | 15998815 | 14718910 | 13439004 | 12159099 | 10879194 | 9599289 | 8319384 | 7039478 | 5759573
9/14/2017 1:00 | 17278720 | 15998815 | 14718910 | 13439004 | 12159099 | 10879194 | 9599289 | 8319384 | 7039478 | 5759573
9/14/2017 2:00 | 20068433 | 18581882 | 17095332 | 15608781 | 14122231 | 12635680 | 11149129 | 9662579 | 8176028 | 6689478
9/14/2017 3:00 | 16881974 | 15631457 | 14380941 | 13130424 | 11879908 | 10629391 | 9378874 | 8128358 | 6877841 | 5627325
9/14/2017 4:00 | 19701138 | 18241794 | 16782451 | 15323107 | 13863764 | 12404420 | 10945076 | 9485733 | 8026389 | 6567046
9/14/2017 5:00 | 19701138 | 18241794 | 16782451 | 15323107 | 13863764 | 12404420 | 10945076 | 9485733 | 8026389 | 6567046
9/14/2017 6:00 | 19690533 | 18231975 | 16773417 | 15314859 | 13856301 | 12397743 | 10939185 | 9480627 | 8022069 | 6563511
9/14/2017 7:00 | 31117643 | 28812632 | 26507622 | 24202611 | 21897601 | 19592590 | 17287579 | 14982569 | 12677558 | 10372548
9/14/2017 8:00 | 60878806 | 56369265 | 51859724 | 47350182 | 42840641 | 38331100 | 33821559 | 29312018 | 24802476 | 20292935
9/14/2017 9:00 | 64290097 | 59527868 | 54765638 | 50003409 | 45241179 | 40478950 | 35716721 | 30954491 | 26192262 | 21430032
9/14/2017 10:00 | 69590356 | 64435515 | 59280674 | 54125832 | 48970991 | 43816150 | 38661309 | 33506468 | 28351626 | 23196785
9/14/2017 11:00 | 68612273 | 63529882 | 58447492 | 53365101 | 48282711 | 43200320 | 38117929 | 33035539 | 27953148 | 22870758
9/14/2017 12:00 | 74383682 | 68873779 | 63363877 | 57853975 | 52344072 | 46834170 | 41324268 | 35814365 | 30304463 | 24794561
9/14/2017 13:00 | 75282067 | 69705618 | 64129168 | 58552719 | 52976269 | 47399820 | 41823371 | 36246921 | 30670472 | 25094022
9/14/2017 14:00 | 82295778 | 76199794 | 70103811 | 64007827 | 57911844 | 51815860 | 45719876 | 39623893 | 33527909 | 27431926
9/14/2017 15:00 | 83060624 | 76907985 | 70755346 | 64602708 | 58450069 | 52297430 | 46144791 | 39992152 | 33839514 | 27686875
9/14/2017 16:00 | 75919346 | 70295691 | 64672036 | 59048381 | 53424725 | 47801070 | 42177415 | 36553759 | 30930104 | 25306449
9/14/2017 17:00 | 64308298 | 59544721 | 54781143 | 50017565 | 45253988 | 40490410 | 35726832 | 30963255 | 26199677 | 21436099
9/14/2017 18:00 | 44176002 | 40903706 | 37631409 | 34359113 | 31086816 | 27814520 | 24542224 | 21269927 | 17997631 | 14725334
9/14/2017 19:00 | 40153749 | 37179397 | 34205045 | 31230694 | 28256342 | 25281990 | 22307638 | 19333286 | 16358935 | 13384583
9/14/2017 20:00 | 39641130 | 36704750 | 33768370 | 30831990 | 27895610 | 24959230 | 22022850 | 19086470 | 16150090 | 13213710
9/14/2017 21:00 | 34081560 | 31557000 | 29032440 | 26507880 | 23983320 | 21458760 | 18934200 | 16409640 | 13885080 | 11360520
9/14/2017 22:00 | 34271100 | 31732500 | 29193900 | 26655300 | 24116700 | 21578100 | 19039500 | 16500900 | 13962300 | 11423700
9/14/2017 23:00 | 28276782 | 26182206 | 24087629 | 21993053 | 19898476 | 17803900 | 15709324 | 13614747 | 11520171 | 9425594
9/15/2017 0:00 | 19701138 | 18241794 | 16782451 | 15323107 | 13863764 | 12404420 | 10945076 | 9485733 | 8026389 | 6567046
9/15/2017 1:00 | 18996247 | 17589118 | 16181988 | 14774859 | 13367729 | 11960600 | 10553471 | 9146341 | 7739212 | 6332082
9/15/2017 2:00 | 18111192 | 16769622 | 15428052 | 14086483 | 12744913 | 11403343 | 10061773 | 8720203 | 7378634 | 6037064
9/15/2017 3:00 | 18996247 | 17589118 | 16181988 | 14774859 | 13367729 | 11960600 | 10553471 | 9146341 | 7739212 | 6332082
9/15/2017 4:00 | 18111192 | 16769622 | 15428052 | 14086483 | 12744913 | 11403343 | 10061773 | 8720203 | 7378634 | 6037064
9/15/2017 5:00 | 15906556 | 14728293 | 13550029 | 12371766 | 11193502 | 10015239 | 8836976 | 7658712 | 6480449 | 5302185
9/15/2017 6:00 | 28005559 | 25931074 | 23856588 | 21782102 | 19707616 | 17633130 | 15558644 | 13484158 | 11409672 | 9335186
9/15/2017 7:00 | 41046893 | 38006382 | 34965872 | 31925361 | 28884851 | 25844340 | 22803829 | 19763319 | 16722808 | 13682298
9/15/2017 8:00 | 63774238 | 59050221 | 54326203 | 49602185 | 44878168 | 40154150 | 35430132 | 30706115 | 25982097 | 21258079
9/15/2017 9:00 | 78302176 | 72502015 | 66701854 | 60901692 | 55101531 | 49301370 | 43501209 | 37701048 | 31900886 | 26100725
9/15/2017 10:00 | 72145271 | 66801176 | 61457082 | 56112988 | 50768894 | 45424800 | 40080706 | 34736612 | 29392518 | 24048424
9/15/2017 11:00 | 71331824 | 66047985 | 60764146 | 55480308 | 50196469 | 44912630 | 39628791 | 34344952 | 29061114 | 23777275
9/15/2017 12:00 | 69164089 | 64040824 | 58917558 | 53794292 | 48671026 | 43547760 | 38424494 | 33301228 | 28177962 | 23054696
9/15/2017 13:00 | 72559498 | 67184721 | 61809943 | 56435165 | 51060388 | 45685610 | 40310832 | 34936055 | 29561277 | 24186499
9/15/2017 14:00 | 81319061 | 75295426 | 69271792 | 63248158 | 57224524 | 51200890 | 45177256 | 39153622 | 33129988 | 27106354
9/15/2017 15:00 | 87671382 | 81177206 | 74683029 | 68188853 | 61694676 | 55200500 | 48706324 | 42212147 | 35717971 | 29223794
9/15/2017 16:00 | 87393600 | 80920000 | 74446400 | 67972800 | 61499200 | 55025600 | 48552000 | 42078400 | 35604800 | 29131200
9/15/2017 17:00 | 63870454 | 59139309 | 54408164 | 49677019 | 44945875 | 40214730 | 35483585 | 30752441 | 26021296 | 21290151
9/15/2017 18:00 | 63321083 | 58630632 | 53940182 | 49249731 | 44559281 | 39868830 | 35178379 | 30487929 | 25797478 | 21107028
9/15/2017 19:00 | 54366184 | 50339059 | 46311934 | 42284809 | 38257685 | 34230560 | 30203435 | 26176311 | 22149186 | 18122061
9/15/2017 20:00 | 54366184 | 50339059 | 46311934 | 42284809 | 38257685 | 34230560 | 30203435 | 26176311 | 22149186 | 18122061
9/15/2017 21:00 | 54366184 | 50339059 | 46311934 | 42284809 | 38257685 | 34230560 | 30203435 | 26176311 | 22149186 | 18122061
9/15/2017 22:00 | 37140755 | 34389588 | 31638421 | 28887254 | 26136087 | 23384920 | 20633753 | 17882586 | 15131419 | 12380252
9/15/2017 23:00 | 37092727 | 34345118 | 31597508 | 28849899 | 26102289 | 23354680 | 20607071 | 17859461 | 15111852 | 12364242
9/16/2017 0:00 | 22960424 | 21259651 | 19558879 | 17858107 | 16157335 | 14456563 | 12755791 | 11055019 | 9354247 | 7653475
9/16/2017 1:00 | 24681790 | 22853509 | 21025228 | 19196947 | 17368667 | 15540386 | 13712105 | 11883825 | 10055544 | 8227263
9/16/2017 2:00 | 24681790 | 22853509 | 21025228 | 19196947 | 17368667 | 15540386 | 13712105 | 11883825 | 10055544 | 8227263
9/16/2017 3:00 | 25022758 | 23169221 | 21315683 | 19462145 | 17608608 | 15755070 | 13901532 | 12047995 | 10194457 | 8340919
9/16/2017 4:00 | 25656278 | 23755813 | 21855348 | 19954883 | 18054418 | 16153953 | 14253488 | 12353023 | 10452558 | 8552093
9/16/2017 5:00 | 25236487 | 23367118 | 21497748 | 19628379 | 17759009 | 15889640 | 14020271 | 12150901 | 10281532 | 8412162
9/16/2017 6:00 | 38201426 | 35371691 | 32541956 | 29712221 | 26882485 | 24052750 | 21223015 | 18393279 | 15563544 | 12733809
9/16/2017 7:00 | 40705676 | 37690441 | 34675206 | 31659971 | 28644735 | 25629500 | 22614265 | 19599029 | 16583794 | 13568559
9/16/2017 8:00 | 73532340 | 68085500 | 62638660 | 57191820 | 51744980 | 46298140 | 40851300 | 35404460 | 29957620 | 24510780
9/16/2017 9:00 | 91324625 | 84559838 | 77795051 | 71030264 | 64265477 | 57500690 | 50735903 | 43971116 | 37206329 | 30441542
9/16/2017 10:00 | 91261842 | 84501706 | 77741569 | 70981433 | 64221296 | 57461160 | 50701024 | 43940887 | 37180751 | 30420614
9/16/2017 11:00 | 83218352 | 77054029 | 70889707 | 64725385 | 58561062 | 52396740 | 46232418 | 40068095 | 33903773 | 27739451
9/16/2017 12:00 | 75988562 | 70359779 | 64730997 | 59102215 | 53473432 | 47844650 | 42215868 | 36587085 | 30958303 | 25329521
9/16/2017 13:00 | 82883186 | 76743691 | 70604196 | 64464701 | 58325205 | 52185710 | 46046215 | 39906719 | 33767224 | 27627729
9/16/2017 14:00 | 85178314 | 78868809 | 72559304 | 66249799 | 59940295 | 53630790 | 47321285 | 41011781 | 34702276 | 28392771
9/16/2017 15:00 | 92668939 | 85804574 | 78940208 | 72075842 | 65211476 | 58347110 | 51482744 | 44618378 | 37754012 | 30889646
9/16/2017 16:00 | 87393600 | 80920000 | 74446400 | 67972800 | 61499200 | 55025600 | 48552000 | 42078400 | 35604800 | 29131200
9/16/2017 17:00 | 60907029 | 56395397 | 51883765 | 47372134 | 42860502 | 38348870 | 33837238 | 29325606 | 24813975 | 20302343
9/16/2017 18:00 | 65956553 | 61070882 | 56185212 | 51299541 | 46413871 | 41528200 | 36642529 | 31756859 | 26871188 | 21985518
9/16/2017 19:00 | 64308298 | 59544721 | 54781143 | 50017565 | 45253988 | 40490410 | 35726832 | 30963255 | 26199677 | 21436099
9/16/2017 20:00 | 64308298 | 59544721 | 54781143 | 50017565 | 45253988 | 40490410 | 35726832 | 30963255 | 26199677 | 21436099
9/16/2017 21:00 | 54366184 | 50339059 | 46311934 | 42284809 | 38257685 | 34230560 | 30203435 | 26176311 | 22149186 | 18122061
9/16/2017 22:00 | 54366184 | 50339059 | 46311934 | 42284809 | 38257685 | 34230560 | 30203435 | 26176311 | 22149186 | 18122061
9/16/2017 23:00 | 39358980 | 36443500 | 33528020 | 30612540 | 27697060 | 24781580 | 21866100 | 18950620 | 16035140 | 13119660
9/17/2017 0:00 | 37733199 | 34938147 | 32143095 | 29348044 | 26552992 | 23757940 | 20962888 | 18167836 | 15372785 | 12577733
9/17/2017 1:00 | 24284388 | 22485544 | 20686701 | 18887857 | 17089014 | 15290170 | 13491326 | 11692483 | 9893639 | 8094796
9/17/2017 2:00 | 37733199 | 34938147 | 32143095 | 29348044 | 26552992 | 23757940 | 20962888 | 18167836 | 15372785 | 12577733
9/17/2017 3:00 | 37733199 | 34938147 | 32143095 | 29348044 | 26552992 | 23757940 | 20962888 | 18167836 | 15372785 | 12577733
9/17/2017 4:00 | 40027119 | 37062147 | 34097175 | 31132204 | 28167232 | 25202260 | 22237288 | 19272316 | 16307345 | 13342373
9/17/2017 5:00 | 40027119 | 37062147 | 34097175 | 31132204 | 28167232 | 25202260 | 22237288 | 19272316 | 16307345 | 13342373
9/17/2017 6:00 | 40027119 | 37062147 | 34097175 | 31132204 | 28167232 | 25202260 | 22237288 | 19272316 | 16307345 | 13342373
9/17/2017 7:00 | 40705676 | 37690441 | 34675206 | 31659971 | 28644735 | 25629500 | 22614265 | 19599029 | 16583794 | 13568559
9/17/2017 8:00 | 63833432 | 59105029 | 54376627 | 49648225 | 44919822 | 40191420 | 35463018 | 30734615 | 26006213 | 21277811
9/17/2017 9:00 | 78302176 | 72502015 | 66701854 | 60901692 | 55101531 | 49301370 | 43501209 | 37701048 | 31900886 | 26100725
9/17/2017 10:00 | 72275665 | 66921912 | 61568159 | 56214406 | 50860653 | 45506900 | 40153147 | 34799394 | 29445641 | 24091888
9/17/2017 11:00 | 75330572 | 69750529 | 64170487 | 58590445 | 53010402 | 47430360 | 41850318 | 36270275 | 30690233 | 25110191
9/17/2017 12:00 | 72568964 | 67193485 | 61818006 | 56442528 | 51067049 | 45691570 | 40316091 | 34940612 | 29565134 | 24189655
9/17/2017 13:00 | 74966437 | 69413368 | 63860298 | 58307229 | 52754159 | 47201090 | 41648021 | 36094951 | 30541882 | 24988812
9/17/2017 14:00 | 77676236 | 71922441 | 66168646 | 60414851 | 54661055 | 48907260 | 43153465 | 37399669 | 31645874 | 25892079
9/17/2017 15:00 | 83060624 | 76907985 | 70755346 | 64602708 | 58450069 | 52297430 | 46144791 | 39992152 | 33839514 | 27686875
9/17/2017 16:00 | 83836175 | 77626088 | 71416001 | 65205914 | 58995827 | 52785740 | 46575653 | 40365566 | 34155479 | 27945392
9/17/2017 17:00 | 65880540 | 61000500 | 56120460 | 51240420 | 46360380 | 41480340 | 36600300 | 31720260 | 26840220 | 21960180
9/17/2017 18:00 | 64308298 | 59544721 | 54781143 | 50017565 | 45253988 | 40490410 | 35726832 | 30963255 | 26199677 | 21436099
9/17/2017 19:00 | 51903895 | 48059162 | 44214429 | 40369696 | 36524963 | 32680230 | 28835497 | 24990764 | 21146031 | 17301298
9/17/2017 20:00 | 51903895 | 48059162 | 44214429 | 40369696 | 36524963 | 32680230 | 28835497 | 24990764 | 21146031 | 17301298
9/17/2017 21:00 | 34545277 | 31986368 | 29427458 | 26868549 | 24309639 | 21750730 | 19191821 | 16632911 | 14074002 | 11515092
9/17/2017 22:00 | 35220245 | 32611338 | 30002431 | 27393524 | 24784617 | 22175710 | 19566803 | 16957896 | 14348989 | 11740082
9/17/2017 23:00 | 54366184 | 50339059 | 46311934 | 42284809 | 38257685 | 34230560 | 30203435 | 26176311 | 22149186 | 18122061
9/18/2017 0:00 | 24284388 | 22485544 | 20686701 | 18887857 | 17089014 | 15290170 | 13491326 | 11692483 | 9893639 | 8094796
9/18/2017 1:00 | 24246021 | 22450019 | 20654018 | 18858016 | 17062015 | 15266013 | 13470011 | 11674010 | 9878008 | 8082007
9/18/2017 2:00 | 24284388 | 22485544 | 20686701 | 18887857 | 17089014 | 15290170 | 13491326 | 11692483 | 9893639 | 8094796
9/18/2017 3:00 | 24246021 | 22450019 | 20654018 | 18858016 | 17062015 | 15266013 | 13470011 | 11674010 | 9878008 | 8082007
9/18/2017 4:00 | 25656278 | 23755813 | 21855348 | 19954883 | 18054418 | 16153953 | 14253488 | 12353023 | 10452558 | 8552093
9/18/2017 5:00 | 24246021 | 22450019 | 20654018 | 18858016 | 17062015 | 15266013 | 13470011 | 11674010 | 9878008 | 8082007
9/18/2017 6:00 | 24284388 | 22485544 | 20686701 | 18887857 | 17089014 | 15290170 | 13491326 | 11692483 | 9893639 | 8094796
9/18/2017 7:00 | 38201426 | 35371691 | 32541956 | 29712221 | 26882485 | 24052750 | 21223015 | 18393279 | 15563544 | 12733809
9/18/2017 8:00 | 58472550 | 54141250 | 49809950 | 45478650 | 41147350 | 36816050 | 32484750 | 28153450 | 23822150 | 19490850
9/18/2017 9:00 | 60827554 | 56321809 | 51816064 | 47310319 | 42804575 | 38298830 | 33793085 | 29287341 | 24781596 | 20275851
9/18/2017 10:00 | 66665478 | 61727294 | 56789111 | 51850927 | 46912744 | 41974560 | 37036376 | 32098193 | 27160009 | 22221826
9/18/2017 11:00 | 66665478 | 61727294 | 56789111 | 51850927 | 46912744 | 41974560 | 37036376 | 32098193 | 27160009 | 22221826
9/18/2017 12:00 | 65864006 | 60985191 | 56106376 | 51227561 | 46348745 | 41469930 | 36591115 | 31712299 | 26833484 | 21954669
9/18/2017 13:00 | 61186511 | 56654176 | 52121842 | 47589508 | 43057174 | 38524840 | 33992506 | 29460172 | 24927838 | 20395504
9/18/2017 14:00 | 29118229 | 26961324 | 24804418 | 22647512 | 20490606 | 18333700 | 16176794 | 14019888 | 11862982 | 9706076
9/18/2017 15:00 | 39924551 | 36967176 | 34009802 | 31052428 | 28095054 | 25137680 | 22180306 | 19222932 | 16265558 | 13308184
9/18/2017 16:00 | 39924551 | 36967176 | 34009802 | 31052428 | 28095054 | 25137680 | 22180306 | 19222932 | 16265558 | 13308184
9/18/2017 17:00 | 39924551 | 36967176 | 34009802 | 31052428 | 28095054 | 25137680 | 22180306 | 19222932 | 16265558 | 13308184
9/18/2017 18:00 | 39924551 | 36967176 | 34009802 | 31052428 | 28095054 | 25137680 | 22180306 | 19222932 | 16265558 | 13308184
9/18/2017 19:00 | 39924551 | 36967176 | 34009802 | 31052428 | 28095054 | 25137680 | 22180306 | 19222932 | 16265558 | 13308184
9/18/2017 20:00 | 39924551 | 36967176 | 34009802 | 31052428 | 28095054 | 25137680 | 22180306 | 19222932 | 16265558 | 13308184
9/18/2017 21:00 | 39924551 | 36967176 | 34009802 | 31052428 | 28095054 | 25137680 | 22180306 | 19222932 | 16265558 | 13308184
9/18/2017 22:00 | 29860841 | 27648926 | 25437012 | 23225098 | 21013184 | 18801270 | 16589356 | 14377442 | 12165528 | 9953614
9/18/2017 23:00 | 29860841 | 27648926 | 25437012 | 23225098 | 21013184 | 18801270 | 16589356 | 14377442 | 12165528 | 9953614
9/19/2017 0:00 | 15084443 | 13967076 | 12849710 | 11732344 | 10614978 | 9497612 | 8380246 | 7262880 | 6145514 | 5028148
9/19/2017 1:00 | 14891642 | 13788557 | 12685473 | 11582388 | 10479304 | 9376219 | 8273134 | 7170050 | 6066965 | 4963881
9/19/2017 2:00 | 14891642 | 13788557 | 12685473 | 11582388 | 10479304 | 9376219 | 8273134 | 7170050 | 6066965 | 4963881
9/19/2017 3:00 | 14891642 | 13788557 | 12685473 | 11582388 | 10479304 | 9376219 | 8273134 | 7170050 | 6066965 | 4963881
9/19/2017 4:00 | 14891642 | 13788557 | 12685473 | 11582388 | 10479304 | 9376219 | 8273134 | 7170050 | 6066965 | 4963881
9/19/2017 5:00 | 14891642 | 13788557 | 12685473 | 11582388 | 10479304 | 9376219 | 8273134 | 7170050 | 6066965 | 4963881
9/19/2017 6:00 | 15084443 | 13967076 | 12849710 | 11732344 | 10614978 | 9497612 | 8380246 | 7262880 | 6145514 | 5028148
9/19/2017 7:00 | 15392341 | 14252168 | 13111994 | 11971821 | 10831647 | 9691474 | 8551301 | 7411127 | 6270954 | 5130780
9/19/2017 8:00 | 22890108 | 21194544 | 19498981 | 17803417 | 16107854 | 14412290 | 12716726 | 11021163 | 9325599 | 7630036
9/19/2017 9:00 | 29949861 | 27731353 | 25512845 | 23294336 | 21075828 | 18857320 | 16638812 | 14420304 | 12201795 | 9983287
9/19/2017 10:00 | 31102793 | 28798882 | 26494972 | 24191061 | 21887151 | 19583240 | 17279329 | 14975419 | 12671508 | 10367598
9/19/2017 11:00 | 44091635 | 40825588 | 37559541 | 34293494 | 31027447 | 27761400 | 24495353 | 21229306 | 17963259 | 14697212
9/19/2017 12:00 | 37706246 | 34913191 | 32120136 | 29327081 | 26534025 | 23740970 | 20947915 | 18154859 | 15361804 | 12568749
9/19/2017 13:00 | 43805737 | 40560868 | 37315998 | 34071129 | 30826259 | 27581390 | 24336521 | 21091651 | 17846782 | 14601912
9/19/2017 14:00 | 57577135 | 53312162 | 49047189 | 44782216 | 40517243 | 36252270 | 31987297 | 27722324 | 23457351 | 19192378
9/19/2017 15:00 | 58431971 | 54103676 | 49775382 | 45447088 | 41118794 | 36790500 | 32462206 | 28133912 | 23805618 | 19477324
9/19/2017 16:00 | 59833080 | 55401000 | 50968920 | 46536840 | 42104760 | 37672680 | 33240600 | 28808520 | 24376440 | 19944360
9/19/2017 17:00 | 45103945 | 41762912 | 38421879 | 35080846 | 31739813 | 28398780 | 25057747 | 21716714 | 18375681 | 15034648
9/19/2017 18:00 | 40430594 | 37435735 | 34440876 | 31446018 | 28451159 | 25456300 | 22461441 | 19466582 | 16471724 | 13476865
9/19/2017 19:00 | 40430594 | 37435735 | 34440876 | 31446018 | 28451159 | 25456300 | 22461441 | 19466582 | 16471724 | 13476865
9/19/2017 20:00 | 30625560 | 28357000 | 26088440 | 23819880 | 21551320 | 19282760 | 17014200 | 14745640 | 12477080 | 10208520
9/19/2017 21:00 | 32588571 | 30174603 | 27760635 | 25346666 | 22932698 | 20518730 | 18104762 | 15690794 | 13276825 | 10862857
9/19/2017 22:00 | 29860841 | 27648926 | 25437012 | 23225098 | 21013184 | 18801270 | 16589356 | 14377442 | 12165528 | 9953614
9/19/2017 23:00 | 29860841 | 27648926 | 25437012 | 23225098 | 21013184 | 18801270 | 16589356 | 14377442 | 12165528 | 9953614
9/20/2017 0:00 | 25236487 | 23367118 | 21497748 | 19628379 | 17759009 | 15889640 | 14020271 | 12150901 | 10281532 | 8412162
9/20/2017 1:00 | 25236487 | 23367118 | 21497748 | 19628379 | 17759009 | 15889640 | 14020271 | 12150901 | 10281532 | 8412162
9/20/2017 2:00 | 25077948 | 23220322 | 21362696 | 19505071 | 17647445 | 15789819 | 13932193 | 12074567 | 10216942 | 8359316
9/20/2017 3:00 | 25077948 | 23220322 | 21362696 | 19505071 | 17647445 | 15789819 | 13932193 | 12074567 | 10216942 | 8359316
9/20/2017 4:00 | 25236487 | 23367118 | 21497748 | 19628379 | 17759009 | 15889640 | 14020271 | 12150901 | 10281532 | 8412162
9/20/2017 5:00 | 25077948 | 23220322 | 21362696 | 19505071 | 17647445 | 15789819 | 13932193 | 12074567 | 10216942 | 8359316
9/20/2017 6:00 | 21306113 | 19727882 | 18149652 | 16571421 | 14993191 | 13414960 | 11836729 | 10258499 | 8680268 | 7102038
9/20/2017 7:00 | 38201426 | 35371691 | 32541956 | 29712221 | 26882485 | 24052750 | 21223015 | 18393279 | 15563544 | 12733809
9/20/2017 8:00 | 67480735 | 62482162 | 57483589 | 52485016 | 47486443 | 42487870 | 37489297 | 32490724 | 27492151 | 22493578
9/20/2017 9:00 | 62511401 | 57880926 | 53250452 | 48619978 | 43989504 | 39359030 | 34728556 | 30098082 | 25467608 | 20837134
9/20/2017 10:00 | 74984781 | 69430353 | 63875925 | 58321496 | 52767068 | 47212640 | 41658212 | 36103784 | 30549355 | 24994927
9/20/2017 11:00 | 76973061 | 71271353 | 65569645 | 59867936 | 54166228 | 48464520 | 42762812 | 37061104 | 31359395 | 25657687
9/20/2017 12:00 | 72568964 | 67193485 | 61818006 | 56442528 | 51067049 | 45691570 | 40316091 | 34940612 | 29565134 | 24189655
9/20/2017 13:00 | 77384541 | 71652353 | 65920165 | 60187976 | 54455788 | 48723600 | 42991412 | 37259224 | 31527035 | 25794847
9/20/2017 14:00 | 77676236 | 71922441 | 66168646 | 60414851 | 54661055 | 48907260 | 43153465 | 37399669 | 31645874 | 25892079
9/20/2017 15:00 | 82432048 | 76325971 | 70219893 | 64113815 | 58007738 | 51901660 | 45795582 | 39689505 | 33583427 | 27477349
9/20/2017 16:00 | 82842178 | 76705721 | 70569263 | 64432805 | 58296348 | 52159890 | 46023432 | 39886975 | 33750517 | 27614059
9/20/2017 17:00 | 64741505 | 59945838 | 55150171 | 50354504 | 45558837 | 40763170 | 35967503 | 31171836 | 26376169 | 21580502
9/20/2017 18:00 | 65956553 | 61070882 | 56185212 | 51299541 | 46413871 | 41528200 | 36642529 | 31756859 | 26871188 | 21985518
9/20/2017 19:00 | 64308298 | 59544721 | 54781143 | 50017565 | 45253988 | 40490410 | 35726832 | 30963255 | 26199677 | 21436099
9/20/2017 20:00 | 36619369 | 33906824 | 31194278 | 28481732 | 25769186 | 23056640 | 20344094 | 17631548 | 14919002 | 12206456
9/20/2017 21:00 | 34931345 | 32343838 | 29756331 | 27168824 | 24581317 | 21993810 | 19406303 | 16818796 | 14231289 | 11643782
9/20/2017 22:00 | 30625560 | 28357000 | 26088440 | 23819880 | 21551320 | 19282760 | 17014200 | 14745640 | 12477080 | 10208520
9/20/2017 23:00 | 31123329 | 28817897 | 26512465 | 24207034 | 21901602 | 19596170 | 17290738 | 14985306 | 12679875 | 10374443
9/21/2017 0:00 | 15906556 | 14728293 | 13550029 | 12371766 | 11193502 | 10015239 | 8836976 | 7658712 | 6480449 | 5302185
9/21/2017 1:00 | 18111192 | 16769622 | 15428052 | 14086483 | 12744913 | 11403343 | 10061773 | 8720203 | 7378634 | 6037064
9/21/2017 2:00 | 15906556 | 14728293 | 13550029 | 12371766 | 11193502 | 10015239 | 8836976 | 7658712 | 6480449 | 5302185
9/21/2017 3:00 | 15084443 | 13967076 | 12849710 | 11732344 | 10614978 | 9497612 | 8380246 | 7262880 | 6145514 | 5028148
9/21/2017 4:00 | 14891642 | 13788557 | 12685473 | 11582388 | 10479304 | 9376219 | 8273134 | 7170050 | 6066965 | 4963881
9/21/2017 5:00 | 14722595 | 13632032 | 12541470 | 11450907 | 10360345 | 9269782 | 8179219 | 7088657 | 5998094 | 4907532
9/21/2017 6:00 | 14891642 | 13788557 | 12685473 | 11582388 | 10479304 | 9376219 | 8273134 | 7170050 | 6066965 | 4963881
9/21/2017 7:00 | 14570228 | 13490951 | 12411675 | 11332399 | 10253123 | 9173847 | 8094571 | 7015295 | 5936019 | 4856743
9/21/2017 8:00 | 22890108 | 21194544 | 19498981 | 17803417 | 16107854 | 14412290 | 12716726 | 11021163 | 9325599 | 7630036
9/21/2017 9:00 | 30035372 | 27810529 | 25585687 | 23360845 | 21136002 | 18911160 | 16686318 | 14461475 | 12236633 | 10011791
9/21/2017 10:00 | 34558793 | 31998882 | 29438972 | 26879061 | 24319151 | 21759240 | 19199329 | 16639419 | 14079508 | 11519598
9/21/2017 11:00 | 38979725 | 36092338 | 33204951 | 30317564 | 27430177 | 24542790 | 21655403 | 18768016 | 15880629 | 12993242
9/21/2017 12:00 | 52846068 | 48931544 | 45017021 | 41102497 | 37187974 | 33273450 | 29358926 | 25444403 | 21529879 | 17615356
9/21/2017 13:00 | 59507126 | 55099191 | 50691256 | 46283321 | 41875385 | 37467450 | 33059515 | 28651579 | 24243644 | 19835709
9/21/2017 14:00 | 60523391 | 56040176 | 51556962 | 47073748 | 42590534 | 38107320 | 33624106 | 29140892 | 24657678 | 20174464
9/21/2017 15:00 | 58431971 | 54103676 | 49775382 | 45447088 | 41118794 | 36790500 | 32462206 | 28133912 | 23805618 | 19477324
9/21/2017 16:00 | 61475204 | 56921485 | 52367766 | 47814048 | 43260329 | 38706610 | 34152891 | 29599172 | 25045454 | 20491735
9/21/2017 17:00 | 37092727 | 34345118 | 31597508 | 28849899 | 26102289 | 23354680 | 20607071 | 17859461 | 15111852 | 12364242
9/21/2017 18:00 | 34442693 | 31891382 | 29340072 | 26788761 | 24237451 | 21686140 | 19134829 | 16583519 | 14032208 | 11480898
9/21/2017 19:00 | 29860841 | 27648926 | 25437012 | 23225098 | 21013184 | 18801270 | 16589356 | 14377442 | 12165528 | 9953614
9/21/2017 20:00 | 29860841 | 27648926 | 25437012 | 23225098 | 21013184 | 18801270 | 16589356 | 14377442 | 12165528 | 9953614
9/21/2017 21:00 | 29860841 | 27648926 | 25437012 | 23225098 | 21013184 | 18801270 | 16589356 | 14377442 | 12165528 | 9953614
9/21/2017 22:00 | 29860841 | 27648926 | 25437012 | 23225098 | 21013184 | 18801270 | 16589356 | 14377442 | 12165528 | 9953614
9/21/2017 23:00 | 29860841 | 27648926 | 25437012 | 23225098 | 21013184 | 18801270 | 16589356 | 14377442 | 12165528 | 9953614
9/22/2017 0:00 | 15713755 | 14549774 | 13385792 | 12221810 | 11057828 | 9893846 | 8729864 | 7565882 | 6401900 | 5237918
9/22/2017 1:00 | 15713755 | 14549774 | 13385792 | 12221810 | 11057828 | 9893846 | 8729864 | 7565882 | 6401900 | 5237918
9/22/2017 2:00 | 15713755 | 14549774 | 13385792 | 12221810 | 11057828 | 9893846 | 8729864 | 7565882 | 6401900 | 5237918
9/22/2017 3:00 | 14891642 | 13788557 | 12685473 | 11582388 | 10479304 | 9376219 | 8273134 | 7170050 | 6066965 | 4963881
9/22/2017 4:00 | 14722595 | 13632032 | 12541470 | 11450907 | 10360345 | 9269782 | 8179219 | 7088657 | 5998094 | 4907532
9/22/2017 5:00 | 14722595 | 13632032 | 12541470 | 11450907 | 10360345 | 9269782 | 8179219 | 7088657 | 5998094 | 4907532
9/22/2017 6:00 | 14891642 | 13788557 | 12685473 | 11582388 | 10479304 | 9376219 | 8273134 | 7170050 | 6066965 | 4963881
9/22/2017 7:00 | 15392341 | 14252168 | 13111994 | 11971821 | 10831647 | 9691474 | 8551301 | 7411127 | 6270954 | 5130780
9/22/2017 8:00 | 22890108 | 21194544 | 19498981 | 17803417 | 16107854 | 14412290 | 12716726 | 11021163 | 9325599 | 7630036
9/22/2017 9:00 | 29860841 | 27648926 | 25437012 | 23225098 | 21013184 | 18801270 | 16589356 | 14377442 | 12165528 | 9953614
9/22/2017 10:00 | 40885004 | 37856485 | 34827966 | 31799448 | 28770929 | 25742410 | 22713891 | 19685372 | 16656854 | 13628335
9/22/2017 11:00 | 61129255 | 56601162 | 52073069 | 47544976 | 43016883 | 38488790 | 33960697 | 29432604 | 24904511 | 20376418
9/22/2017 12:00 | 60026082 | 55579706 | 51133329 | 46686953 | 42240576 | 37794200 | 33347824 | 28901447 | 24455071 | 20008694
9/22/2017 13:00 | 61825426 | 57245765 | 52666104 | 48086442 | 43506781 | 38927120 | 34347459 | 29767798 | 25188136 | 20608475
9/22/2017 14:00 | 71458327 | 66165118 | 60871908 | 55578699 | 50285489 | 44992280 | 39699071 | 34405861 | 29112652 | 23819442
9/22/2017 15:00 | 75646234 | 70042809 | 64439384 | 58835959 | 53232535 | 47629110 | 42025685 | 36422261 | 30818836 | 25215411
9/22/2017 16:00 | 75919346 | 70295691 | 64672036 | 59048381 | 53424725 | 47801070 | 42177415 | 36553759 | 30930104 | 25306449
9/22/2017 17:00 | 51903895 | 48059162 | 44214429 | 40369696 | 36524963 | 32680230 | 28835497 | 24990764 | 21146031 | 17301298
9/22/2017 18:00 | 44176002 | 40903706 | 37631409 | 34359113 | 31086816 | 27814520 | 24542224 | 21269927 | 17997631 | 14725334
9/22/2017 19:00 | 40430594 | 37435735 | 34440876 | 31446018 | 28451159 | 25456300 | 22461441 | 19466582 | 16471724 | 13476865
9/22/2017 20:00 | 34545277 | 31986368 | 29427458 | 26868549 | 24309639 | 21750730 | 19191821 | 16632911 | 14074002 | 11515092
9/22/2017 21:00 | 29860841 | 27648926 | 25437012 | 23225098 | 21013184 | 18801270 | 16589356 | 14377442 | 12165528 | 9953614
9/22/2017 22:00 | 29860841 | 27648926 | 25437012 | 23225098 | 21013184 | 18801270 | 16589356 | 14377442 | 12165528 | 9953614
9/22/2017 23:00 | 29860841 | 27648926 | 25437012 | 23225098 | 21013184 | 18801270 | 16589356 | 14377442 | 12165528 | 9953614
9/23/2017 0:00 | 15084443 | 13967076 | 12849710 | 11732344 | 10614978 | 9497612 | 8380246 | 7262880 | 6145514 | 5028148
9/23/2017 1:00 | 15906556 | 14728293 | 13550029 | 12371766 | 11193502 | 10015239 | 8836976 | 7658712 | 6480449 | 5302185
9/23/2017 2:00 | 17765173 | 16449234 | 15133295 | 13817357 | 12501418 | 11185479.1 | 9869540 | 8553602 | 7237663 | 5921724
9/23/2017 3:00 | 17572372 | 16270715 | 14969058 | 13667400 | 12365743 | 11064086.1 | 9762429 | 8460772 | 7159115 | 5857457
9/23/2017 4:00 | 15065104 | 13949171 | 12833237 | 11717303 | 10601370 | 9485436.1 | 8369502 | 7253569 | 6137635 | 5021701
9/23/2017 5:00 | 15065104 | 13949171 | 12833237 | 11717303 | 10601370 | 9485436.1 | 8369502 | 7253569 | 6137635 | 5021701
9/23/2017 6:00 | 15257905 | 14127690 | 12997475 | 11867259 | 10737044 | 9606829.1 | 8476614 | 7346399 | 6216184 | 5085968
9/23/2017 7:00 | 28505949 | 26394397 | 24282845 | 22171294 | 20059742 | 17948190 | 15836638 | 13725086 | 11613535 | 9501983
9/23/2017 8:00 | 39206049 | 36301897 | 33397745 | 30493594 | 27589442 | 24685290 | 21781138 | 18876986 | 15972835 | 13068683
9/23/2017 9:00 | 33926961 | 31413853 | 28900745 | 26387636 | 23874528 | 21361420 | 18848312 | 16335204 | 13822095 | 11308987
9/23/2017 10:00 | 35579202 | 32943706 | 30308209 | 27672713 | 25037216 | 22401720 | 19766224 | 17130727 | 14495231 | 11859734
9/23/2017 11:00 | 61618892 | 57054529 | 52490167 | 47925805 | 43361442 | 38797080 | 34232718 | 29668355 | 25103993 | 20539631
9/23/2017 12:00 | 61337965 | 56794412 | 52250859 | 47707306 | 43163753 | 38620200 | 34076647 | 29533094 | 24989541 | 20445988
9/23/2017 13:00 | 62417472 | 57793956 | 53170439 | 48546923 | 43923406 | 39299890 | 34676374 | 30052857 | 25429341 | 20805824
9/23/2017 14:00 | 81305084 | 75282485 | 69259886 | 63237288 | 57214689 | 51192090 | 45169491 | 39146892 | 33124294 | 27101695
9/23/2017 15:00 | 75646234 | 70042809 | 64439384 | 58835959 | 53232535 | 47629110 | 42025685 | 36422261 | 30818836 | 25215411
9/23/2017 16:00 | 73133836 | 67716515 | 62299194 | 56881872 | 51464551 | 46047230 | 40629909 | 35212588 | 29795266 | 24377945
9/23/2017 17:00 | 54366184 | 50339059 | 46311934 | 42284809 | 38257685 | 34230560 | 30203435 | 26176311 | 22149186 | 18122061
9/23/2017 18:00 | 32638648 | 30220971 | 27803293 | 25385615 | 22967938 | 20550260 | 18132582 | 15714905 | 13297227 | 10879549
9/23/2017 19:00 | 31980992 | 29612029 | 27243067 | 24874105 | 22505142 | 20136180 | 17767218 | 15398255 | 13029293 | 10660331
9/23/2017 20:00 | 31123329 | 28817897 | 26512465 | 24207034 | 21901602 | 19596170 | 17290738 | 14985306 | 12679875 | 10374443
9/23/2017 21:00 | 35034533 | 32439382 | 29844232 | 27249081 | 24653931 | 22058780 | 19463629 | 16868479 | 14273328 | 11678178
9/23/2017 22:00 | 30625560 | 28357000 | 26088440 | 23819880 | 21551320 | 19282760 | 17014200 | 14745640 | 12477080 | 10208520
9/23/2017 23:00 | 29860841 | 27648926 | 25437012 | 23225098 | 21013184 | 18801270 | 16589356 | 14377442 | 12165528 | 9953614
9/24/2017 0:00 | 15906556 | 14728293 | 13550029 | 12371766 | 11193502 | 10015239 | 8836976 | 7658712 | 6480449 | 5302185
9/24/2017 1:00 | 15906556 | 14728293 | 13550029 | 12371766 | 11193502 | 10015239 | 8836976 | 7658712 | 6480449 | 5302185
9/24/2017 2:00 | 15906556 | 14728293 | 13550029 | 12371766 | 11193502 | 10015239 | 8836976 | 7658712 | 6480449 | 5302185
9/24/2017 3:00 | 15713755 | 14549774 | 13385792 | 12221810 | 11057828 | 9893846 | 8729864 | 7565882 | 6401900 | 5237918
9/24/2017 4:00 | 14891642 | 13788557 | 12685473 | 11582388 | 10479304 | 9376219 | 8273134 | 7170050 | 6066965 | 4963881
9/24/2017 5:00 | 15713755 | 14549774 | 13385792 | 12221810 | 11057828 | 9893846 | 8729864 | 7565882 | 6401900 | 5237918
9/24/2017 6:00 | 19889898 | 18416572 | 16943246 | 15469921 | 13996595 | 12523269.1 | 11049943 | 9576618 | 8103292 | 6629966
9/24/2017 7:00 | 27802106 | 25742691 | 23683276 | 21623861 | 19564445 | 17505030 | 15445615 | 13386199 | 11326784 | 9267369
9/24/2017 8:00 | 59142436 | 54761515 | 50380594 | 45999672 | 41618751 | 37237830 | 32856909 | 28475988 | 24095066 | 19714145
9/24/2017 9:00 | 78675745 | 72847912 | 67020079 | 61192246 | 55364413 | 49536580 | 43708747 | 37880914 | 32053081 | 26225248
9/24/2017 10:00 | 72229177 | 66878868 | 61528558 | 56178249 | 50827939 | 45477630 | 40127321 | 34777011 | 29426702 | 24076392
9/24/2017 11:00 | 71907258 | 66580794 | 61254331 | 55927867 | 50601404 | 45274940 | 39948476 | 34622013 | 29295549 | 23969086
9/24/2017 12:00 | 69164089 | 64040824 | 58917558 | 53794292 | 48671026 | 43547760 | 38424494 | 33301228 | 28177962 | 23054696
9/24/2017 13:00 | 74966437 | 69413368 | 63860298 | 58307229 | 52754159 | 47201090 | 41648021 | 36094951 | 30541882 | 24988812
9/24/2017 14:00 | 77530500 | 71787500 | 66044500 | 60301500 | 54558500 | 48815500 | 43072500 | 37329500 | 31586500 | 25843500
9/24/2017 15:00 | 82432048 | 76325971 | 70219893 | 64113815 | 58007738 | 51901660 | 45795582 | 39689505 | 33583427 | 27477349
9/24/2017 16:00 | 85589460 | 79249500 | 72909540 | 66569580 | 60229620 | 53889660 | 47549700 | 41209740 | 34869780 | 28529820
9/24/2017 17:00 | 65956553 | 61070882 | 56185212 | 51299541 | 46413871 | 41528200 | 36642529 | 31756859 | 26871188 | 21985518
9/24/2017 18:00 | 65880540 | 61000500 | 56120460 | 51240420 | 46360380 | 41480340 | 36600300 | 31720260 | 26840220 | 21960180
9/24/2017 19:00 | 65880540 | 61000500 | 56120460 | 51240420 | 46360380 | 41480340 | 36600300 | 31720260 | 26840220 | 21960180
9/24/2017 20:00 | 54366184 | 50339059 | 46311934 | 42284809 | 38257685 | 34230560 | 30203435 | 26176311 | 22149186 | 18122061
9/24/2017 21:00 | 32638648 | 30220971 | 27803293 | 25385615 | 22967938 | 20550260 | 18132582 | 15714905 | 13297227 | 10879549
9/24/2017 22:00 | 30692282 | 28418779 | 26145277 | 23871775 | 21598272 | 19324770 | 17051268 | 14777765 | 12504263 | 10230761
9/24/2017 23:00 | 32337630 | 29942250 | 27546870 | 25151490 | 22756110 | 20360730 | 17965350 | 15569970 | 13174590 | 10779210
9/25/2017 0:00 | 25656278 | 23755813 | 21855348 | 19954883 | 18054418 | 16153953 | 14253488 | 12353023 | 10452558 | 8552093
9/25/2017 1:00 | 22953223 | 21252984 | 19552745 | 17852506 | 16152268 | 14452029 | 12751790 | 11051552 | 9351313 | 7651074
9/25/2017 2:00 | 25077948 | 23220322 | 21362696 | 19505071 | 17647445 | 15789819 | 13932193 | 12074567 | 10216942 | 8359316
9/25/2017 3:00 | 22953223 | 21252984 | 19552745 | 17852506 | 16152268 | 14452029 | 12751790 | 11051552 | 9351313 | 7651074
9/25/2017 4:00 | 17572372 | 16270715 | 14969058 | 13667400 | 12365743 | 11064086.1 | 9762429 | 8460772 | 7159115 | 5857457
9/25/2017 5:00 | 19022848 | 17613749 | 16204649 | 14795549 | 13386449 | 11977349 | 10568249 | 9159149 | 7750049 | 6340949
9/25/2017 6:00 | 15906556 | 14728293 | 13550029 | 12371766 | 11193502 | 10015239 | 8836976 | 7658712 | 6480449 | 5302185
9/25/2017 7:00 | 15392341 | 14252168 | 13111994 | 11971821 | 10831647 | 9691474 | 8551301 | 7411127 | 6270954 | 5130780
9/25/2017 8:00 | 22890108 | 21194544 | 19498981 | 17803417 | 16107854 | 14412290 | 12716726 | 11021163 | 9325599 | 7630036
9/25/2017 9:00 | 29860841 | 27648926 | 25437012 | 23225098 | 21013184 | 18801270 | 16589356 | 14377442 | 12165528 | 9953614
9/25/2017 10:00 | 28754015 | 26624088 | 24494161 | 22364234 | 20234307 | 18104380 | 15974453 | 13844526 | 11714599 | 9584672
9/25/2017 11:00 | 33676354 | 31181809 | 28687264 | 26192719 | 23698175 | 21203630 | 18709085 | 16214541 | 13719996 | 11225451
9/25/2017 12:00 | 33066376 | 30617015 | 28167654 | 25718292 | 23268931 | 20819570 | 18370209 | 15920848 | 13471486 | 11022125
9/25/2017 13:00 | 34038249 | 31516897 | 28995545 | 26474194 | 23952842 | 21431490 | 18910138 | 16388786 | 13867435 | 11346083
9/25/2017 14:00 | 41485262 | 38412279 | 35339297 | 32266315 | 29193332 | 26120350 | 23047368 | 19974385 | 16901403 | 13828421
9/25/2017 15:00 | 42694258 | 39531721 | 36369183 | 33206645 | 30044108 | 26881570 | 23719032 | 20556495 | 17393957 | 14231419
9/25/2017 16:00 | 35112547 | 32511618 | 29910688 | 27309759 | 24708829 | 22107900 | 19506971 | 16906041 | 14305112 | 11704182
9/25/2017 17:00 | 29860841 | 27648926 | 25437012 | 23225098 | 21013184 | 18801270 | 16589356 | 14377442 | 12165528 | 9953614
9/25/2017 18:00 | 29860841 | 27648926 | 25437012 | 23225098 | 21013184 | 18801270 | 16589356 | 14377442 | 12165528 | 9953614
9/25/2017 19:00 | 29860841 | 27648926 | 25437012 | 23225098 | 21013184 | 18801270 | 16589356 | 14377442 | 12165528 | 9953614
9/25/2017 20:00 | 29860841 | 27648926 | 25437012 | 23225098 | 21013184 | 18801270 | 16589356 | 14377442 | 12165528 | 9953614
9/25/2017 21:00 | 29860841 | 27648926 | 25437012 | 23225098 | 21013184 | 18801270 | 16589356 | 14377442 | 12165528 | 9953614
9/25/2017 22:00 | 29860841 | 27648926 | 25437012 | 23225098 | 21013184 | 18801270 | 16589356 | 14377442 | 12165528 | 9953614
9/25/2017 23:00 | 29860841 | 27648926 | 25437012 | 23225098 | 21013184 | 18801270 | 16589356 | 14377442 | 12165528 | 9953614
9/26/2017 0:00 | 14722595 | 13632032 | 12541470 | 11450907 | 10360345 | 9269782 | 8179219 | 7088657 | 5998094 | 4907532
9/26/2017 1:00 | 14722595 | 13632032 | 12541470 | 11450907 | 10360345 | 9269782 | 8179219 | 7088657 | 5998094 | 4907532
9/26/2017 2:00 | 14722595 | 13632032 | 12541470 | 11450907 | 10360345 | 9269782 | 8179219 | 7088657 | 5998094 | 4907532
9/26/2017 3:00 | 14722595 | 13632032 | 12541470 | 11450907 | 10360345 | 9269782 | 8179219 | 7088657 | 5998094 | 4907532
9/26/2017 4:00 | 14722595 | 13632032 | 12541470 | 11450907 | 10360345 | 9269782 | 8179219 | 7088657 | 5998094 | 4907532
9/26/2017 5:00 | 14722595 | 13632032 | 12541470 | 11450907 | 10360345 | 9269782 | 8179219 | 7088657 | 5998094 | 4907532
9/26/2017 6:00 | 14722595 | 13632032 | 12541470 | 11450907 | 10360345 | 9269782 | 8179219 | 7088657 | 5998094 | 4907532
9/26/2017 7:00 | 14401181 | 13334426 | 12267672 | 11200918 | 10134164 | 9067410 | 8000656 | 6933902 | 5867148 | 4800394
9/26/2017 8:00 | 38106514 | 35283809 | 32461104 | 29638399 | 26815695 | 23992990 | 21170285 | 18347581 | 15524876 | 12702171
9/26/2017 9:00 | 39924551 | 36967176 | 34009802 | 31052428 | 28095054 | 25137680 | 22180306 | 19222932 | 16265558 | 13308184
9/26/2017 10:00 | 39924551 | 36967176 | 34009802 | 31052428 | 28095054 | 25137680 | 22180306 | 19222932 | 16265558 | 13308184
9/26/2017 11:00 | 28754015 | 26624088 | 24494161 | 22364234 | 20234307 | 18104380 | 15974453 | 13844526 | 11714599 | 9584672
9/26/2017 12:00 | 48373804 | 44790559 | 41207314 | 37624069 | 34040825 | 30457580 | 26874335 | 23291091 | 19707846 | 16124601
9/26/2017 13:00 | 59349780 | 54953500 | 50557220 | 46160940 | 41764660 | 37368380 | 32972100 | 28575820 | 24179540 | 19783260
9/26/2017 14:00 | 61773713 | 57197882 | 52622052 | 48046221 | 43470391 | 38894560 | 34318729 | 29742899 | 25167068 | 20591238
9/26/2017 15:00 | 62410659 | 57787647 | 53164635 | 48541624 | 43918612 | 39295600 | 34672588 | 30049576 | 25426565 | 20803553
9/26/2017 16:00 | 61374859 | 56828574 | 52282288 | 47736002 | 43189716 | 38643430 | 34097144 | 29550858 | 25004572 | 20458286
9/26/2017 17:00 | 40153749 | 37179397 | 34205045 | 31230694 | 28256342 | 25281990 | 22307638 | 19333286 | 16358935 | 13384583
9/26/2017 18:00 | 34510241 | 31953926 | 29397612 | 26841298 | 24284984 | 21728670 | 19172356 | 16616042 | 14059728 | 11503414
9/26/2017 19:00 | 34510241 | 31953926 | 29397612 | 26841298 | 24284984 | 21728670 | 19172356 | 16616042 | 14059728 | 11503414
9/26/2017 20:00 | 28276782 | 26182206 | 24087629 | 21993053 | 19898476 | 17803900 | 15709324 | 13614747 | 11520171 | 9425594
9/26/2017 21:00 | 29860841 | 27648926 | 25437012 | 23225098 | 21013184 | 18801270 | 16589356 | 14377442 | 12165528 | 9953614
9/26/2017 22:00 | 29860841 | 27648926 | 25437012 | 23225098 | 21013184 | 18801270 | 16589356 | 14377442 | 12165528 | 9953614
9/26/2017 23:00 | 29860841 | 27648926 | 25437012 | 23225098 | 21013184 | 18801270 | 16589356 | 14377442 | 12165528 | 9953614
9/27/2017 0:00 | 14891642 | 13788557 | 12685473 | 11582388 | 10479304 | 9376219 | 8273134 | 7170050 | 6066965 | 4963881
9/27/2017 1:00 | 15084443 | 13967076 | 12849710 | 11732344 | 10614978 | 9497612 | 8380246 | 7262880 | 6145514 | 5028148
9/27/2017 2:00 | 21306113 | 19727882 | 18149652 | 16571421 | 14993191 | 13414960 | 11836729 | 10258499 | 8680268 | 7102038
9/27/2017 3:00 | 15906556 | 14728293 | 13550029 | 12371766 | 11193502 | 10015239 | 8836976 | 7658712 | 6480449 | 5302185
9/27/2017 4:00 | 15713755 | 14549774 | 13385792 | 12221810 | 11057828 | 9893846 | 8729864 | 7565882 | 6401900 | 5237918
9/27/2017 5:00 | 25077948 | 23220322 | 21362696 | 19505071 | 17647445 | 15789819 | 13932193 | 12074567 | 10216942 | 8359316
9/27/2017 6:00 | 25453980 | 23568500 | 21683020 | 19797540 | 17912060 | 16026580 | 14141100 | 12255620 | 10370140 | 8484660
9/27/2017 7:00 | 37733199 | 34938147 | 32143095 | 29348044 | 26552992 | 23757940 | 20962888 | 18167836 | 15372785 | 12577733
9/27/2017 8:00 | 62139436 | 57536515 | 52933594 | 48330672 | 43727751 | 39124830 | 34521909 | 29918988 | 25316066 | 20713145
9/27/2017 9:00 | 62511401 | 57880926 | 53250452 | 48619978 | 43989504 | 39359030 | 34728556 | 30098082 | 25467608 | 20837134
9/27/2017 10:00 | 74984781 | 69430353 | 63875925 | 58321496 | 52767068 | 47212640 | 41658212 | 36103784 | 30549355 | 24994927
9/27/2017 11:00 | 63306964 | 58617559 | 53928154 | 49238749 | 44549345 | 39859940 | 35170535 | 30481131 | 25791726 | 21102321
9/27/2017 12:00 | 60592924 | 56104559 | 51616194 | 47127829 | 42639465 | 38151100 | 33662735 | 29174371 | 24686006 | 20197641
9/27/2017 13:00 | 59790039 | 55361147 | 50932255 | 46503364 | 42074472 | 37645580 | 33216688 | 28787796 | 24358905 | 19930013
9/27/2017 14:00 | 58688931 | 54341603 | 49994275 | 45646946 | 41299618 | 36952290 | 32604962 | 28257634 | 23910305 | 19562977
9/27/2017 15:00 | 68867661 | 63766353 | 58665045 | 53563736 | 48462428 | 43361120 | 38259812 | 33158504 | 28057195 | 22955887
9/27/2017 16:00 | 61462276 | 56909515 | 52356754 | 47803992 | 43251231 | 38698470 | 34145709 | 29592948 | 25040186 | 20487425
9/27/2017 17:00 | 42507482 | 39358779 | 36210077 | 33061375 | 29912672 | 26763970 | 23615268 | 20466565 | 17317863 | 14169161
9/27/2017 18:00 | 39641130 | 36704750 | 33768370 | 30831990 | 27895610 | 24959230 | 22022850 | 19086470 | 16150090 | 13213710
9/27/2017 19:00 | 40430594 | 37435735 | 34440876 | 31446018 | 28451159 | 25456300 | 22461441 | 19466582 | 16471724 | 13476865
9/27/2017 20:00 | 44176002 | 40903706 | 37631409 | 34359113 | 31086816 | 27814520 | 24542224 | 21269927 | 17997631 | 14725334
9/27/2017 21:00 | 35208191 | 32600176 | 29992162 | 27384148 | 24776134 | 22168120 | 19560106 | 16952092 | 14344078 | 11736064
9/27/2017 22:00 | 36619369 | 33906824 | 31194278 | 28481732 | 25769186 | 23056640 | 20344094 | 17631548 | 14919002 | 12206456
9/27/2017 23:00 | 34931345 | 32343838 | 29756331 | 27168824 | 24581317 | 21993810 | 19406303 | 16818796 | 14231289 | 11643782
9/28/2017 0:00 | 24284388 | 22485544 | 20686701 | 18887857 | 17089014 | 15290170 | 13491326 | 11692483 | 9893639 | 8094796
9/28/2017 1:00 | 24284388 | 22485544 | 20686701 | 18887857 | 17089014 | 15290170 | 13491326 | 11692483 | 9893639 | 8094796
9/28/2017 2:00 | 20849818 | 19305387 | 17760956 | 16216525 | 14672094 | 13127663 | 11583232 | 10038801 | 8494370 | 6949939
9/28/2017 3:00 | 24924562 | 23078299 | 21232035 | 19385771 | 17539507 | 15693243 | 13846979 | 12000715 | 10154451 | 8308187
9/28/2017 4:00 | 18826681 | 17432112 | 16037543 | 14642974 | 13248405 | 11853836 | 10459267 | 9064698 | 7670129 | 6275560
9/28/2017 5:00 | 17580032 | 16277807 | 14975583 | 13673358 | 12371134 | 11068909.1 | 9766685 | 8464460 | 7162235 | 5860011
9/28/2017 6:00 | 18111192 | 16769622 | 15428052 | 14086483 | 12744913 | 11403343 | 10061773 | 8720203 | 7378634 | 6037064
9/28/2017 7:00 | 14570228 | 13490951 | 12411675 | 11332399 | 10253123 | 9173847 | 8094571 | 7015295 | 5936019 | 4856743
9/28/2017 8:00 | 22890108 | 21194544 | 19498981 | 17803417 | 16107854 | 14412290 | 12716726 | 11021163 | 9325599 | 7630036
9/28/2017 9:00 | 35883206 | 33225191 | 30567176 | 27909161 | 25251145 | 22593130 | 19935115 | 17277099 | 14619084 | 11961069
9/28/2017 10:00 | 34601850 | 32038750 | 29475650 | 26912550 | 24349450 | 21786350 | 19223250 | 16660150 | 14097050 | 11533950
9/28/2017 11:00 | 48744291 | 45133603 | 41522915 | 37912226 | 34301538 | 30690850 | 27080162 | 23469474 | 19858785 | 16248097
9/28/2017 12:00 | 62013997 | 57420368 | 52826738 | 48233109 | 43639479 | 39045850 | 34452221 | 29858591 | 25264962 | 20671332
9/28/2017 13:00 | 59349780 | 54953500 | 50557220 | 46160940 | 41764660 | 37368380 | 32972100 | 28575820 | 24179540 | 19783260
9/28/2017 14:00 | 63812467 | 59085618 | 54358768 | 49631919 | 44905069 | 40178220 | 35451371 | 30724521 | 25997672 | 21270822
9/28/2017 15:00 | 62410659 | 57787647 | 53164635 | 48541624 | 43918612 | 39295600 | 34672588 | 30049576 | 25426565 | 20803553
9/28/2017 16:00 | 60231235 | 55769662 | 51308089 | 46846516 | 42384943 | 37923370 | 33461797 | 29000224 | 24538651 | 20077078
9/28/2017 17:00 | 38549726 | 35694191 | 32838656 | 29983121 | 27127585 | 24272050 | 21416515 | 18560979 | 15705444 | 12849909
9/28/2017 18:00 | 34081560 | 31557000 | 29032440 | 26507880 | 23983320 | 21458760 | 18934200 | 16409640 | 13885080 | 11360520
9/28/2017 19:00 | 34081560 | 31557000 | 29032440 | 26507880 | 23983320 | 21458760 | 18934200 | 16409640 | 13885080 | 11360520
9/28/2017 20:00 | 28276782 | 26182206 | 24087629 | 21993053 | 19898476 | 17803900 | 15709324 | 13614747 | 11520171 | 9425594
9/28/2017 21:00 | 28276782 | 26182206 | 24087629 | 21993053 | 19898476 | 17803900 | 15709324 | 13614747 | 11520171 | 9425594
9/28/2017 22:00 | 29860841 | 27648926 | 25437012 | 23225098 | 21013184 | 18801270 | 16589356 | 14377442 | 12165528 | 9953614
9/28/2017 23:00 | 29860841 | 27648926 | 25437012 | 23225098 | 21013184 | 18801270 | 16589356 | 14377442 | 12165528 | 9953614
9/29/2017 0:00 | 21306113 | 19727882 | 18149652 | 16571421 | 14993191 | 13414960 | 11836729 | 10258499 | 8680268 | 7102038
9/29/2017 1:00 | 21306113 | 19727882 | 18149652 | 16571421 | 14993191 | 13414960 | 11836729 | 10258499 | 8680268 | 7102038
9/29/2017 2:00 | 15906556 | 14728293 | 13550029 | 12371766 | 11193502 | 10015239 | 8836976 | 7658712 | 6480449 | 5302185
9/29/2017 3:00 | 25022758 | 23169221 | 21315683 | 19462145 | 17608608 | 15755070 | 13901532 | 12047995 | 10194457 | 8340919
9/29/2017 4:00 | 21306113 | 19727882 | 18149652 | 16571421 | 14993191 | 13414960 | 11836729 | 10258499 | 8680268 | 7102038
9/29/2017 5:00 | 21306113 | 19727882 | 18149652 | 16571421 | 14993191 | 13414960 | 11836729 | 10258499 | 8680268 | 7102038
9/29/2017 6:00 | 25656278 | 23755813 | 21855348 | 19954883 | 18054418 | 16153953 | 14253488 | 12353023 | 10452558 | 8552093
9/29/2017 7:00 | 32395474 | 29995809 | 27596144 | 25196479 | 22796815 | 20397150 | 17997485 | 15597821 | 13198156 | 10798491
9/29/2017 8:00 | 58993094 | 54623235 | 50253376 | 45883518 | 41513659 | 37143800 | 32773941 | 28404082 | 24034224 | 19664365
9/29/2017 9:00 | 62511401 | 57880926 | 53250452 | 48619978 | 43989504 | 39359030 | 34728556 | 30098082 | 25467608 | 20837134
9/29/2017 10:00 | 73128261 | 67711353 | 62294445 | 56877536 | 51460628 | 46043720 | 40626812 | 35209904 | 29792995 | 24376087
9/29/2017 11:00 | 75132582 | 69567206 | 64001829 | 58436453 | 52871076 | 47305700 | 41740324 | 36174947 | 30609571 | 25044194
9/29/2017 12:00 | 75180579 | 69611647 | 64042715 | 58473784 | 52904852 | 47335920 | 41766988 | 36198056 | 30629125 | 25060193
9/29/2017 13:00 | 77384541 | 71652353 | 65920165 | 60187976 | 54455788 | 48723600 | 42991412 | 37259224 | 31527035 | 25794847
9/29/2017 14:00 | 80094341 | 74161426 | 68228512 | 62295598 | 56362684 | 50429770 | 44496856 | 38563942 | 32631028 | 26698114
9/29/2017 15:00 | 83060624 | 76907985 | 70755346 | 64602708 | 58450069 | 52297430 | 46144791 | 39992152 | 33839514 | 27686875
9/29/2017 16:00 | 75919346 | 70295691 | 64672036 | 59048381 | 53424725 | 47801070 | 42177415 | 36553759 | 30930104 | 25306449
9/29/2017 17:00 | 54366184 | 50339059 | 46311934 | 42284809 | 38257685 | 34230560 | 30203435 | 26176311 | 22149186 | 18122061
9/29/2017 18:00 | 51903895 | 48059162 | 44214429 | 40369696 | 36524963 | 32680230 | 28835497 | 24990764 | 21146031 | 17301298
9/29/2017 19:00 | 36619369 | 33906824 | 31194278 | 28481732 | 25769186 | 23056640 | 20344094 | 17631548 | 14919002 | 12206456
9/29/2017 20:00 | 35220245 | 32611338 | 30002431 | 27393524 | 24784617 | 22175710 | 19566803 | 16957896 | 14348989 | 11740082
9/29/2017 21:00 | 31123329 | 28817897 | 26512465 | 24207034 | 21901602 | 19596170 | 17290738 | 14985306 | 12679875 | 10374443
9/29/2017 22:00 | 34442693 | 31891382 | 29340072 | 26788761 | 24237451 | 21686140 | 19134829 | 16583519 | 14032208 | 11480898
9/29/2017 23:00 | 31123329 | 28817897 | 26512465 | 24207034 | 21901602 | 19596170 | 17290738 | 14985306 | 12679875 | 10374443
9/30/2017 0:00 | 21147574 | 19581087 | 18014600 | 16448113 | 14881626 | 13315139 | 11748652 | 10182165 | 8615678 | 7049191
9/30/2017 1:00 | 19889898 | 18416572 | 16943246 | 15469921 | 13996595 | 12523269.1 | 11049943 | 9576618 | 8103292 | 6629966
9/30/2017 2:00 | 17765173 | 16449234 | 15133295 | 13817357 | 12501418 | 11185479.1 | 9869540 | 8553602 | 7237663 | 5921724
9/30/2017 3:00 | 25236487 | 23367118 | 21497748 | 19628379 | 17759009 | 15889640 | 14020271 | 12150901 | 10281532 | 8412162
9/30/2017 4:00 | 25453980 | 23568500 | 21683020 | 19797540 | 17912060 | 16026580 | 14141100 | 12255620 | 10370140 | 8484660
9/30/2017 5:00 | 25453980 | 23568500 | 21683020 | 19797540 | 17912060 | 16026580 | 14141100 | 12255620 | 10370140 | 8484660
9/30/2017 6:00 | 24246021 | 22450019 | 20654018 | 18858016 | 17062015 | 15266013 | 13470011 | 11674010 | 9878008 | 8082007
9/30/2017 7:00 | 42489535 | 39342162 | 36194789 | 33047416 | 29900043 | 26752670 | 23605297 | 20457924 | 17310551 | 14163178
9/30/2017 8:00 | 62139436 | 57536515 | 52933594 | 48330672 | 43727751 | 39124830 | 34521909 | 29918988 | 25316066 | 20713145
9/30/2017 9:00 | 67048687 | 62082118 | 57115548 | 52148979 | 47182409 | 42215840 | 37249271 | 32282701 | 27316132 | 22349562
9/30/2017 10:00 | 63306964 | 58617559 | 53928154 | 49238749 | 44549345 | 39859940 | 35170535 | 30481131 | 25791726 | 21102321
9/30/2017 11:00 | 75132582 | 69567206 | 64001829 | 58436453 | 52871076 | 47305700 | 41740324 | 36174947 | 30609571 | 25044194
9/30/2017 12:00 | 72386714 | 67024735 | 61662756 | 56300778 | 50938799 | 45576820 | 40214841 | 34852862 | 29490884 | 24128905
9/30/2017 13:00 | 78026109 | 72246397 | 66466685 | 60686974 | 54907262 | 49127550 | 43347838 | 37568126 | 31788415 | 26008703
9/30/2017 14:00 | 83337358 | 77164221 | 70991083 | 64817945 | 58644808 | 52471670 | 46298532 | 40125395 | 33952257 | 27779119
9/30/2017 15:00 | 84813909 | 78531397 | 72248885 | 65966374 | 59683862 | 53401350 | 47118838 | 40836326 | 34553815 | 28271303
9/30/2017 16:00 | 83836175 | 77626088 | 71416001 | 65205914 | 58995827 | 52785740 | 46575653 | 40365566 | 34155479 | 27945392
9/30/2017 17:00 | 54366184 | 50339059 | 46311934 | 42284809 | 38257685 | 34230560 | 30203435 | 26176311 | 22149186 | 18122061
9/30/2017 18:00 | 54366184 | 50339059 | 46311934 | 42284809 | 38257685 | 34230560 | 30203435 | 26176311 | 22149186 | 18122061
9/30/2017 19:00 | 46656635 | 43200588 | 39744541 | 36288494 | 32832447 | 29376400 | 25920353 | 22464306 | 19008259 | 15552212
9/30/2017 20:00 | 30692282 | 28418779 | 26145277 | 23871775 | 21598272 | 19324770 | 17051268 | 14777765 | 12504263 | 10230761
9/30/2017 21:00 | 35320717 | 32704368 | 30088018 | 27471669 | 24855319 | 22238970 | 19622621 | 17006271 | 14389922 | 11773572
9/30/2017 22:00 | 34442693 | 31891382 | 29340072 | 26788761 | 24237451 | 21686140 | 19134829 | 16583519 | 14032208 | 11480898
9/30/2017 23:00 | 31980992 | 29612029 | 27243067 | 24874105 | 22505142 | 20136180 | 17767218 | 15398255 | 13029293 | 10660331
2017-01-10 | 21849007 | 20230562 | 18612117 | 16993672 | 15375227 | 13756782 | 12138337 | 10519892 | 8901447 | 7283002
2017-01-10 01:00 | 21354398 | 19772591 | 18190784 | 16608977 | 15027169 | 13445362 | 11863555 | 10281747 | 8699940 | 7118133
2017-01-10 02:00 | 16460028 | 15240767 | 14021505 | 12802244 | 11582983 | 10363721.4 | 9144460 | 7925199 | 6705937 | 5486676
2017-01-10 03:00 | 13200296 | 12222496 | 11244696 | 10266897 | 9289097 | 8311297.4 | 7333498 | 6355698 | 5377898 | 4400099
2017-01-10 04:00 | 13200296 | 12222496 | 11244696 | 10266897 | 9289097 | 8311297.4 | 7333498 | 6355698 | 5377898 | 4400099
2017-01-10 05:00 | 13200296 | 12222496 | 11244696 | 10266897 | 9289097 | 8311297.4 | 7333498 | 6355698 | 5377898 | 4400099
2017-01-10 06:00 | 21577911 | 19979547 | 18381183 | 16782820 | 15184456 | 13586092 | 11987728 | 10389364 | 8791001 | 7192637
2017-01-10 07:00 | 19799129 | 18332526 | 16865924 | 15399322 | 13932720 | 12466118 | 10999516 | 9532914 | 8066312 | 6599710
2017-01-10 08:00 | 18583778 | 17207201 | 15830625 | 14454049 | 13077473 | 11700897 | 10324321 | 8947745 | 7571169 | 6194593
2017-01-10 09:00 | 19078386 | 17665172 | 16251958 | 14838745 | 13425531 | 12012317 | 10599103 | 9185889 | 7772676 | 6359462
2017-01-10 10:00 | 19756113 | 18292697 | 16829281 | 15365866 | 13902450 | 12439034 | 10975618 | 9512202 | 8048787 | 6585371
2017-01-10 11:00 | 16316839 | 15108184 | 13899529 | 12690874 | 11482220 | 10273565 | 9064910 | 7856256 | 6647601 | 5438946
2017-01-10 12:00 | 24237703 | 22442318 | 20646932 | 18851547 | 17056161 | 15260776 | 13465391 | 11670005 | 9874620 | 8079234
2017-01-10 13:00 | 13934514 | 12902328 | 11870142 | 10837955 | 9805769 | 8773583 | 7741397 | 6709211 | 5677024 | 4644838
2017-01-10 14:00 | 19415938 | 17977721 | 16539503 | 15101285 | 13663068 | 12224850 | 10786632 | 9348415 | 7910197 | 6471979
2017-01-10 15:00 | 18308668 | 16952471 | 15596273 | 14240075 | 12883878 | 11527680 | 10171482 | 8815285 | 7459087 | 6102889
2017-01-10 16:00 | 15337151 | 14201066 | 13064981 | 11928896 | 10792810 | 9656725 | 8520640 | 7384554 | 6248469 | 5112384
2017-01-10 17:00 | 16222165 | 15020524 | 13818882 | 12617240 | 11415598 | 10213956 | 9012314 | 7810672 | 6609030 | 5407388
2017-01-10 18:00 | 13395581 | 12403316 | 11411051 | 10418786 | 9426520 | 8434255 | 7441990 | 6449724 | 5457459 | 4465194
2017-01-10 19:00 | 13395581 | 12403316 | 11411051 | 10418786 | 9426520 | 8434255 | 7441990 | 6449724 | 5457459 | 4465194
2017-01-10 20:00 | 13395581 | 12403316 | 11411051 | 10418786 | 9426520 | 8434255 | 7441990 | 6449724 | 5457459 | 4465194
2017-01-10 21:00 | 13395581 | 12403316 | 11411051 | 10418786 | 9426520 | 8434255 | 7441990 | 6449724 | 5457459 | 4465194
2017-01-10 22:00 | 13395581 | 12403316 | 11411051 | 10418786 | 9426520 | 8434255 | 7441990 | 6449724 | 5457459 | 4465194
2017-01-10 23:00 | 13395581 | 12403316 | 11411051 | 10418786 | 9426520 | 8434255 | 7441990 | 6449724 | 5457459 | 4465194
2017-02-10 | 14291263 | 13232651 | 12174039 | 11115427 | 10056815 | 8998202.7 | 7939591 | 6880979 | 5822366 | 4763754
2017-02-10 01:00 | 14291263 | 13232651 | 12174039 | 11115427 | 10056815 | 8998202.7 | 7939591 | 6880979 | 5822366 | 4763754
2017-02-10 02:00 | 14291263 | 13232651 | 12174039 | 11115427 | 10056815 | 8998202.7 | 7939591 | 6880979 | 5822366 | 4763754
2017-02-10 03:00 | 14098462 | 13054132 | 12009801 | 10965471 | 9921140 | 8876809.7 | 7832479 | 6788149 | 5743818 | 4699487
2017-02-10 04:00 | 14098462 | 13054132 | 12009801 | 10965471 | 9921140 | 8876809.7 | 7832479 | 6788149 | 5743818 | 4699487
2017-02-10 05:00 | 14267509 | 13210657 | 12153804 | 11096952 | 10040099 | 8983246.7 | 7926394 | 6869542 | 5812689 | 4755836
2017-02-10 06:00 | 14291263 | 13232651 | 12174039 | 11115427 | 10056815 | 8998202.7 | 7939591 | 6880979 | 5822366 | 4763754
2017-02-10 07:00 | 14453691 | 13383047 | 12312403 | 11241760 | 10171116 | 9100472 | 8029828 | 6959184 | 5888541 | 4817897
2017-02-10 08:00 | 15227328 | 14099378 | 12971428 | 11843477 | 10715527 | 9587577 | 8459627 | 7331677 | 6203726 | 5075776
2017-02-10 09:00 | 16428071 | 15211176 | 13994282 | 12777388 | 11560494 | 10343600 | 9126706 | 7909812 | 6692918 | 5476024
2017-02-10 10:00 | 16044105 | 14855653 | 13667201 | 12478748 | 11290296 | 10101844 | 8913392 | 7724940 | 6536487 | 5348035
2017-02-10 11:00 | 16044105 | 14855653 | 13667201 | 12478748 | 11290296 | 10101844 | 8913392 | 7724940 | 6536487 | 5348035
2017-02-10 12:00 | 22034630 | 20402435 | 18770240 | 17138046 | 15505851 | 13873656 | 12241461 | 10609266 | 8977072 | 7344877
2017-02-10 13:00 | 35514561 | 32883853 | 30253145 | 27622436 | 24991728 | 22361020 | 19730312 | 17099604 | 14468895 | 11838187
2017-02-10 14:00 | 41103704 | 38058985 | 35014266 | 31969548 | 28924829 | 25880110 | 22835391 | 19790672 | 16745954 | 13701235
2017-02-10 15:00 | 42765522 | 39597706 | 36429889 | 33262073 | 30094256 | 26926440 | 23758624 | 20590807 | 17422991 | 14255174
2017-02-10 16:00 | 35821248 | 33167822 | 30514396 | 27860971 | 25207545 | 22554119 | 19900693 | 17247267 | 14593842 | 11940416
2017-02-10 17:00 | 25875564 | 23958856 | 22042147 | 20125439 | 18208730 | 16292022 | 14375314 | 12458605 | 10541897 | 8625188
2017-02-10 18:00 | 13058785 | 12091468 | 11124150 | 10156833 | 9189515 | 8222198 | 7254881 | 6287563 | 5320246 | 4352928
2017-02-10 19:00 | 16222165 | 15020524 | 13818882 | 12617240 | 11415598 | 10213956 | 9012314 | 7810672 | 6609030 | 5407388
2017-02-10 20:00 | 16222165 | 15020524 | 13818882 | 12617240 | 11415598 | 10213956 | 9012314 | 7810672 | 6609030 | 5407388
2017-02-10 21:00 | 16222165 | 15020524 | 13818882 | 12617240 | 11415598 | 10213956 | 9012314 | 7810672 | 6609030 | 5407388
2017-02-10 22:00 | 14524235 | 13448366 | 12372497 | 11296628 | 10220758 | 9144889 | 8069020 | 6993150 | 5917281 | 4841412
2017-02-10 23:00 | 16222165 | 15020524 | 13818882 | 12617240 | 11415598 | 10213956 | 9012314 | 7810672 | 6609030 | 5407388
2017-03-10 | 14098462 | 13054132 | 12009801 | 10965471 | 9921140 | 8876809.7 | 7832479 | 6788149 | 5743818 | 4699487
2017-03-10 01:00 | 14098462 | 13054132 | 12009801 | 10965471 | 9921140 | 8876809.7 | 7832479 | 6788149 | 5743818 | 4699487
2017-03-10 02:00 | 14098462 | 13054132 | 12009801 | 10965471 | 9921140 | 8876809.7 | 7832479 | 6788149 | 5743818 | 4699487
2017-03-10 03:00 | 14098462 | 13054132 | 12009801 | 10965471 | 9921140 | 8876809.7 | 7832479 | 6788149 | 5743818 | 4699487
2017-03-10 04:00 | 14267509 | 13210657 | 12153804 | 11096952 | 10040099 | 8983246.7 | 7926394 | 6869542 | 5812689 | 4755836
2017-03-10 05:00 | 14098462 | 13054132 | 12009801 | 10965471 | 9921140 | 8876809.7 | 7832479 | 6788149 | 5743818 | 4699487
2017-03-10 06:00 | 15393714 | 14253439 | 13113164 | 11972889 | 10832614 | 9692338.7 | 8552064 | 7411788 | 6271513 | 5131238
2017-03-10 07:00 | 17791717 | 16473812 | 15155907 | 13838002 | 12520097 | 11202192 | 9884287 | 8566382 | 7248477 | 5930572
2017-03-10 08:00 | 16428071 | 15211176 | 13994282 | 12777388 | 11560494 | 10343600 | 9126706 | 7909812 | 6692918 | 5476024
2017-03-10 09:00 | 16428071 | 15211176 | 13994282 | 12777388 | 11560494 | 10343600 | 9126706 | 7909812 | 6692918 | 5476024
2017-03-10 10:00 | 17956909 | 16626768 | 15296626 | 13966485 | 12636343 | 11306202 | 9976061 | 8645919 | 7315778 | 5985636
2017-03-10 11:00 | 16044105 | 14855653 | 13667201 | 12478748 | 11290296 | 10101844 | 8913392 | 7724940 | 6536487 | 5348035
2017-03-10 12:00 | 16063275 | 14873403 | 13683531 | 12493658 | 11303786 | 10113914 | 8924042 | 7734170 | 6544297 | 5354425
2017-03-10 13:00 | 18876716 | 17478441 | 16080166 | 14681891 | 13283615 | 11885340 | 10487065 | 9088789 | 7690514 | 6292239
2017-03-10 14:00 | 16222165 | 15020524 | 13818882 | 12617240 | 11415598 | 10213956 | 9012314 | 7810672 | 6609030 | 5407388
2017-03-10 15:00 | 16222165 | 15020524 | 13818882 | 12617240 | 11415598 | 10213956 | 9012314 | 7810672 | 6609030 | 5407388
2017-03-10 16:00 | 14524235 | 13448366 | 12372497 | 11296628 | 10220758 | 9144889 | 8069020 | 6993150 | 5917281 | 4841412
2017-03-10 17:00 | 13395581 | 12403316 | 11411051 | 10418786 | 9426520 | 8434255 | 7441990 | 6449724 | 5457459 | 4465194
2017-03-10 18:00 | 13395581 | 12403316 | 11411051 | 10418786 | 9426520 | 8434255 | 7441990 | 6449724 | 5457459 | 4465194
2017-03-10 19:00 | 13395581 | 12403316 | 11411051 | 10418786 | 9426520 | 8434255 | 7441990 | 6449724 | 5457459 | 4465194
2017-03-10 20:00 | 13395581 | 12403316 | 11411051 | 10418786 | 9426520 | 8434255 | 7441990 | 6449724 | 5457459 | 4465194
2017-03-10 21:00 | 13395581 | 12403316 | 11411051 | 10418786 | 9426520 | 8434255 | 7441990 | 6449724 | 5457459 | 4465194
2017-03-10 22:00 | 13395581 | 12403316 | 11411051 | 10418786 | 9426520 | 8434255 | 7441990 | 6449724 | 5457459 | 4465194
2017-03-10 23:00 | 13395581 | 12403316 | 11411051 | 10418786 | 9426520 | 8434255 | 7441990 | 6449724 | 5457459 | 4465194
2017-04-10 | 14098462 | 13054132 | 12009801 | 10965471 | 9921140 | 8876809.7 | 7832479 | 6788149 | 5743818 | 4699487
2017-04-10 01:00 | 14098462 | 13054132 | 12009801 | 10965471 | 9921140 | 8876809.7 | 7832479 | 6788149 | 5743818 | 4699487
2017-04-10 02:00 | 14098462 | 13054132 | 12009801 | 10965471 | 9921140 | 8876809.7 | 7832479 | 6788149 | 5743818 | 4699487
2017-04-10 03:00 | 14098462 | 13054132 | 12009801 | 10965471 | 9921140 | 8876809.7 | 7832479 | 6788149 | 5743818 | 4699487
2017-04-10 04:00 | 14098462 | 13054132 | 12009801 | 10965471 | 9921140 | 8876809.7 | 7832479 | 6788149 | 5743818 | 4699487
2017-04-10 05:00 | 14098462 | 13054132 | 12009801 | 10965471 | 9921140 | 8876809.7 | 7832479 | 6788149 | 5743818 | 4699487
2017-04-10 06:00 | 14098462 | 13054132 | 12009801 | 10965471 | 9921140 | 8876809.7 | 7832479 | 6788149 | 5743818 | 4699487
2017-04-10 07:00 | 14725894 | 13635087 | 12544280 | 11453473 | 10362666 | 9271859 | 8181052 | 7090245 | 5999438 | 4908631
2017-04-10 08:00 | 15345059 | 14208388 | 13071717 | 11935046 | 10798375 | 9661704 | 8525033 | 7388362 | 6251691 | 5115020
2017-04-10 09:00 | 14004095 | 12966754 | 11929414 | 10892074 | 9854733 | 8817393 | 7780053 | 6742712 | 5705372 | 4668032
2017-04-10 10:00 | 19262156 | 17835329 | 16408503 | 14981677 | 13554850 | 12128024 | 10701198 | 9274371 | 7847545 | 6420719
2017-04-10 11:00 | 21693329 | 20086416 | 18479503 | 16872590 | 15265676 | 13658763 | 12051850 | 10444936 | 8838023 | 7231110
2017-04-10 12:00 | 25466036 | 23579663 | 21693290 | 19806917 | 17920544 | 16034171 | 14147798 | 12261425 | 10375052 | 8488679
2017-04-10 13:00 | 25036001 | 23181482 | 21326964 | 19472445 | 17617927 | 15763408 | 13908889 | 12054371 | 10199852 | 8345334
2017-04-10 14:00 | 26375264 | 24421541 | 22467818 | 20514095 | 18560371 | 16606648 | 14652925 | 12699201 | 10745478 | 8791755
2017-04-10 15:00 | 13307520 | 12321778 | 11336036 | 10350293 | 9364551 | 8378809 | 7393067 | 6407325 | 5421582 | 4435840
2017-04-10 16:00 | 12714931 | 11773084 | 10831237 | 9889390 | 8947544 | 8005697 | 7063850 | 6122004 | 5180157 | 4238310
2017-04-10 17:00 | 12714931 | 11773084 | 10831237 | 9889390 | 8947544 | 8005697 | 7063850 | 6122004 | 5180157 | 4238310
2017-04-10 18:00 | 12714931 | 11773084 | 10831237 | 9889390 | 8947544 | 8005697 | 7063850 | 6122004 | 5180157 | 4238310
2017-04-10 19:00 | 12714931 | 11773084 | 10831237 | 9889390 | 8947544 | 8005697 | 7063850 | 6122004 | 5180157 | 4238310
2017-04-10 20:00 | 12714931 | 11773084 | 10831237 | 9889390 | 8947544 | 8005697 | 7063850 | 6122004 | 5180157 | 4238310
2017-04-10 21:00 | 12714931 | 11773084 | 10831237 | 9889390 | 8947544 | 8005697 | 7063850 | 6122004 | 5180157 | 4238310
2017-04-10 22:00 | 12714931 | 11773084 | 10831237 | 9889390 | 8947544 | 8005697 | 7063850 | 6122004 | 5180157 | 4238310
2017-04-10 23:00 | 12714931 | 11773084 | 10831237 | 9889390 | 8947544 | 8005697 | 7063850 | 6122004 | 5180157 | 4238310
2017-05-10 | 14098462 | 13054132 | 12009801 | 10965471 | 9921140 | 8876809.7 | 7832479 | 6788149 | 5743818 | 4699487
2017-05-10 01:00 | 14098462 | 13054132 | 12009801 | 10965471 | 9921140 | 8876809.7 | 7832479 | 6788149 | 5743818 | 4699487
2017-05-10 02:00 | 14098462 | 13054132 | 12009801 | 10965471 | 9921140 | 8876809.7 | 7832479 | 6788149 | 5743818 | 4699487
2017-05-10 03:00 | 14098462 | 13054132 | 12009801 | 10965471 | 9921140 | 8876809.7 | 7832479 | 6788149 | 5743818 | 4699487
2017-05-10 04:00 | 14098462 | 13054132 | 12009801 | 10965471 | 9921140 | 8876809.7 | 7832479 | 6788149 | 5743818 | 4699487
2017-05-10 05:00 | 14098462 | 13054132 | 12009801 | 10965471 | 9921140 | 8876809.7 | 7832479 | 6788149 | 5743818 | 4699487
2017-05-10 06:00 | 14267509 | 13210657 | 12153804 | 11096952 | 10040099 | 8983246.7 | 7926394 | 6869542 | 5812689 | 4755836
2017-05-10 07:00 | 13879911 | 12851769 | 11823628 | 10795486 | 9767345 | 8739203.1 | 7711062 | 6682920 | 5654778 | 4626637
2017-05-10 08:00 | 18638313 | 17257697 | 15877081 | 14496466 | 13115850 | 11735234 | 10354618 | 8974002 | 7593387 | 6212771
2017-05-10 09:00 | 18862829 | 17465582 | 16068336 | 14671089 | 13273843 | 11876596 | 10479349 | 9082103 | 7684856 | 6287610
2017-05-10 10:00 | 13976480 | 12941185 | 11905890 | 10870596 | 9835301 | 8800006 | 7764711 | 6729416 | 5694122 | 4658827
2017-05-10 11:00 | 13631365 | 12621634 | 11611903 | 10602172 | 9592442 | 8582711 | 7572980 | 6563250 | 5553519 | 4543788
2017-05-10 12:00 | 16032880 | 14845259 | 13657638 | 12470017 | 11282397 | 10094776 | 8907155 | 7719535 | 6531914 | 5344293
2017-05-10 13:00 | 17805383 | 16486466 | 15167549 | 13848632 | 12529714 | 11210797 | 9891880 | 8572962 | 7254045 | 5935128
2017-05-10 14:00 | 17805383 | 16486466 | 15167549 | 13848632 | 12529714 | 11210797 | 9891880 | 8572962 | 7254045 | 5935128
2017-05-10 15:00 | 15098259 | 13979869 | 12861480 | 11743090 | 10624701 | 9506311 | 8387921 | 7269532 | 6151142 | 5032753
2017-05-10 16:00 | 12616425 | 11681875 | 10747325 | 9812775 | 8878225 | 7943675 | 7009125 | 6074575 | 5140025 | 4205475
2017-05-10 17:00 | 12958694 | 11998791 | 11038888 | 10078985 | 9119081 | 8159178 | 7199275 | 6239371 | 5279468 | 4319565
2017-05-10 18:00 | 12433730 | 11512713 | 10591696 | 9670679 | 8749662 | 7828645 | 6907628 | 5986611 | 5065594 | 4144577
2017-05-10 19:00 | 12958694 | 11998791 | 11038888 | 10078985 | 9119081 | 8159178 | 7199275 | 6239371 | 5279468 | 4319565
2017-05-10 20:00 | 12714931 | 11773084 | 10831237 | 9889390 | 8947544 | 8005697 | 7063850 | 6122004 | 5180157 | 4238310
2017-05-10 21:00 | 13307520 | 12321778 | 11336036 | 10350293 | 9364551 | 8378809 | 7393067 | 6407325 | 5421582 | 4435840
2017-05-10 22:00 | 12433730 | 11512713 | 10591696 | 9670679 | 8749662 | 7828645 | 6907628 | 5986611 | 5065594 | 4144577
2017-05-10 23:00 | 12433730 | 11512713 | 10591696 | 9670679 | 8749662 | 7828645 | 6907628 | 5986611 | 5065594 | 4144577
2017-06-10 | 19080928 | 17667526 | 16254124 | 14840722 | 13427320 | 12013917.7 | 10600516 | 9187114 | 7773711 | 6360309
2017-06-10 01:00 | 18871233 | 17473364 | 16075495 | 14677626 | 13279757 | 11881887.7 | 10484019 | 9086149 | 7688280 | 6290411
2017-06-10 02:00 | 17579696 | 16277497 | 14975297 | 13673097 | 12370897 | 11068697.7 | 9766498 | 8464298 | 7162099 | 5859899
2017-06-10 03:00 | 17579696 | 16277497 | 14975297 | 13673097 | 12370897 | 11068697.7 | 9766498 | 8464298 | 7162099 | 5859899
2017-06-10 04:00 | 18871233 | 17473364 | 16075495 | 14677626 | 13279757 | 11881887.7 | 10484019 | 9086149 | 7688280 | 6290411
2017-06-10 05:00 | 18939512 | 17536585 | 16133658 | 14730731 | 13327804 | 11924877.7 | 10521951 | 9119024 | 7716097 | 6313171
2017-06-10 06:00 | 16368032 | 15155585 | 13943138 | 12730691 | 11518244 | 10305797.7 | 9093351 | 7880904 | 6668457 | 5456011
2017-06-10 07:00 | 19756484 | 18293041 | 16829598 | 15366155 | 13902711 | 12439268 | 10975825 | 9512381 | 8048938 | 6585495
2017-06-10 08:00 | 20064464 | 18578207 | 17091951 | 15605694 | 14119438 | 12633181 | 11146924 | 9660668 | 8174411 | 6688155
2017-06-10 09:00 | 21305004 | 19726856 | 18148707 | 16570559 | 14992410 | 13414262 | 11836114 | 10257965 | 8679817 | 7101668
2017-06-10 10:00 | 20482349 | 18965138 | 17447927 | 15930716 | 14413505 | 12896294 | 11379083 | 9861872 | 8344661 | 6827450
2017-06-10 11:00 | 19281896 | 17853607 | 16425319 | 14997030 | 13568742 | 12140453 | 10712164 | 9283876 | 7855587 | 6427299
2017-06-10 12:00 | 25284472 | 23411549 | 21538625 | 19665701 | 17792777 | 15919853 | 14046929 | 12174005 | 10301081 | 8428157
2017-06-10 13:00 | 27494435 | 25457810 | 23421185 | 21384561 | 19347936 | 17311311 | 15274686 | 13238061 | 11201437 | 9164812
2017-06-10 14:00 | 17552049 | 16251897 | 14951745 | 13651594 | 12351442 | 11051290 | 9751138 | 8450986 | 7150835 | 5850683
2017-06-10 15:00 | 20553793 | 19031290 | 17508787 | 15986283 | 14463780 | 12941277 | 11418774 | 9896271 | 8373767 | 6851264
2017-06-10 16:00 | 32269638 | 29879294 | 27488951 | 25098607 | 22708264 | 20317920 | 17927576 | 15537233 | 13146889 | 10756546
2017-06-10 17:00 | 17627871 | 16322103 | 15016335 | 13710566 | 12404798 | 11099030 | 9793262 | 8487494 | 7181725 | 5875957
2017-06-10 18:00 | 16406760 | 15191444 | 13976129 | 12760813 | 11545498 | 10330182 | 9114866 | 7899551 | 6684235 | 5468920
2017-06-10 19:00 | 17294882 | 16013779 | 14732677 | 13451575 | 12170472 | 10889370 | 9608268 | 8327165 | 7046063 | 5764961
2017-06-10 20:00 | 17352252 | 16066900 | 14781548 | 13496196 | 12210844 | 10925492 | 9640140 | 8354788 | 7069436 | 5784084
2017-06-10 21:00 | 17352252 | 16066900 | 14781548 | 13496196 | 12210844 | 10925492 | 9640140 | 8354788 | 7069436 | 5784084
2017-06-10 22:00 | 17352252 | 16066900 | 14781548 | 13496196 | 12210844 | 10925492 | 9640140 | 8354788 | 7069436 | 5784084
2017-06-10 23:00 | 17352252 | 16066900 | 14781548 | 13496196 | 12210844 | 10925492 | 9640140 | 8354788 | 7069436 | 5784084
2017-07-10 | 15380067 | 14240802 | 13101538 | 11962274 | 10823010 | 9683745.7 | 8544482 | 7405217 | 6265953 | 5126689
2017-07-10 01:00 | 14557953 | 13479586 | 12401219 | 11322853 | 10244486 | 9166118.7 | 8087752 | 7009385 | 5931018 | 4852651
2017-07-10 02:00 | 14557953 | 13479586 | 12401219 | 11322853 | 10244486 | 9166118.7 | 8087752 | 7009385 | 5931018 | 4852651
2017-07-10 03:00 | 14557953 | 13479586 | 12401219 | 11322853 | 10244486 | 9166118.7 | 8087752 | 7009385 | 5931018 | 4852651
2017-07-10 04:00 | 15380067 | 14240802 | 13101538 | 11962274 | 10823010 | 9683745.7 | 8544482 | 7405217 | 6265953 | 5126689
2017-07-10 05:00 | 15380067 | 14240802 | 13101538 | 11962274 | 10823010 | 9683745.7 | 8544482 | 7405217 | 6265953 | 5126689
2017-07-10 06:00 | 14086116 | 13042700 | 11999284 | 10955868 | 9912452 | 8869035.8 | 7825620 | 6782204 | 5738788 | 4695372
2017-07-10 07:00 | 20007108 | 18525100 | 17043092 | 15561084 | 14079076 | 12597068 | 11115060 | 9633052 | 8151044 | 6669036
2017-07-10 08:00 | 26113982 | 24179613 | 22245244 | 20310875 | 18376506 | 16442137 | 14507768 | 12573399 | 10639030 | 8704661
2017-07-10 09:00 | 21897883 | 20275818 | 18653752 | 17031687 | 15409621 | 13787556 | 12165491 | 10543425 | 8921360 | 7299294
2017-07-10 10:00 | 19759807 | 18296118 | 16832428 | 15368739 | 13905049 | 12441360 | 10977671 | 9513981 | 8050292 | 6586602
2017-07-10 11:00 | 52363578 | 48484794 | 44606011 | 40727227 | 36848444 | 32969660 | 29090876 | 25212093 | 21333309 | 17454526
2017-07-10 12:00 | 25541446 | 23649487 | 21757528 | 19865569 | 17973610 | 16081651 | 14189692 | 12297733 | 10405774 | 8513815
2017-07-10 13:00 | 54590522 | 50546779 | 46503037 | 42459295 | 38415552 | 34371810 | 30328068 | 26284325 | 22240583 | 18196841
2017-07-10 14:00 | 54439385 | 50406838 | 46374291 | 42341744 | 38309197 | 34276650 | 30244103 | 26211556 | 22179009 | 18146462
2017-07-10 15:00 | 52783666 | 48873765 | 44963864 | 41053962 | 37144061 | 33234160 | 29324259 | 25414358 | 21504456 | 17594555
2017-07-10 16:00 | 30983850 | 28688750 | 26393650 | 24098550 | 21803450 | 19508350 | 17213250 | 14918150 | 12623050 | 10327950
2017-07-10 17:00 | 16455015 | 15236125 | 14017235 | 12798345 | 11579455 | 10360565 | 9141675 | 7922785 | 6703895 | 5485005
2017-07-10 18:00 | 23038592 | 21332029 | 19625467 | 17918905 | 16212342 | 14505780 | 12799218 | 11092655 | 9386093 | 7679531
2017-07-10 19:00 | 20596267 | 19070618 | 17544968 | 16019319 | 14493669 | 12968020 | 11442371 | 9916721 | 8391072 | 6865422
2017-07-10 20:00 | 20596267 | 19070618 | 17544968 | 16019319 | 14493669 | 12968020 | 11442371 | 9916721 | 8391072 | 6865422
2017-07-10 21:00 | 16952876 | 15697107 | 14441339 | 13185570 | 11929802 | 10674033 | 9418264 | 8162496 | 6906727 | 5650959
2017-07-10 22:00 | 16406760 | 15191444 | 13976129 | 12760813 | 11545498 | 10330182 | 9114866 | 7899551 | 6684235 | 5468920
2017-07-10 23:00 | 16952876 | 15697107 | 14441339 | 13185570 | 11929802 | 10674033 | 9418264 | 8162496 | 6906727 | 5650959
2017-08-10 | 14086116 | 13042700 | 11999284 | 10955868 | 9912452 | 8869035.8 | 7825620 | 6782204 | 5738788 | 4695372
2017-08-10 01:00 | 20765173 | 19227012 | 17688851 | 16150690 | 14612529 | 13074368 | 11536207 | 9998046 | 8459885 | 6921724
2017-08-10 02:00 | 19132312 | 17715104 | 16297896 | 14880687 | 13463479 | 12046270.7 | 10629062 | 9211854 | 7794646 | 6377437
2017-08-10 03:00 | 13542923 | 12539744 | 11536564 | 10533385 | 9530205 | 8527025.8 | 7523846 | 6520667 | 5517487 | 4514308
2017-08-10 04:00 | 16368032 | 15155585 | 13943138 | 12730691 | 11518244 | 10305797.7 | 9093351 | 7880904 | 6668457 | 5456011
2017-08-10 05:00 | 16368032 | 15155585 | 13943138 | 12730691 | 11518244 | 10305797.7 | 9093351 | 7880904 | 6668457 | 5456011
2017-08-10 06:00 | 21538035 | 19942625 | 18347215 | 16751805 | 15156395 | 13560984.7 | 11965575 | 10370165 | 8774755 | 7179345
2017-08-10 07:00 | 20448266 | 18933579 | 17418893 | 15904207 | 14389520 | 12874834 | 11360148 | 9845461 | 8330775 | 6816089
2017-08-10 08:00 | 19456184 | 18014985 | 16573786 | 15132588 | 13691389 | 12250190 | 10808991 | 9367792 | 7926594 | 6485395
2017-08-10 09:00 | 53152804 | 49215559 | 45278314 | 41341069 | 37403825 | 33466580 | 29529335 | 25592091 | 21654846 | 17717601
2017-08-10 10:00 | 69853876 | 64679515 | 59505154 | 54330792 | 49156431 | 43982070 | 38807709 | 33633348 | 28458986 | 23284625
2017-08-10 11:00 | 65570755 | 60713662 | 55856569 | 50999476 | 46142383 | 41285290 | 36428197 | 31571104 | 26714011 | 21856918
2017-08-10 12:00 | 67535195 | 62532588 | 57529981 | 52527374 | 47524767 | 42522160 | 37519553 | 32516946 | 27514339 | 22511732
2017-08-10 13:00 | 65987825 | 61099838 | 56211851 | 51323864 | 46435877 | 41547890 | 36659903 | 31771916 | 26883929 | 21995942
2017-08-10 14:00 | 70496142 | 65274206 | 60052269 | 54830333 | 49608396 | 44386460 | 39164524 | 33942587 | 28720651 | 23498714
2017-08-10 15:00 | 52783666 | 48873765 | 44963864 | 41053962 | 37144061 | 33234160 | 29324259 | 25414358 | 21504456 | 17594555
2017-08-10 16:00 | 24764940 | 22930500 | 21096060 | 19261620 | 17427180 | 15592740 | 13758300 | 11923860 | 10089420 | 8254980
2017-08-10 17:00 | 26430996 | 24473144 | 22515293 | 20557441 | 18599590 | 16641738 | 14683886 | 12726035 | 10768183 | 8810332
2017-08-10 18:00 | 9500228 | 8796507 | 8092787 | 7389066 | 6685346 | 5981625 | 5277904 | 4574184 | 3870463 | 3166743
2017-08-10 19:00 | 14556499 | 13478240 | 12399981 | 11321721 | 10243462 | 9165203 | 8086944 | 7008685 | 5930425 | 4852166
2017-08-10 20:00 | 14556499 | 13478240 | 12399981 | 11321721 | 10243462 | 9165203 | 8086944 | 7008685 | 5930425 | 4852166
2017-08-10 21:00 | 17492225 | 16196504 | 14900784 | 13605064 | 12309343 | 11013623 | 9717903 | 8422182 | 7126462 | 5830742
2017-08-10 22:00 | 17352252 | 16066900 | 14781548 | 13496196 | 12210844 | 10925492 | 9640140 | 8354788 | 7069436 | 5784084
2017-08-10 23:00 | 17352252 | 16066900 | 14781548 | 13496196 | 12210844 | 10925492 | 9640140 | 8354788 | 7069436 | 5784084
2017-09-10 | 13542923 | 12539744 | 11536564 | 10533385 | 9530205 | 8527025.8 | 7523846 | 6520667 | 5517487 | 4514308
2017-09-10 01:00 | 19273729 | 17846045 | 16418362 | 14990678 | 13562994 | 12135310.7 | 10707627 | 9279943 | 7852260 | 6424576
2017-09-10 02:00 | 19132312 | 17715104 | 16297896 | 14880687 | 13463479 | 12046270.7 | 10629062 | 9211854 | 7794646 | 6377437
2017-09-10 03:00 | 17772497 | 16456016 | 15139534 | 13823053 | 12506572 | 11190090.7 | 9873609 | 8557128 | 7240647 | 5924166
2017-09-10 04:00 | 17772497 | 16456016 | 15139534 | 13823053 | 12506572 | 11190090.7 | 9873609 | 8557128 | 7240647 | 5924166
2017-09-10 05:00 | 19273729 | 17846045 | 16418362 | 14990678 | 13562994 | 12135310.7 | 10707627 | 9279943 | 7852260 | 6424576
2017-09-10 06:00 | 18939512 | 17536585 | 16133658 | 14730731 | 13327804 | 11924877.7 | 10521951 | 9119024 | 7716097 | 6313171
2017-09-10 07:00 | 19731276 | 18269700 | 16808124 | 15346548 | 13884972 | 12423396 | 10961820 | 9500244 | 8038668 | 6577092
2017-09-10 08:00 | 29007577 | 26858868 | 24710158 | 22561449 | 20412739 | 18264030 | 16115321 | 13966611 | 11817902 | 9669192
2017-09-10 09:00 | 51948651 | 48100603 | 44252555 | 40404506 | 36556458 | 32708410 | 28860362 | 25012314 | 21164265 | 17316217
2017-09-10 10:00 | 53152804 | 49215559 | 45278314 | 41341069 | 37403825 | 33466580 | 29529335 | 25592091 | 21654846 | 17717601
2017-09-10 11:00 | 54078872 | 50073029 | 46067187 | 42061345 | 38055502 | 34049660 | 30043818 | 26037975 | 22032133 | 18026291
2017-09-10 12:00 | 49481137 | 45815868 | 42150598 | 38485329 | 34820059 | 31154790 | 27489521 | 23824251 | 20158982 | 16493712
2017-09-10 13:00 | 64038346 | 59294765 | 54551184 | 49807602 | 45064021 | 40320440 | 35576859 | 30833278 | 26089696 | 21346115
2017-09-10 14:00 | 51621459 | 47797647 | 43973835 | 40150024 | 36326212 | 32502400 | 28678588 | 24854776 | 21030965 | 17207153
2017-09-10 15:00 | 52536711 | 48645103 | 44753495 | 40861886 | 36970278 | 33078670 | 29187062 | 25295454 | 21403845 | 17512237
2017-09-10 16:00 | 25722203 | 23816854 | 21911506 | 20006158 | 18100809 | 16195461 | 14290113 | 12384764 | 10479416 | 8574068
2017-09-10 17:00 | 17460876 | 16167478 | 14874080 | 13580681 | 12287283 | 10993885 | 9700487 | 8407089 | 7113690 | 5820292
2017-09-10 18:00 | 27476439 | 25441147 | 23405855 | 21370564 | 19335272 | 17299980 | 15264688 | 13229396 | 11194105 | 9158813
2017-09-10 19:00 | 27476439 | 25441147 | 23405855 | 21370564 | 19335272 | 17299980 | 15264688 | 13229396 | 11194105 | 9158813
2017-09-10 20:00 | 17626427 | 16320766 | 15015105 | 13709444 | 12403782 | 11098121 | 9792460 | 8486798 | 7181137 | 5875476
2017-09-10 21:00 | 21750041 | 20138926 | 18527812 | 16916698 | 15305584 | 13694470 | 12083356 | 10472242 | 8861128 | 7250014
2017-09-10 22:00 | 16812903 | 15567503 | 14322103 | 13076702 | 11831302 | 10585902 | 9340502 | 8095102 | 6849701 | 5604301
2017-09-10 23:00 | 17627871 | 16322103 | 15016335 | 13710566 | 12404798 | 11099030 | 9793262 | 8487494 | 7181725 | 5875957
2017-10-10 | 19132312 | 17715104 | 16297896 | 14880687 | 13463479 | 12046270.7 | 10629062 | 9211854 | 7794646 | 6377437
2017-10-10 01:00 | 19273729 | 17846045 | 16418362 | 14990678 | 13562994 | 12135310.7 | 10707627 | 9279943 | 7852260 | 6424576
2017-10-10 02:00 | 13542923 | 12539744 | 11536564 | 10533385 | 9530205 | 8527025.8 | 7523846 | 6520667 | 5517487 | 4514308
2017-10-10 03:00 | 16368032 | 15155585 | 13943138 | 12730691 | 11518244 | 10305797.7 | 9093351 | 7880904 | 6668457 | 5456011
2017-10-10 04:00 | 16368032 | 15155585 | 13943138 | 12730691 | 11518244 | 10305797.7 | 9093351 | 7880904 | 6668457 | 5456011
2017-10-10 05:00 | 13542923 | 12539744 | 11536564 | 10533385 | 9530205 | 8527025.8 | 7523846 | 6520667 | 5517487 | 4514308
2017-10-10 06:00 | 13542923 | 12539744 | 11536564 | 10533385 | 9530205 | 8527025.8 | 7523846 | 6520667 | 5517487 | 4514308
2017-10-10 07:00 | 22089078 | 20452850 | 18816622 | 17180394 | 15544166 | 13907938 | 12271710 | 10635482 | 8999254 | 7363026
2017-10-10 08:00 | 21801914 | 20186957 | 18572001 | 16957044 | 15342088 | 13727131 | 12112174 | 10497218 | 8882261 | 7267305
2017-10-10 09:00 | 19759807 | 18296118 | 16832428 | 15368739 | 13905049 | 12441360 | 10977671 | 9513981 | 8050292 | 6586602
2017-10-10 10:00 | 55199213 | 51110382 | 47021552 | 42932721 | 38843891 | 34755060 | 30666229 | 26577399 | 22488568 | 18399738
2017-10-10 11:00 | 54078872 | 50073029 | 46067187 | 42061345 | 38055502 | 34049660 | 30043818 | 26037975 | 22032133 | 18026291
2017-10-10 12:00 | 64344288 | 59578044 | 54811801 | 50045557 | 45279314 | 40513070 | 35746826 | 30980583 | 26214339 | 21448096
2017-10-10 13:00 | 64344288 | 59578044 | 54811801 | 50045557 | 45279314 | 40513070 | 35746826 | 30980583 | 26214339 | 21448096
2017-10-10 14:00 | 66051545 | 61158838 | 56266131 | 51373424 | 46480717 | 41588010 | 36695303 | 31802596 | 26909889 | 22017182
2017-10-10 15:00 | 24206548 | 22413471 | 20620393 | 18827315 | 17034238 | 15241160 | 13448082 | 11655005 | 9861927 | 8068849
2017-10-10 16:00 | 42383822 | 39244279 | 36104737 | 32965195 | 29825652 | 26686110 | 23546568 | 20407025 | 17267483 | 14127941
2017-10-10 17:00 | 32367114 | 29969550 | 27571986 | 25174422 | 22776858 | 20379294 | 17981730 | 15584166 | 13186602 | 10789038
2017-10-10 18:00 | 14556499 | 13478240 | 12399981 | 11321721 | 10243462 | 9165203 | 8086944 | 7008685 | 5930425 | 4852166
2017-10-10 19:00 | 17492225 | 16196504 | 14900784 | 13605064 | 12309343 | 11013623 | 9717903 | 8422182 | 7126462 | 5830742
2017-10-10 20:00 | 17278849 | 15998934 | 14719019 | 13439104 | 12159190 | 10879275 | 9599360 | 8319446 | 7039531 | 5759616
2017-10-10 21:00 | 17352252 | 16066900 | 14781548 | 13496196 | 12210844 | 10925492 | 9640140 | 8354788 | 7069436 | 5784084
2017-10-10 22:00 | 16812903 | 15567503 | 14322103 | 13076702 | 11831302 | 10585902 | 9340502 | 8095102 | 6849701 | 5604301
2017-10-10 23:00 | 27012896 | 25011941 | 23010986 | 21010031 | 19009075 | 17008120 | 15007165 | 13006209 | 11005254 | 9004299
2017-11-10 | 23202101 | 21483426 | 19764752 | 18046078 | 16327404 | 14608730 | 12890056 | 11171382 | 9452708 | 7734034
2017-11-10 01:00 | 17579696 | 16277497 | 14975297 | 13673097 | 12370897 | 11068697.7 | 9766498 | 8464298 | 7162099 | 5859899
2017-11-10 02:00 | 18939512 | 17536585 | 16133658 | 14730731 | 13327804 | 11924877.7 | 10521951 | 9119024 | 7716097 | 6313171
2017-11-10 03:00 | 15343791 | 14207214 | 13070637 | 11934060 | 10797483 | 9660905.7 | 8524329 | 7387751 | 6251174 | 5114597
2017-11-10 04:00 | 18939512 | 17536585 | 16133658 | 14730731 | 13327804 | 11924877.7 | 10521951 | 9119024 | 7716097 | 6313171
2017-11-10 05:00 | 18939512 | 17536585 | 16133658 | 14730731 | 13327804 | 11924877.7 | 10521951 | 9119024 | 7716097 | 6313171
2017-11-10 06:00 | 17579696 | 16277497 | 14975297 | 13673097 | 12370897 | 11068697.7 | 9766498 | 8464298 | 7162099 | 5859899
2017-11-10 07:00 | 19756484 | 18293041 | 16829598 | 15366155 | 13902711 | 12439268 | 10975825 | 9512381 | 8048938 | 6585495
2017-11-10 08:00 | 20345461 | 18838390 | 17331319 | 15824247 | 14317176 | 12810105 | 11303034 | 9795963 | 8288891 | 6781820
2017-11-10 09:00 | 20232075 | 18733403 | 17234731 | 15736058 | 14237386 | 12738714 | 11240042 | 9741370 | 8242697 | 6744025
2017-11-10 10:00 | 24269207 | 22471488 | 20673769 | 18876050 | 17078331 | 15280612 | 13482893 | 11685174 | 9887455 | 8089736
2017-11-10 11:00 | 20412270 | 18900250 | 17388230 | 15876210 | 14364190 | 12852170 | 11340150 | 9828130 | 8316110 | 6804090
2017-11-10 12:00 | 29863445 | 27651338 | 25439231 | 23227124 | 21015017 | 18802910 | 16590803 | 14378696 | 12166589 | 9954482
2017-11-10 13:00 | 30017552 | 27794029 | 25570507 | 23346985 | 21123462 | 18899940 | 16676418 | 14452895 | 12229373 | 10005851
2017-11-10 14:00 | 30017552 | 27794029 | 25570507 | 23346985 | 21123462 | 18899940 | 16676418 | 14452895 | 12229373 | 10005851
2017-11-10 15:00 | 30017552 | 27794029 | 25570507 | 23346985 | 21123462 | 18899940 | 16676418 | 14452895 | 12229373 | 10005851
2017-11-10 16:00 | 32479683 | 30073781 | 27667878 | 25261976 | 22856073 | 20450171 | 18044269 | 15638366 | 13232464 | 10826561
2017-11-10 17:00 | 27476439 | 25441147 | 23405855 | 21370564 | 19335272 | 17299980 | 15264688 | 13229396 | 11194105 | 9158813
2017-11-10 18:00 | 13282761 | 12298853 | 11314945 | 10331036 | 9347128 | 8363220 | 7379312 | 6395404 | 5411495 | 4427587
2017-11-10 19:00 | 13092451 | 12122640 | 11152829 | 10183017 | 9213206 | 8243395 | 7273584 | 6303773 | 5333961 | 4364150
2017-11-10 20:00 | 16812903 | 15567503 | 14322103 | 13076702 | 11831302 | 10585902 | 9340502 | 8095102 | 6849701 | 5604301
2017-11-10 21:00 | 17352252 | 16066900 | 14781548 | 13496196 | 12210844 | 10925492 | 9640140 | 8354788 | 7069436 | 5784084
2017-11-10 22:00 | 16406760 | 15191444 | 13976129 | 12760813 | 11545498 | 10330182 | 9114866 | 7899551 | 6684235 | 5468920
2017-11-10 23:00 | 16406760 | 15191444 | 13976129 | 12760813 | 11545498 | 10330182 | 9114866 | 7899551 | 6684235 | 5468920
2017-12-10 | 17772497 | 16456016 | 15139534 | 13823053 | 12506572 | 11190090.7 | 9873609 | 8557128 | 7240647 | 5924166
2017-12-10 01:00 | 19273729 | 17846045 | 16418362 | 14990678 | 13562994 | 12135310.7 | 10707627 | 9279943 | 7852260 | 6424576
2017-12-10 02:00 | 15343791 | 14207214 | 13070637 | 11934060 | 10797483 | 9660905.7 | 8524329 | 7387751 | 6251174 | 5114597
2017-12-10 03:00 | 15343791 | 14207214 | 13070637 | 11934060 | 10797483 | 9660905.7 | 8524329 | 7387751 | 6251174 | 5114597
2017-12-10 04:00 | 15380067 | 14240802 | 13101538 | 11962274 | 10823010 | 9683745.7 | 8544482 | 7405217 | 6265953 | 5126689
2017-12-10 05:00 | 14086116 | 13042700 | 11999284 | 10955868 | 9912452 | 8869035.8 | 7825620 | 6782204 | 5738788 | 4695372
2017-12-10 06:00 | 13542923 | 12539744 | 11536564 | 10533385 | 9530205 | 8527025.8 | 7523846 | 6520667 | 5517487 | 4514308
2017-12-10 07:00 | 14580086 | 13500080 | 12420073 | 11340067 | 10260060 | 9180054.1 | 8100048 | 7020041 | 5940035 | 4860029
2017-12-10 08:00 | 19404886 | 17967487 | 16530088 | 15092689 | 13655290 | 12217891 | 10780492 | 9343093 | 7905694 | 6468295
2017-12-10 09:00 | 27651188 | 25602951 | 23554715 | 21506479 | 19458243 | 17410007 | 15361771 | 13313535 | 11265299 | 9217063
2017-12-10 10:00 | 28587789 | 26470175 | 24352561 | 22234947 | 20117333 | 17999719 | 15882105 | 13764491 | 11646877 | 9529263
2017-12-10 11:00 | 12482292 | 11557678 | 10633064 | 9708449 | 8783835 | 7859221 | 6934607 | 6009993 | 5085378 | 4160764
2017-12-10 12:00 | 25906039 | 23987074 | 22068108 | 20149142 | 18230176 | 16311210 | 14392244 | 12473278 | 10554312 | 8635346
2017-12-10 13:00 | 27860093 | 25796382 | 23732672 | 21668961 | 19605251 | 17541540 | 15477829 | 13414119 | 11350408 | 9286698
2017-12-10 14:00 | 24084287 | 22300266 | 20516245 | 18732224 | 16948202 | 15164181 | 13380160 | 11596138 | 9812117 | 8028096
2017-12-10 15:00 | 26801391 | 24816103 | 22830815 | 20845526 | 18860238 | 16874950 | 14889662 | 12904374 | 10919085 | 8933797
2017-12-10 16:00 | 30709795 | 28434996 | 26160196 | 23885396 | 21610597 | 19335797 | 17060997 | 14786198 | 12511398 | 10236598
2017-12-10 17:00 | 11833903 | 10957318 | 10080732 | 9204147 | 8327561 | 7450976 | 6574391 | 5697805 | 4821220 | 3944634
2017-12-10 18:00 | 17278849 | 15998934 | 14719019 | 13439104 | 12159190 | 10879275 | 9599360 | 8319446 | 7039531 | 5759616
2017-12-10 19:00 | 17352252 | 16066900 | 14781548 | 13496196 | 12210844 | 10925492 | 9640140 | 8354788 | 7069436 | 5784084
2017-12-10 20:00 | 17352252 | 16066900 | 14781548 | 13496196 | 12210844 | 10925492 | 9640140 | 8354788 | 7069436 | 5784084
2017-12-10 21:00 | 17352252 | 16066900 | 14781548 | 13496196 | 12210844 | 10925492 | 9640140 | 8354788 | 7069436 | 5784084
2017-12-10 22:00 | 17352252 | 16066900 | 14781548 | 13496196 | 12210844 | 10925492 | 9640140 | 8354788 | 7069436 | 5784084
2017-12-10 23:00 | 17352252 | 16066900 | 14781548 | 13496196 | 12210844 | 10925492 | 9640140 | 8354788 | 7069436 | 5784084
10/13/2017 0:00 | 15380067 | 14240802 | 13101538 | 11962274 | 10823010 | 9683745.7 | 8544482 | 7405217 | 6265953 | 5126689
10/13/2017 1:00 | 15343791 | 14207214 | 13070637 | 11934060 | 10797483 | 9660905.7 | 8524329 | 7387751 | 6251174 | 5114597
10/13/2017 2:00 | 13542923 | 12539744 | 11536564 | 10533385 | 9530205 | 8527025.8 | 7523846 | 6520667 | 5517487 | 4514308
10/13/2017 3:00 | 13542923 | 12539744 | 11536564 | 10533385 | 9530205 | 8527025.8 | 7523846 | 6520667 | 5517487 | 4514308
10/13/2017 4:00 | 15380067 | 14240802 | 13101538 | 11962274 | 10823010 | 9683745.7 | 8544482 | 7405217 | 6265953 | 5126689
10/13/2017 5:00 | 13542923 | 12539744 | 11536564 | 10533385 | 9530205 | 8527025.8 | 7523846 | 6520667 | 5517487 | 4514308
10/13/2017 6:00 | 16368032 | 15155585 | 13943138 | 12730691 | 11518244 | 10305797.7 | 9093351 | 7880904 | 6668457 | 5456011
10/13/2017 7:00 | 28620902 | 26500835 | 24380768 | 22260702 | 20140635 | 18020568 | 15900501 | 13780434 | 11660368 | 9540301
10/13/2017 8:00 | 29378589 | 27202397 | 25026205 | 22850014 | 20673822 | 18497630 | 16321438 | 14145246 | 11969055 | 9792863
10/13/2017 9:00 | 49304764 | 45652559 | 42000354 | 38348149 | 34695945 | 31043740 | 27391535 | 23739331 | 20087126 | 16434921
10/13/2017 10:00 | 52953321 | 49030853 | 45108385 | 41185916 | 37263448 | 33340980 | 29418512 | 25496044 | 21573575 | 17651107
10/13/2017 11:00 | 49833487 | 46142118 | 42450748 | 38759379 | 35068009 | 31376640 | 27685271 | 23993901 | 20302532 | 16611162
10/13/2017 12:00 | 65116170 | 60292750 | 55469330 | 50645910 | 45822490 | 40999070 | 36175650 | 31352230 | 26528810 | 21705390
10/13/2017 13:00 | 68334300 | 63272500 | 58210700 | 53148900 | 48087100 | 43025300 | 37963500 | 32901700 | 27839900 | 22778100
10/13/2017 14:00 | 70041558 | 64853294 | 59665031 | 54476767 | 49288504 | 44100240 | 38911976 | 33723713 | 28535449 | 23347186
10/13/2017 15:00 | 71760600 | 66445000 | 61129400 | 55813800 | 50498200 | 45182600 | 39867000 | 34551400 | 29235800 | 23920200
10/13/2017 16:00 | 29612568 | 27419044 | 25225521 | 23031997 | 20838474 | 18644950 | 16451426 | 14257903 | 12064379 | 9870856
10/13/2017 17:00 | 23742058 | 21983387 | 20224716 | 18466045 | 16707374 | 14948703 | 13190032 | 11431361 | 9672690 | 7914019
10/13/2017 18:00 | 26490856 | 24528571 | 22566285 | 20603999 | 18641714 | 16679428 | 14717142 | 12754857 | 10792571 | 8830285
10/13/2017 19:00 | 23924093 | 22151938 | 20379783 | 18607628 | 16835473 | 15063318 | 13291163 | 11519008 | 9746853 | 7974698
10/13/2017 20:00 | 26490856 | 24528571 | 22566285 | 20603999 | 18641714 | 16679428 | 14717142 | 12754857 | 10792571 | 8830285
10/13/2017 21:00 | 21750041 | 20138926 | 18527812 | 16916698 | 15305584 | 13694470 | 12083356 | 10472242 | 8861128 | 7250014
10/13/2017 22:00 | 23038592 | 21332029 | 19625467 | 17918905 | 16212342 | 14505780 | 12799218 | 11092655 | 9386093 | 7679531
10/13/2017 23:00 | 17294882 | 16013779 | 14732677 | 13451575 | 12170472 | 10889370 | 9608268 | 8327165 | 7046063 | 5764961
10/14/2017 0:00 | 16368032 | 15155585 | 13943138 | 12730691 | 11518244 | 10305797.7 | 9093351 | 7880904 | 6668457 | 5456011
10/14/2017 1:00 | 16368032 | 15155585 | 13943138 | 12730691 | 11518244 | 10305797.7 | 9093351 | 7880904 | 6668457 | 5456011
10/14/2017 2:00 | 16368032 | 15155585 | 13943138 | 12730691 | 11518244 | 10305797.7 | 9093351 | 7880904 | 6668457 | 5456011
10/14/2017 3:00 | 19132312 | 17715104 | 16297896 | 14880687 | 13463479 | 12046270.7 | 10629062 | 9211854 | 7794646 | 6377437
10/14/2017 4:00 | 19132312 | 17715104 | 16297896 | 14880687 | 13463479 | 12046270.7 | 10629062 | 9211854 | 7794646 | 6377437
10/14/2017 5:00 | 21538035 | 19942625 | 18347215 | 16751805 | 15156395 | 13560984.7 | 11965575 | 10370165 | 8774755 | 7179345
10/14/2017 6:00 | 22702089 | 21020453 | 19338817 | 17657180 | 15975544 | 14293908 | 12612272 | 10930636 | 9248999 | 7567363
10/14/2017 7:00 | 19889440 | 18416149 | 16942857 | 15469565 | 13996273 | 12522981 | 11049689 | 9576397 | 8103105 | 6629813
10/14/2017 8:00 | 51934278 | 48087294 | 44240311 | 40393327 | 36546344 | 32699360 | 28852376 | 25005393 | 21158409 | 17311426
10/14/2017 9:00 | 52920079 | 49000074 | 45080068 | 41160062 | 37240056 | 33320050 | 29400044 | 25480038 | 21560032 | 17640026
10/14/2017 10:00 | 52936216 | 49015015 | 45093814 | 41172612 | 37251411 | 33330210 | 29409009 | 25487808 | 21566606 | 17645405
10/14/2017 11:00 | 64344288 | 59578044 | 54811801 | 50045557 | 45279314 | 40513070 | 35746826 | 30980583 | 26214339 | 21448096
10/14/2017 12:00 | 68202556 | 63150515 | 58098474 | 53046432 | 47994391 | 42942350 | 37890309 | 32838268 | 27786226 | 22734185
10/14/2017 13:00 | 53074281 | 49142853 | 45211425 | 41279996 | 37348568 | 33417140 | 29485712 | 25554284 | 21622855 | 17691427
10/14/2017 14:00 | 53074281 | 49142853 | 45211425 | 41279996 | 37348568 | 33417140 | 29485712 | 25554284 | 21622855 | 17691427
10/14/2017 15:00 | 57982500 | 53687500 | 49392500 | 45097500 | 40802500 | 36507500 | 32212500 | 27917500 | 23622500 | 19327500
10/14/2017 16:00 | 28402714 | 26298809 | 24194904 | 22090999 | 19987095 | 17883190 | 15779285 | 13675381 | 11571476 | 9467571
10/14/2017 17:00 | 20658869 | 19128582 | 17598296 | 16068009 | 14537723 | 13007436 | 11477149 | 9946863 | 8416576 | 6886290
10/14/2017 18:00 | 9500228 | 8796507 | 8092787 | 7389066 | 6685346 | 5981625 | 5277904 | 4574184 | 3870463 | 3166743
10/14/2017 19:00 | 12614573 | 11680160 | 10745747 | 9811335 | 8876922 | 7942509 | 7008096 | 6073683 | 5139271 | 4204858
10/14/2017 20:00 | 15682913 | 14521216 | 13359519 | 12197822 | 11036124 | 9874427 | 8712730 | 7551032 | 6389335 | 5227638
10/14/2017 21:00 | 15682913 | 14521216 | 13359519 | 12197822 | 11036124 | 9874427 | 8712730 | 7551032 | 6389335 | 5227638
10/14/2017 22:00 | 18405263 | 17041910 | 15678557 | 14315205 | 12951852 | 11588499 | 10225146 | 8861793 | 7498441 | 6135088
10/14/2017 23:00 | 17492225 | 16196504 | 14900784 | 13605064 | 12309343 | 11013623 | 9717903 | 8422182 | 7126462 | 5830742
10/15/2017 0:00 | 14557953 | 13479586 | 12401219 | 11322853 | 10244486 | 9166118.7 | 8087752 | 7009385 | 5931018 | 4852651
10/15/2017 1:00 | 14557953 | 13479586 | 12401219 | 11322853 | 10244486 | 9166118.7 | 8087752 | 7009385 | 5931018 | 4852651
10/15/2017 2:00 | 15572867 | 14419322 | 13265776 | 12112230 | 10958684 | 9805138.7 | 8651593 | 7498047 | 6344502 | 5190956
10/15/2017 3:00 | 14557953 | 13479586 | 12401219 | 11322853 | 10244486 | 9166118.7 | 8087752 | 7009385 | 5931018 | 4852651
10/15/2017 4:00 | 14557953 | 13479586 | 12401219 | 11322853 | 10244486 | 9166118.7 | 8087752 | 7009385 | 5931018 | 4852651
10/15/2017 5:00 | 14557953 | 13479586 | 12401219 | 11322853 | 10244486 | 9166118.7 | 8087752 | 7009385 | 5931018 | 4852651
10/15/2017 6:00 | 14388906 | 13323061 | 12257216 | 11191372 | 10125527 | 9059681.7 | 7993837 | 6927992 | 5862147 | 4796302
10/15/2017 7:00 | 16284116 | 15077885 | 13871654 | 12665424 | 11459193 | 10252962 | 9046731 | 7840500 | 6634270 | 5428039
10/15/2017 8:00 | 15818536 | 14646793 | 13475049 | 12303306 | 11131562 | 9959819 | 8788076 | 7616332 | 6444589 | 5272845
10/15/2017 9:00 | 16532962 | 15308299 | 14083635 | 12858971 | 11634307 | 10409643 | 9184979 | 7960315 | 6735651 | 5510987
10/15/2017 10:00 | 16805886 | 15561006 | 14316125 | 13071245 | 11826364 | 10581484 | 9336604 | 8091723 | 6846843 | 5601962
10/15/2017 11:00 | 53074615 | 49143162 | 45211709 | 41280256 | 37348803 | 33417350 | 29485897 | 25554444 | 21622991 | 17691538
10/15/2017 12:00 | 29351049 | 27176897 | 25002745 | 22828594 | 20654442 | 18480290 | 16306138 | 14131986 | 11957835 | 9783683
10/15/2017 13:00 | 49511044 | 45843559 | 42176074 | 38508589 | 34841105 | 31173620 | 27506135 | 23838651 | 20171166 | 16503681
10/15/2017 14:00 | 49511044 | 45843559 | 42176074 | 38508589 | 34841105 | 31173620 | 27506135 | 23838651 | 20171166 | 16503681
10/15/2017 15:00 | 53909598 | 49916294 | 45922991 | 41929687 | 37936384 | 33943080 | 29949776 | 25956473 | 21963169 | 17969866
10/15/2017 16:00 | 28143529 | 26058824 | 23974118 | 21889412 | 19804706 | 17720000 | 15635294 | 13550588 | 11465882 | 9381176
10/15/2017 17:00 | 10025254 | 9282643 | 8540031 | 7797420 | 7054808 | 6312197 | 5569586 | 4826974 | 4084363 | 3341751
10/15/2017 18:00 | 12986844 | 12024856 | 11062867 | 10100879 | 9138890 | 8176902 | 7214914 | 6252925 | 5290937 | 4328948
10/15/2017 19:00 | 17352252 | 16066900 | 14781548 | 13496196 | 12210844 | 10925492 | 9640140 | 8354788 | 7069436 | 5784084
10/15/2017 20:00 | 17352252 | 16066900 | 14781548 | 13496196 | 12210844 | 10925492 | 9640140 | 8354788 | 7069436 | 5784084
10/15/2017 21:00 | 17352252 | 16066900 | 14781548 | 13496196 | 12210844 | 10925492 | 9640140 | 8354788 | 7069436 | 5784084
10/15/2017 22:00 | 17352252 | 16066900 | 14781548 | 13496196 | 12210844 | 10925492 | 9640140 | 8354788 | 7069436 | 5784084
10/15/2017 23:00 | 17352252 | 16066900 | 14781548 | 13496196 | 12210844 | 10925492 | 9640140 | 8354788 | 7069436 | 5784084
10/16/2017 0:00 | 14388906 | 13323061 | 12257216 | 11191372 | 10125527 | 9059681.7 | 7993837 | 6927992 | 5862147 | 4796302
10/16/2017 1:00 | 14388906 | 13323061 | 12257216 | 11191372 | 10125527 | 9059681.7 | 7993837 | 6927992 | 5862147 | 4796302
10/16/2017 2:00 | 14581707 | 13501580 | 12421454 | 11341328 | 10261201 | 9181074.7 | 8100948 | 7020822 | 5940695 | 4860569
10/16/2017 3:00 | 14581707 | 13501580 | 12421454 | 11341328 | 10261201 | 9181074.7 | 8100948 | 7020822 | 5940695 | 4860569
10/16/2017 4:00 | 14581707 | 13501580 | 12421454 | 11341328 | 10261201 | 9181074.7 | 8100948 | 7020822 | 5940695 | 4860569
10/16/2017 5:00 | 14388906 | 13323061 | 12257216 | 11191372 | 10125527 | 9059681.7 | 7993837 | 6927992 | 5862147 | 4796302
10/16/2017 6:00 | 14581707 | 13501580 | 12421454 | 11341328 | 10261201 | 9181074.7 | 8100948 | 7020822 | 5940695 | 4860569
10/16/2017 7:00 | 15292956 | 14160144 | 13027333 | 11894521 | 10761710 | 9628898 | 8496086 | 7363275 | 6230463 | 5097652
10/16/2017 8:00 | 15685423 | 14523540 | 13361657 | 12199773 | 11037890 | 9876007 | 8714124 | 7552241 | 6390357 | 5228474
10/16/2017 9:00 | 16532962 | 15308299 | 14083635 | 12858971 | 11634307 | 10409643 | 9184979 | 7960315 | 6735651 | 5510987
10/16/2017 10:00 | 15009206 | 13897413 | 12785620 | 11673827 | 10562034 | 9450241 | 8338448 | 7226655 | 6114862 | 5003069
10/16/2017 11:00 | 13936619 | 12904276 | 11871934 | 10839592 | 9807250 | 8774908 | 7742566 | 6710224 | 5677882 | 4645540
10/16/2017 12:00 | 14438590 | 13369065 | 12299540 | 11230014 | 10160489 | 9090964 | 8021439 | 6951914 | 5882388 | 4812863
10/16/2017 13:00 | 17352252 | 16066900 | 14781548 | 13496196 | 12210844 | 10925492 | 9640140 | 8354788 | 7069436 | 5784084
10/16/2017 14:00 | 17352252 | 16066900 | 14781548 | 13496196 | 12210844 | 10925492 | 9640140 | 8354788 | 7069436 | 5784084
10/16/2017 15:00 | 17352252 | 16066900 | 14781548 | 13496196 | 12210844 | 10925492 | 9640140 | 8354788 | 7069436 | 5784084
10/16/2017 16:00 | 17352252 | 16066900 | 14781548 | 13496196 | 12210844 | 10925492 | 9640140 | 8354788 | 7069436 | 5784084
10/16/2017 17:00 | 17352252 | 16066900 | 14781548 | 13496196 | 12210844 | 10925492 | 9640140 | 8354788 | 7069436 | 5784084
10/16/2017 18:00 | 17352252 | 16066900 | 14781548 | 13496196 | 12210844 | 10925492 | 9640140 | 8354788 | 7069436 | 5784084
10/16/2017 19:00 | 17352252 | 16066900 | 14781548 | 13496196 | 12210844 | 10925492 | 9640140 | 8354788 | 7069436 | 5784084
10/16/2017 20:00 | 17352252 | 16066900 | 14781548 | 13496196 | 12210844 | 10925492 | 9640140 | 8354788 | 7069436 | 5784084
10/16/2017 21:00 | 17352252 | 16066900 | 14781548 | 13496196 | 12210844 | 10925492 | 9640140 | 8354788 | 7069436 | 5784084
10/16/2017 22:00 | 17352252 | 16066900 | 14781548 | 13496196 | 12210844 | 10925492 | 9640140 | 8354788 | 7069436 | 5784084
10/16/2017 23:00 | 17352252 | 16066900 | 14781548 | 13496196 | 12210844 | 10925492 | 9640140 | 8354788 | 7069436 | 5784084
10/17/2017 0:00 | 14388906 | 13323061 | 12257216 | 11191372 | 10125527 | 9059681.7 | 7993837 | 6927992 | 5862147 | 4796302
10/17/2017 1:00 | 14388906 | 13323061 | 12257216 | 11191372 | 10125527 | 9059681.7 | 7993837 | 6927992 | 5862147 | 4796302
10/17/2017 2:00 | 14388906 | 13323061 | 12257216 | 11191372 | 10125527 | 9059681.7 | 7993837 | 6927992 | 5862147 | 4796302
10/17/2017 3:00 | 14388906 | 13323061 | 12257216 | 11191372 | 10125527 | 9059681.7 | 7993837 | 6927992 | 5862147 | 4796302
10/17/2017 4:00 | 14388906 | 13323061 | 12257216 | 11191372 | 10125527 | 9059681.7 | 7993837 | 6927992 | 5862147 | 4796302
10/17/2017 5:00 | 14388906 | 13323061 | 12257216 | 11191372 | 10125527 | 9059681.7 | 7993837 | 6927992 | 5862147 | 4796302
10/17/2017 6:00 | 14388906 | 13323061 | 12257216 | 11191372 | 10125527 | 9059681.7 | 7993837 | 6927992 | 5862147 | 4796302
10/17/2017 7:00 | 15462003 | 14316669 | 13171336 | 12026002 | 10880669 | 9735335 | 8590001 | 7444668 | 6299334 | 5154001
10/17/2017 8:00 | 15478816 | 14332237 | 13185658 | 12039079 | 10892500 | 9745921 | 8599342 | 7452763 | 6306184 | 5159605
10/17/2017 9:00 | 14270964 | 13213856 | 12156747 | 11099639 | 10042530 | 8985422 | 7928314 | 6871205 | 5814097 | 4756988
10/17/2017 10:00 | 17680663 | 16370984 | 15061305 | 13751626 | 12441948 | 11132269 | 9822590 | 8512912 | 7203233 | 5893554
10/17/2017 11:00 | 18542773 | 17169234 | 15795695 | 14422156 | 13048618 | 11675079 | 10301540 | 8928002 | 7554463 | 6180924
10/17/2017 12:00 | 17352252 | 16066900 | 14781548 | 13496196 | 12210844 | 10925492 | 9640140 | 8354788 | 7069436 | 5784084
10/17/2017 13:00 | 16812903 | 15567503 | 14322103 | 13076702 | 11831302 | 10585902 | 9340502 | 8095102 | 6849701 | 5604301
10/17/2017 14:00 | 16812903 | 15567503 | 14322103 | 13076702 | 11831302 | 10585902 | 9340502 | 8095102 | 6849701 | 5604301
10/17/2017 15:00 | 16812903 | 15567503 | 14322103 | 13076702 | 11831302 | 10585902 | 9340502 | 8095102 | 6849701 | 5604301
10/17/2017 16:00 | 16406760 | 15191444 | 13976129 | 12760813 | 11545498 | 10330182 | 9114866 | 7899551 | 6684235 | 5468920
10/17/2017 17:00 | 17352252 | 16066900 | 14781548 | 13496196 | 12210844 | 10925492 | 9640140 | 8354788 | 7069436 | 5784084
10/17/2017 18:00 | 17352252 | 16066900 | 14781548 | 13496196 | 12210844 | 10925492 | 9640140 | 8354788 | 7069436 | 5784084
10/17/2017 19:00 | 17352252 | 16066900 | 14781548 | 13496196 | 12210844 | 10925492 | 9640140 | 8354788 | 7069436 | 5784084
10/17/2017 20:00 | 17352252 | 16066900 | 14781548 | 13496196 | 12210844 | 10925492 | 9640140 | 8354788 | 7069436 | 5784084
10/17/2017 21:00 | 17352252 | 16066900 | 14781548 | 13496196 | 12210844 | 10925492 | 9640140 | 8354788 | 7069436 | 5784084
10/17/2017 22:00 | 17352252 | 16066900 | 14781548 | 13496196 | 12210844 | 10925492 | 9640140 | 8354788 | 7069436 | 5784084
10/17/2017 23:00 | 17352252 | 16066900 | 14781548 | 13496196 | 12210844 | 10925492 | 9640140 | 8354788 | 7069436 | 5784084
10/18/2017 0:00 | 15380067 | 14240802 | 13101538 | 11962274 | 10823010 | 9683745.7 | 8544482 | 7405217 | 6265953 | 5126689
10/18/2017 1:00 | 15380067 | 14240802 | 13101538 | 11962274 | 10823010 | 9683745.7 | 8544482 | 7405217 | 6265953 | 5126689
10/18/2017 2:00 | 15380067 | 14240802 | 13101538 | 11962274 | 10823010 | 9683745.7 | 8544482 | 7405217 | 6265953 | 5126689
10/18/2017 3:00 | 15380067 | 14240802 | 13101538 | 11962274 | 10823010 | 9683745.7 | 8544482 | 7405217 | 6265953 | 5126689
10/18/2017 4:00 | 15380067 | 14240802 | 13101538 | 11962274 | 10823010 | 9683745.7 | 8544482 | 7405217 | 6265953 | 5126689
10/18/2017 5:00 | 15380067 | 14240802 | 13101538 | 11962274 | 10823010 | 9683745.7 | 8544482 | 7405217 | 6265953 | 5126689
10/18/2017 6:00 | 15380067 | 14240802 | 13101538 | 11962274 | 10823010 | 9683745.7 | 8544482 | 7405217 | 6265953 | 5126689
10/18/2017 7:00 | 16380954 | 15167550 | 13954146 | 12740742 | 11527338 | 10313934 | 9100530 | 7887126 | 6673722 | 5460318
10/18/2017 8:00 | 20064464 | 18578207 | 17091951 | 15605694 | 14119438 | 12633181 | 11146924 | 9660668 | 8174411 | 6688155
10/18/2017 9:00 | 20011093 | 18528790 | 17046487 | 15564183 | 14081880 | 12599577 | 11117274 | 9634971 | 8152667 | 6670364
10/18/2017 10:00 | 24269207 | 22471488 | 20673769 | 18876050 | 17078331 | 15280612 | 13482893 | 11685174 | 9887455 | 8089736
10/18/2017 11:00 | 21228585 | 19656097 | 18083609 | 16511122 | 14938634 | 13366146 | 11793658 | 10221170 | 8648683 | 7076195
10/18/2017 12:00 | 14999975 | 13888866 | 12777757 | 11666648 | 10555538 | 9444429 | 8333320 | 7222210 | 6111101 | 4999992
10/18/2017 13:00 | 31579105 | 29239912 | 26900719 | 24561526 | 22222333 | 19883140 | 17543947 | 15204754 | 12865561 | 10526368
10/18/2017 14:00 | 20100976 | 18612015 | 17123054 | 15634092 | 14145131 | 12656170 | 11167209 | 9678248 | 8189286 | 6700325
10/18/2017 15:00 | 28029040 | 25952815 | 23876590 | 21800364 | 19724139 | 17647914 | 15571689 | 13495464 | 11419238 | 9343013
10/18/2017 16:00 | 29799244 | 27591893 | 25384541 | 23177190 | 20969838 | 18762487 | 16555136 | 14347784 | 12140433 | 9933081
10/18/2017 17:00 | 13092451 | 12122640 | 11152829 | 10183017 | 9213206 | 8243395 | 7273584 | 6303773 | 5333961 | 4364150
10/18/2017 18:00 | 13092451 | 12122640 | 11152829 | 10183017 | 9213206 | 8243395 | 7273584 | 6303773 | 5333961 | 4364150
10/18/2017 19:00 | 12567487 | 11636562 | 10705637 | 9774712 | 8843787 | 7912862 | 6981937 | 6051012 | 5120087 | 4189162
10/18/2017 20:00 | 16406760 | 15191444 | 13976129 | 12760813 | 11545498 | 10330182 | 9114866 | 7899551 | 6684235 | 5468920
10/18/2017 21:00 | 16406760 | 15191444 | 13976129 | 12760813 | 11545498 | 10330182 | 9114866 | 7899551 | 6684235 | 5468920
10/18/2017 22:00 | 17352252 | 16066900 | 14781548 | 13496196 | 12210844 | 10925492 | 9640140 | 8354788 | 7069436 | 5784084
10/18/2017 23:00 | 17352252 | 16066900 | 14781548 | 13496196 | 12210844 | 10925492 | 9640140 | 8354788 | 7069436 | 5784084
10/19/2017 0:00 | 14086116 | 13042700 | 11999284 | 10955868 | 9912452 | 8869035.8 | 7825620 | 6782204 | 5738788 | 4695372
10/19/2017 1:00 | 15380067 | 14240802 | 13101538 | 11962274 | 10823010 | 9683745.7 | 8544482 | 7405217 | 6265953 | 5126689
10/19/2017 2:00 | 15380067 | 14240802 | 13101538 | 11962274 | 10823010 | 9683745.7 | 8544482 | 7405217 | 6265953 | 5126689
10/19/2017 3:00 | 14086116 | 13042700 | 11999284 | 10955868 | 9912452 | 8869035.8 | 7825620 | 6782204 | 5738788 | 4695372
10/19/2017 4:00 | 15380067 | 14240802 | 13101538 | 11962274 | 10823010 | 9683745.7 | 8544482 | 7405217 | 6265953 | 5126689
10/19/2017 5:00 | 15380067 | 14240802 | 13101538 | 11962274 | 10823010 | 9683745.7 | 8544482 | 7405217 | 6265953 | 5126689
10/19/2017 6:00 | 13542923 | 12539744 | 11536564 | 10533385 | 9530205 | 8527025.8 | 7523846 | 6520667 | 5517487 | 4514308
10/19/2017 7:00 | 21116300 | 19552129 | 17987959 | 16423789 | 14859618 | 13295448 | 11731278 | 10167107 | 8602937 | 7038767
10/19/2017 8:00 | 19546302 | 18098428 | 16650554 | 15202679 | 13754805 | 12306931 | 10859057 | 9411183 | 7963308 | 6515434
10/19/2017 9:00 | 16977192 | 15719622 | 14462052 | 13204483 | 11946913 | 10689343 | 9431773 | 8174203 | 6916634 | 5659064
10/19/2017 10:00 | 15841283 | 14667854 | 13494426 | 12320998 | 11147569 | 9974141 | 8800713 | 7627284 | 6453856 | 5280428
10/19/2017 11:00 | 27092477 | 25085626 | 23078776 | 21071926 | 19065076 | 17058226 | 15051376 | 13044526 | 11037676 | 9030826
10/19/2017 12:00 | 25875491 | 23958788 | 22042085 | 20125382 | 18208679 | 16291976 | 14375273 | 12458570 | 10541867 | 8625164
10/19/2017 13:00 | 15062752 | 13946993 | 12831233 | 11715474 | 10599714 | 9483955 | 8368196 | 7252436 | 6136677 | 5020917
10/19/2017 14:00 | 15649754 | 14490513 | 13331272 | 12172031 | 11012790 | 9853549 | 8694308 | 7535067 | 6375826 | 5216585
10/19/2017 15:00 | 23436610 | 21700565 | 19964520 | 18228474 | 16492429 | 14756384 | 13020339 | 11284294 | 9548248 | 7812203
10/19/2017 16:00 | 24388253 | 22581716 | 20775179 | 18968642 | 17162104 | 15355567 | 13549030 | 11742492 | 9935955 | 8129418
10/19/2017 17:00 | 17352252 | 16066900 | 14781548 | 13496196 | 12210844 | 10925492 | 9640140 | 8354788 | 7069436 | 5784084
10/19/2017 18:00 | 17352252 | 16066900 | 14781548 | 13496196 | 12210844 | 10925492 | 9640140 | 8354788 | 7069436 | 5784084
10/19/2017 19:00 | 17352252 | 16066900 | 14781548 | 13496196 | 12210844 | 10925492 | 9640140 | 8354788 | 7069436 | 5784084
10/19/2017 20:00 | 17352252 | 16066900 | 14781548 | 13496196 | 12210844 | 10925492 | 9640140 | 8354788 | 7069436 | 5784084
10/19/2017 21:00 | 17352252 | 16066900 | 14781548 | 13496196 | 12210844 | 10925492 | 9640140 | 8354788 | 7069436 | 5784084
10/19/2017 22:00 | 17352252 | 16066900 | 14781548 | 13496196 | 12210844 | 10925492 | 9640140 | 8354788 | 7069436 | 5784084
10/19/2017 23:00 | 17352252 | 16066900 | 14781548 | 13496196 | 12210844 | 10925492 | 9640140 | 8354788 | 7069436 | 5784084
10/20/2017 0:00 | 14557953 | 13479586 | 12401219 | 11322853 | 10244486 | 9166118.7 | 8087752 | 7009385 | 5931018 | 4852651
10/20/2017 1:00 | 14388906 | 13323061 | 12257216 | 11191372 | 10125527 | 9059681.7 | 7993837 | 6927992 | 5862147 | 4796302
10/20/2017 2:00 | 14557953 | 13479586 | 12401219 | 11322853 | 10244486 | 9166118.7 | 8087752 | 7009385 | 5931018 | 4852651
10/20/2017 3:00 | 14557953 | 13479586 | 12401219 | 11322853 | 10244486 | 9166118.7 | 8087752 | 7009385 | 5931018 | 4852651
10/20/2017 4:00 | 14388906 | 13323061 | 12257216 | 11191372 | 10125527 | 9059681.7 | 7993837 | 6927992 | 5862147 | 4796302
10/20/2017 5:00 | 14388906 | 13323061 | 12257216 | 11191372 | 10125527 | 9059681.7 | 7993837 | 6927992 | 5862147 | 4796302
10/20/2017 6:00 | 14388906 | 13323061 | 12257216 | 11191372 | 10125527 | 9059681.7 | 7993837 | 6927992 | 5862147 | 4796302
10/20/2017 7:00 | 15292956 | 14160144 | 13027333 | 11894521 | 10761710 | 9628898 | 8496086 | 7363275 | 6230463 | 5097652
10/20/2017 8:00 | 15478816 | 14332237 | 13185658 | 12039079 | 10892500 | 9745921 | 8599342 | 7452763 | 6306184 | 5159605
10/20/2017 9:00 | 14270964 | 13213856 | 12156747 | 11099639 | 10042530 | 8985422 | 7928314 | 6871205 | 5814097 | 4756988
10/20/2017 10:00 | 17680663 | 16370984 | 15061305 | 13751626 | 12441948 | 11132269 | 9822590 | 8512912 | 7203233 | 5893554
10/20/2017 11:00 | 18542773 | 17169234 | 15795695 | 14422156 | 13048618 | 11675079 | 10301540 | 8928002 | 7554463 | 6180924
10/20/2017 12:00 | 17352252 | 16066900 | 14781548 | 13496196 | 12210844 | 10925492 | 9640140 | 8354788 | 7069436 | 5784084
10/20/2017 13:00 | 17352252 | 16066900 | 14781548 | 13496196 | 12210844 | 10925492 | 9640140 | 8354788 | 7069436 | 5784084
10/20/2017 14:00 | 17352252 | 16066900 | 14781548 | 13496196 | 12210844 | 10925492 | 9640140 | 8354788 | 7069436 | 5784084
10/20/2017 15:00 | 17352252 | 16066900 | 14781548 | 13496196 | 12210844 | 10925492 | 9640140 | 8354788 | 7069436 | 5784084
10/20/2017 16:00 | 17352252 | 16066900 | 14781548 | 13496196 | 12210844 | 10925492 | 9640140 | 8354788 | 7069436 | 5784084
10/20/2017 17:00 | 17352252 | 16066900 | 14781548 | 13496196 | 12210844 | 10925492 | 9640140 | 8354788 | 7069436 | 5784084
10/20/2017 18:00 | 17352252 | 16066900 | 14781548 | 13496196 | 12210844 | 10925492 | 9640140 | 8354788 | 7069436 | 5784084
10/20/2017 19:00 | 17352252 | 16066900 | 14781548 | 13496196 | 12210844 | 10925492 | 9640140 | 8354788 | 7069436 | 5784084
10/20/2017 20:00 | 17352252 | 16066900 | 14781548 | 13496196 | 12210844 | 10925492 | 9640140 | 8354788 | 7069436 | 5784084
10/20/2017 21:00 | 17352252 | 16066900 | 14781548 | 13496196 | 12210844 | 10925492 | 9640140 | 8354788 | 7069436 | 5784084
10/20/2017 22:00 | 17352252 | 16066900 | 14781548 | 13496196 | 12210844 | 10925492 | 9640140 | 8354788 | 7069436 | 5784084
10/20/2017 23:00 | 17352252 | 16066900 | 14781548 | 13496196 | 12210844 | 10925492 | 9640140 | 8354788 | 7069436 | 5784084
10/21/2017 0:00 | 14557953 | 13479586 | 12401219 | 11322853 | 10244486 | 9166118.7 | 8087752 | 7009385 | 5931018 | 4852651
10/21/2017 1:00 | 14557953 | 13479586 | 12401219 | 11322853 | 10244486 | 9166118.7 | 8087752 | 7009385 | 5931018 | 4852651
10/21/2017 2:00 | 14557953 | 13479586 | 12401219 | 11322853 | 10244486 | 9166118.7 | 8087752 | 7009385 | 5931018 | 4852651
10/21/2017 3:00 | 14388906 | 13323061 | 12257216 | 11191372 | 10125527 | 9059681.7 | 7993837 | 6927992 | 5862147 | 4796302
10/21/2017 4:00 | 14388906 | 13323061 | 12257216 | 11191372 | 10125527 | 9059681.7 | 7993837 | 6927992 | 5862147 | 4796302
10/21/2017 5:00 | 14388906 | 13323061 | 12257216 | 11191372 | 10125527 | 9059681.7 | 7993837 | 6927992 | 5862147 | 4796302
10/21/2017 6:00 | 14388906 | 13323061 | 12257216 | 11191372 | 10125527 | 9059681.7 | 7993837 | 6927992 | 5862147 | 4796302
10/21/2017 7:00 | 16284116 | 15077885 | 13871654 | 12665424 | 11459193 | 10252962 | 9046731 | 7840500 | 6634270 | 5428039
10/21/2017 8:00 | 15478816 | 14332237 | 13185658 | 12039079 | 10892500 | 9745921 | 8599342 | 7452763 | 6306184 | 5159605
10/21/2017 9:00 | 17248923 | 15971225 | 14693527 | 13415829 | 12138131 | 10860433 | 9582735 | 8305037 | 7027339 | 5749641
10/21/2017 10:00 | 17248923 | 15971225 | 14693527 | 13415829 | 12138131 | 10860433 | 9582735 | 8305037 | 7027339 | 5749641
10/21/2017 11:00 | 15611214 | 14454828 | 13298442 | 12142055 | 10985669 | 9829283 | 8672897 | 7516511 | 6360124 | 5203738
10/21/2017 12:00 | 14438590 | 13369065 | 12299540 | 11230014 | 10160489 | 9090964 | 8021439 | 6951914 | 5882388 | 4812863
10/21/2017 13:00 | 21905019 | 20282425 | 18659831 | 17037237 | 15414643 | 13792049 | 12169455 | 10546861 | 8924267 | 7301673
10/21/2017 14:00 | 22492021 | 20825946 | 19159870 | 17493794 | 15827719 | 14161643 | 12495567 | 10829492 | 9163416 | 7497340
10/21/2017 15:00 | 9478120 | 8776037 | 8073954 | 7371871 | 6669788 | 5967705 | 5265622 | 4563539 | 3861456 | 3159373
10/21/2017 16:00 | 15445078 | 14300999 | 13156919 | 12012839 | 10868759 | 9724679 | 8580599 | 7436519 | 6292439 | 5148359
10/21/2017 17:00 | 17352252 | 16066900 | 14781548 | 13496196 | 12210844 | 10925492 | 9640140 | 8354788 | 7069436 | 5784084
10/21/2017 18:00 | 17352252 | 16066900 | 14781548 | 13496196 | 12210844 | 10925492 | 9640140 | 8354788 | 7069436 | 5784084
10/21/2017 19:00 | 17352252 | 16066900 | 14781548 | 13496196 | 12210844 | 10925492 | 9640140 | 8354788 | 7069436 | 5784084
10/21/2017 20:00 | 17294882 | 16013779 | 14732677 | 13451575 | 12170472 | 10889370 | 9608268 | 8327165 | 7046063 | 5764961
10/21/2017 21:00 | 17294882 | 16013779 | 14732677 | 13451575 | 12170472 | 10889370 | 9608268 | 8327165 | 7046063 | 5764961
10/21/2017 22:00 | 17352252 | 16066900 | 14781548 | 13496196 | 12210844 | 10925492 | 9640140 | 8354788 | 7069436 | 5784084
10/21/2017 23:00 | 17294882 | 16013779 | 14732677 | 13451575 | 12170472 | 10889370 | 9608268 | 8327165 | 7046063 | 5764961
10/22/2017 0:00 | 14086116 | 13042700 | 11999284 | 10955868 | 9912452 | 8869035.8 | 7825620 | 6782204 | 5738788 | 4695372
10/22/2017 1:00 | 14086116 | 13042700 | 11999284 | 10955868 | 9912452 | 8869035.8 | 7825620 | 6782204 | 5738788 | 4695372
10/22/2017 2:00 | 13735724 | 12718263 | 11700802 | 10683341 | 9665880 | 8648418.8 | 7630958 | 6613497 | 5596036 | 4578575
10/22/2017 3:00 | 13735724 | 12718263 | 11700802 | 10683341 | 9665880 | 8648418.8 | 7630958 | 6613497 | 5596036 | 4578575
10/22/2017 4:00 | 15380067 | 14240802 | 13101538 | 11962274 | 10823010 | 9683745.7 | 8544482 | 7405217 | 6265953 | 5126689
10/22/2017 5:00 | 14557953 | 13479586 | 12401219 | 11322853 | 10244486 | 9166118.7 | 8087752 | 7009385 | 5931018 | 4852651
10/22/2017 6:00 | 14388906 | 13323061 | 12257216 | 11191372 | 10125527 | 9059681.7 | 7993837 | 6927992 | 5862147 | 4796302
10/22/2017 7:00 | 16284116 | 15077885 | 13871654 | 12665424 | 11459193 | 10252962 | 9046731 | 7840500 | 6634270 | 5428039
10/22/2017 8:00 | 14635147 | 13551062 | 12466977 | 11382892 | 10298807 | 9214722 | 8130637 | 7046552 | 5962467 | 4878382
10/22/2017 9:00 | 45565835 | 42190588 | 38815341 | 35440094 | 32064847 | 28689600 | 25314353 | 21939106 | 18563859 | 15188612
10/22/2017 10:00 | 55199213 | 51110382 | 47021552 | 42932721 | 38843891 | 34755060 | 30666229 | 26577399 | 22488568 | 18399738
10/22/2017 11:00 | 56191415 | 52029088 | 47866761 | 43704434 | 39542107 | 35379780 | 31217453 | 27055126 | 22892799 | 18730472
10/22/2017 12:00 | 29351049 | 27176897 | 25002745 | 22828594 | 20654442 | 18480290 | 16306138 | 14131986 | 11957835 | 9783683
10/22/2017 13:00 | 26359878 | 24407294 | 22454711 | 20502127 | 18549544 | 16596960 | 14644376 | 12691793 | 10739209 | 8786626
10/22/2017 14:00 | 22722104 | 21038985 | 19355866 | 17672748 | 15989629 | 14306510 | 12623391 | 10940272 | 9257154 | 7574035
10/22/2017 15:00 | 40774561 | 37754224 | 34733886 | 31713548 | 28693210 | 25672872 | 22652534 | 19632196 | 16611858 | 13591520
10/22/2017 16:00 | 35454853 | 32828568 | 30202282 | 27575997 | 24949711 | 22323426 | 19697141 | 17070855 | 14444570 | 11818284
10/22/2017 17:00 | 22082606 | 20446857 | 18811109 | 17175360 | 15539612 | 13903863 | 12268114 | 10632366 | 8996617 | 7360869
10/22/2017 18:00 | 9590972 | 8880529 | 8170087 | 7459645 | 6749202 | 6038760 | 5328318 | 4617875 | 3907433 | 3196991
10/22/2017 19:00 | 12614573 | 11680160 | 10745747 | 9811335 | 8876922 | 7942509 | 7008096 | 6073683 | 5139271 | 4204858
10/22/2017 20:00 | 18405263 | 17041910 | 15678557 | 14315205 | 12951852 | 11588499 | 10225146 | 8861793 | 7498441 | 6135088
10/22/2017 21:00 | 17352252 | 16066900 | 14781548 | 13496196 | 12210844 | 10925492 | 9640140 | 8354788 | 7069436 | 5784084
10/22/2017 22:00 | 17352252 | 16066900 | 14781548 | 13496196 | 12210844 | 10925492 | 9640140 | 8354788 | 7069436 | 5784084
10/22/2017 23:00 | 17352252 | 16066900 | 14781548 | 13496196 | 12210844 | 10925492 | 9640140 | 8354788 | 7069436 | 5784084
10/23/2017 0:00 | 15380067 | 14240802 | 13101538 | 11962274 | 10823010 | 9683745.7 | 8544482 | 7405217 | 6265953 | 5126689
10/23/2017 1:00 | 14557953 | 13479586 | 12401219 | 11322853 | 10244486 | 9166118.7 | 8087752 | 7009385 | 5931018 | 4852651
10/23/2017 2:00 | 14557953 | 13479586 | 12401219 | 11322853 | 10244486 | 9166118.7 | 8087752 | 7009385 | 5931018 | 4852651
10/23/2017 3:00 | 14557953 | 13479586 | 12401219 | 11322853 | 10244486 | 9166118.7 | 8087752 | 7009385 | 5931018 | 4852651
10/23/2017 4:00 | 14557953 | 13479586 | 12401219 | 11322853 | 10244486 | 9166118.7 | 8087752 | 7009385 | 5931018 | 4852651
10/23/2017 5:00 | 14557953 | 13479586 | 12401219 | 11322853 | 10244486 | 9166118.7 | 8087752 | 7009385 | 5931018 | 4852651
10/23/2017 6:00 | 15380067 | 14240802 | 13101538 | 11962274 | 10823010 | 9683745.7 | 8544482 | 7405217 | 6265953 | 5126689
10/23/2017 7:00 | 17987092 | 16654715 | 15322338 | 13989960 | 12657583 | 11325206 | 9992829 | 8660452 | 7328074 | 5995697
10/23/2017 8:00 | 16407678 | 15192294 | 13976911 | 12761527 | 11546144 | 10330760 | 9115376 | 7899993 | 6684609 | 5469226
10/23/2017 9:00 | 32494699 | 30087684 | 27680669 | 25273654 | 22866640 | 20459625 | 18052610 | 15645596 | 13238581 | 10831566
10/23/2017 10:00 | 32494699 | 30087684 | 27680669 | 25273654 | 22866640 | 20459625 | 18052610 | 15645596 | 13238581 | 10831566
10/23/2017 11:00 | 40403276 | 37410441 | 34417606 | 31424771 | 28431935 | 25439100 | 22446265 | 19453429 | 16460594 | 13467759
10/23/2017 12:00 | 35919882 | 33259150 | 30598418 | 27937686 | 25276954 | 22616222 | 19955490 | 17294758 | 14634026 | 11973294
10/23/2017 13:00 | 35418651 | 32795047 | 30171443 | 27547840 | 24924236 | 22300632 | 19677028 | 17053424 | 14429821 | 11806217
10/23/2017 14:00 | 40190818 | 37213721 | 34236623 | 31259525 | 28282428 | 25305330 | 22328232 | 19351135 | 16374037 | 13396939
10/23/2017 15:00 | 37073575 | 34327384 | 31581193 | 28835002 | 26088812 | 23342621 | 20596430 | 17850240 | 15104049 | 12357858
10/23/2017 16:00 | 23620485 | 21870819 | 20121154 | 18371488 | 16621823 | 14872157 | 13122491 | 11372826 | 9623160 | 7873495
10/23/2017 17:00 | 15682913 | 14521216 | 13359519 | 12197822 | 11036124 | 9874427 | 8712730 | 7551032 | 6389335 | 5227638
10/23/2017 18:00 | 18405263 | 17041910 | 15678557 | 14315205 | 12951852 | 11588499 | 10225146 | 8861793 | 7498441 | 6135088
10/23/2017 19:00 | 17352252 | 16066900 | 14781548 | 13496196 | 12210844 | 10925492 | 9640140 | 8354788 | 7069436 | 5784084
10/23/2017 20:00 | 17352252 | 16066900 | 14781548 | 13496196 | 12210844 | 10925492 | 9640140 | 8354788 | 7069436 | 5784084
10/23/2017 21:00 | 17352252 | 16066900 | 14781548 | 13496196 | 12210844 | 10925492 | 9640140 | 8354788 | 7069436 | 5784084
10/23/2017 22:00 | 17352252 | 16066900 | 14781548 | 13496196 | 12210844 | 10925492 | 9640140 | 8354788 | 7069436 | 5784084
10/23/2017 23:00 | 17352252 | 16066900 | 14781548 | 13496196 | 12210844 | 10925492 | 9640140 | 8354788 | 7069436 | 5784084
10/24/2017 0:00 | 14388906 | 13323061 | 12257216 | 11191372 | 10125527 | 9059681.7 | 7993837 | 6927992 | 5862147 | 4796302
10/24/2017 1:00 | 14388906 | 13323061 | 12257216 | 11191372 | 10125527 | 9059681.7 | 7993837 | 6927992 | 5862147 | 4796302
10/24/2017 2:00 | 14388906 | 13323061 | 12257216 | 11191372 | 10125527 | 9059681.7 | 7993837 | 6927992 | 5862147 | 4796302
10/24/2017 3:00 | 14388906 | 13323061 | 12257216 | 11191372 | 10125527 | 9059681.7 | 7993837 | 6927992 | 5862147 | 4796302
10/24/2017 4:00 | 14388906 | 13323061 | 12257216 | 11191372 | 10125527 | 9059681.7 | 7993837 | 6927992 | 5862147 | 4796302
10/24/2017 5:00 | 14388906 | 13323061 | 12257216 | 11191372 | 10125527 | 9059681.7 | 7993837 | 6927992 | 5862147 | 4796302
10/24/2017 6:00 | 14388906 | 13323061 | 12257216 | 11191372 | 10125527 | 9059681.7 | 7993837 | 6927992 | 5862147 | 4796302
10/24/2017 7:00 | 16284116 | 15077885 | 13871654 | 12665424 | 11459193 | 10252962 | 9046731 | 7840500 | 6634270 | 5428039
10/24/2017 8:00 | 27426675 | 25395069 | 23363464 | 21331858 | 19300253 | 17268647 | 15237041 | 13205436 | 11173830 | 9142225
10/24/2017 9:00 | 29966855 | 27747088 | 25527321 | 23307554 | 21087787 | 18868020 | 16648253 | 14428486 | 12208719 | 9988952
10/24/2017 10:00 | 14782144 | 13687171 | 12592197 | 11497223 | 10402250 | 9307276 | 8212302 | 7117329 | 6022355 | 4927381
10/24/2017 11:00 | 14156078 | 13107479 | 12058881 | 11010283 | 9961684 | 8913086 | 7864488 | 6815889 | 5767291 | 4718693
10/24/2017 12:00 | 29863445 | 27651338 | 25439231 | 23227124 | 21015017 | 18802910 | 16590803 | 14378696 | 12166589 | 9954482
10/24/2017 13:00 | 29863445 | 27651338 | 25439231 | 23227124 | 21015017 | 18802910 | 16590803 | 14378696 | 12166589 | 9954482
10/24/2017 14:00 | 35876790 | 33219250 | 30561710 | 27904170 | 25246630 | 22589090 | 19931550 | 17274010 | 14616470 | 11958930
10/24/2017 15:00 | 35876790 | 33219250 | 30561710 | 27904170 | 25246630 | 22589090 | 19931550 | 17274010 | 14616470 | 11958930
10/24/2017 16:00 | 30163320 | 27929000 | 25694680 | 23460360 | 21226040 | 18991720 | 16757400 | 14523080 | 12288760 | 10054440
10/24/2017 17:00 | 12639999 | 11703703 | 10767407 | 9831110 | 8894814 | 7958518 | 7022222 | 6085926 | 5149629 | 4213333
10/24/2017 18:00 | 12639999 | 11703703 | 10767407 | 9831110 | 8894814 | 7958518 | 7022222 | 6085926 | 5149629 | 4213333
10/24/2017 19:00 | 12641940 | 11705500 | 10769060 | 9832620 | 8896180 | 7959740 | 7023300 | 6086860 | 5150420 | 4213980
10/24/2017 20:00 | 16406760 | 15191444 | 13976129 | 12760813 | 11545498 | 10330182 | 9114866 | 7899551 | 6684235 | 5468920
10/24/2017 21:00 | 17352252 | 16066900 | 14781548 | 13496196 | 12210844 | 10925492 | 9640140 | 8354788 | 7069436 | 5784084
10/24/2017 22:00 | 17352252 | 16066900 | 14781548 | 13496196 | 12210844 | 10925492 | 9640140 | 8354788 | 7069436 | 5784084
10/24/2017 23:00 | 17352252 | 16066900 | 14781548 | 13496196 | 12210844 | 10925492 | 9640140 | 8354788 | 7069436 | 5784084
10/25/2017 0:00 | 15572867 | 14419322 | 13265776 | 12112230 | 10958684 | 9805138.7 | 8651593 | 7498047 | 6344502 | 5190956
10/25/2017 1:00 | 15380067 | 14240802 | 13101538 | 11962274 | 10823010 | 9683745.7 | 8544482 | 7405217 | 6265953 | 5126689
10/25/2017 2:00 | 14557953 | 13479586 | 12401219 | 11322853 | 10244486 | 9166118.7 | 8087752 | 7009385 | 5931018 | 4852651
10/25/2017 3:00 | 14557953 | 13479586 | 12401219 | 11322853 | 10244486 | 9166118.7 | 8087752 | 7009385 | 5931018 | 4852651
10/25/2017 4:00 | 14557953 | 13479586 | 12401219 | 11322853 | 10244486 | 9166118.7 | 8087752 | 7009385 | 5931018 | 4852651
10/25/2017 5:00 | 13542923 | 12539744 | 11536564 | 10533385 | 9530205 | 8527025.8 | 7523846 | 6520667 | 5517487 | 4514308
10/25/2017 6:00 | 13542923 | 12539744 | 11536564 | 10533385 | 9530205 | 8527025.8 | 7523846 | 6520667 | 5517487 | 4514308
10/25/2017 7:00 | 17730274 | 16416921 | 15103567 | 13790213 | 12476860 | 11163506 | 9850152 | 8536799 | 7223445 | 5910091
10/25/2017 8:00 | 19111246 | 17695599 | 16279951 | 14864303 | 13448655 | 12033007 | 10617359 | 9201711 | 7786063 | 6370415
10/25/2017 9:00 | 27584947 | 25541618 | 23498288 | 21454959 | 19411629 | 17368300 | 15324971 | 13281641 | 11238312 | 9194982
10/25/2017 10:00 | 15190143 | 14064947 | 12939751 | 11814556 | 10689360 | 9564164 | 8438968 | 7313772 | 6188577 | 5063381
10/25/2017 11:00 | 28724538 | 26596794 | 24469051 | 22341307 | 20213564 | 18085820 | 15958076 | 13830333 | 11702589 | 9574846
10/25/2017 12:00 | 39891372 | 36936456 | 33981539 | 31026623 | 28071706 | 25116790 | 22161874 | 19206957 | 16252041 | 13297124
10/25/2017 13:00 | 25998189 | 24072397 | 22146605 | 20220814 | 18295022 | 16369230 | 14443438 | 12517646 | 10591855 | 8666063
10/25/2017 14:00 | 25916461 | 23996724 | 22076986 | 20157248 | 18237510 | 16317772 | 14398034 | 12478296 | 10558558 | 8638820
10/25/2017 15:00 | 21963329 | 20336416 | 18709503 | 17082590 | 15455676 | 13828763 | 12201850 | 10574936 | 8948023 | 7321110
10/25/2017 16:00 | 28100186 | 26018691 | 23937196 | 21855701 | 19774205 | 17692710 | 15611215 | 13529719 | 11448224 | 9366729
10/25/2017 17:00 | 17854457 | 16531904 | 15209352 | 13886800 | 12564247 | 11241695 | 9919143 | 8596590 | 7274038 | 5951486
10/25/2017 18:00 | 14556499 | 13478240 | 12399981 | 11321721 | 10243462 | 9165203 | 8086944 | 7008685 | 5930425 | 4852166
10/25/2017 19:00 | 17278849 | 15998934 | 14719019 | 13439104 | 12159190 | 10879275 | 9599360 | 8319446 | 7039531 | 5759616
10/25/2017 20:00 | 17278849 | 15998934 | 14719019 | 13439104 | 12159190 | 10879275 | 9599360 | 8319446 | 7039531 | 5759616
10/25/2017 21:00 | 17278849 | 15998934 | 14719019 | 13439104 | 12159190 | 10879275 | 9599360 | 8319446 | 7039531 | 5759616
10/25/2017 22:00 | 17352252 | 16066900 | 14781548 | 13496196 | 12210844 | 10925492 | 9640140 | 8354788 | 7069436 | 5784084
10/25/2017 23:00 | 17352252 | 16066900 | 14781548 | 13496196 | 12210844 | 10925492 | 9640140 | 8354788 | 7069436 | 5784084
10/26/2017 0:00 | 13735724 | 12718263 | 11700802 | 10683341 | 9665880 | 8648418.8 | 7630958 | 6613497 | 5596036 | 4578575
10/26/2017 1:00 | 13735724 | 12718263 | 11700802 | 10683341 | 9665880 | 8648418.8 | 7630958 | 6613497 | 5596036 | 4578575
10/26/2017 2:00 | 13735724 | 12718263 | 11700802 | 10683341 | 9665880 | 8648418.8 | 7630958 | 6613497 | 5596036 | 4578575
10/26/2017 3:00 | 15572867 | 14419322 | 13265776 | 12112230 | 10958684 | 9805138.7 | 8651593 | 7498047 | 6344502 | 5190956
10/26/2017 4:00 | 13735724 | 12718263 | 11700802 | 10683341 | 9665880 | 8648418.8 | 7630958 | 6613497 | 5596036 | 4578575
10/26/2017 5:00 | 15380067 | 14240802 | 13101538 | 11962274 | 10823010 | 9683745.7 | 8544482 | 7405217 | 6265953 | 5126689
10/26/2017 6:00 | 15380067 | 14240802 | 13101538 | 11962274 | 10823010 | 9683745.7 | 8544482 | 7405217 | 6265953 | 5126689
10/26/2017 7:00 | 14580086 | 13500080 | 12420073 | 11340067 | 10260060 | 9180054.1 | 8100048 | 7020041 | 5940035 | 4860029
10/26/2017 8:00 | 15818536 | 14646793 | 13475049 | 12303306 | 11131562 | 9959819 | 8788076 | 7616332 | 6444589 | 5272845
10/26/2017 9:00 | 17188348 | 15915137 | 14641926 | 13368715 | 12095504 | 10822293 | 9549082 | 8275871 | 7002660 | 5729449
10/26/2017 10:00 | 17188348 | 15915137 | 14641926 | 13368715 | 12095504 | 10822293 | 9549082 | 8275871 | 7002660 | 5729449
10/26/2017 11:00 | 13936619 | 12904276 | 11871934 | 10839592 | 9807250 | 8774908 | 7742566 | 6710224 | 5677882 | 4645540
10/26/2017 12:00 | 14438590 | 13369065 | 12299540 | 11230014 | 10160489 | 9090964 | 8021439 | 6951914 | 5882388 | 4812863
10/26/2017 13:00 | 20231677 | 18733034 | 17234391 | 15735748 | 14237106 | 12738463 | 11239820 | 9741178 | 8242535 | 6743892
10/26/2017 14:00 | 34554332 | 31994751 | 29435171 | 26875591 | 24316011 | 21756431 | 19196851 | 16637271 | 14077691 | 11518111
10/26/2017 15:00 | 8543734 | 7910865 | 7277996 | 6645126 | 6012257 | 5379388 | 4746519 | 4113650 | 3480780 | 2847911
10/26/2017 16:00 | 10133807 | 9383154 | 8632502 | 7881850 | 7131197 | 6380545 | 5629893 | 4879240 | 4128588 | 3377936
10/26/2017 17:00 | 12986844 | 12024856 | 11062867 | 10100879 | 9138890 | 8176902 | 7214914 | 6252925 | 5290937 | 4328948
10/26/2017 18:00 | 18405263 | 17041910 | 15678557 | 14315205 | 12951852 | 11588499 | 10225146 | 8861793 | 7498441 | 6135088
10/26/2017 19:00 | 17352252 | 16066900 | 14781548 | 13496196 | 12210844 | 10925492 | 9640140 | 8354788 | 7069436 | 5784084
10/26/2017 20:00 | 17352252 | 16066900 | 14781548 | 13496196 | 12210844 | 10925492 | 9640140 | 8354788 | 7069436 | 5784084
10/26/2017 21:00 | 17352252 | 16066900 | 14781548 | 13496196 | 12210844 | 10925492 | 9640140 | 8354788 | 7069436 | 5784084
10/26/2017 22:00 | 17352252 | 16066900 | 14781548 | 13496196 | 12210844 | 10925492 | 9640140 | 8354788 | 7069436 | 5784084
10/26/2017 23:00 | 17352252 | 16066900 | 14781548 | 13496196 | 12210844 | 10925492 | 9640140 | 8354788 | 7069436 | 5784084
10/27/2017 0:00 | 14557953 | 13479586 | 12401219 | 11322853 | 10244486 | 9166118.7 | 8087752 | 7009385 | 5931018 | 4852651
10/27/2017 1:00 | 15572867 | 14419322 | 13265776 | 12112230 | 10958684 | 9805138.7 | 8651593 | 7498047 | 6344502 | 5190956
10/27/2017 2:00 | 14557953 | 13479586 | 12401219 | 11322853 | 10244486 | 9166118.7 | 8087752 | 7009385 | 5931018 | 4852651
10/27/2017 3:00 | 14557953 | 13479586 | 12401219 | 11322853 | 10244486 | 9166118.7 | 8087752 | 7009385 | 5931018 | 4852651
10/27/2017 4:00 | 14557953 | 13479586 | 12401219 | 11322853 | 10244486 | 9166118.7 | 8087752 | 7009385 | 5931018 | 4852651
10/27/2017 5:00 | 14557953 | 13479586 | 12401219 | 11322853 | 10244486 | 9166118.7 | 8087752 | 7009385 | 5931018 | 4852651
10/27/2017 6:00 | 14557953 | 13479586 | 12401219 | 11322853 | 10244486 | 9166118.7 | 8087752 | 7009385 | 5931018 | 4852651
10/27/2017 7:00 | 15292956 | 14160144 | 13027333 | 11894521 | 10761710 | 9628898 | 8496086 | 7363275 | 6230463 | 5097652
10/27/2017 8:00 | 15345703 | 14208984 | 13072265 | 11935546 | 10798828 | 9662109 | 8525390 | 7388672 | 6251953 | 5115234
10/27/2017 9:00 | 15685423 | 14523540 | 13361657 | 12199773 | 11037890 | 9876007 | 8714124 | 7552241 | 6390357 | 5228474
10/27/2017 10:00 | 16532962 | 15308299 | 14083635 | 12858971 | 11634307 | 10409643 | 9184979 | 7960315 | 6735651 | 5510987
10/27/2017 11:00 | 14910723 | 13806225 | 12701727 | 11597229 | 10492731 | 9388233 | 8283735 | 7179237 | 6074739 | 4970241
10/27/2017 12:00 | 14850291 | 13750269 | 12650248 | 11550226 | 10450205 | 9350183 | 8250161 | 7150140 | 6050118 | 4950097
10/27/2017 13:00 | 14458054 | 13387087 | 12316120 | 11245153 | 10174186 | 9103219 | 8032252 | 6961285 | 5890318 | 4819351
10/27/2017 14:00 | 19928017 | 18451868 | 16975718 | 15499569 | 14023419 | 12547270 | 11071121 | 9594971 | 8118822 | 6642672
10/27/2017 15:00 | 17352252 | 16066900 | 14781548 | 13496196 | 12210844 | 10925492 | 9640140 | 8354788 | 7069436 | 5784084
10/27/2017 16:00 | 17352252 | 16066900 | 14781548 | 13496196 | 12210844 | 10925492 | 9640140 | 8354788 | 7069436 | 5784084
10/27/2017 17:00 | 17352252 | 16066900 | 14781548 | 13496196 | 12210844 | 10925492 | 9640140 | 8354788 | 7069436 | 5784084
10/27/2017 18:00 | 17352252 | 16066900 | 14781548 | 13496196 | 12210844 | 10925492 | 9640140 | 8354788 | 7069436 | 5784084
10/27/2017 19:00 | 17352252 | 16066900 | 14781548 | 13496196 | 12210844 | 10925492 | 9640140 | 8354788 | 7069436 | 5784084
10/27/2017 20:00 | 17352252 | 16066900 | 14781548 | 13496196 | 12210844 | 10925492 | 9640140 | 8354788 | 7069436 | 5784084
10/27/2017 21:00 | 17352252 | 16066900 | 14781548 | 13496196 | 12210844 | 10925492 | 9640140 | 8354788 | 7069436 | 5784084
10/27/2017 22:00 | 17352252 | 16066900 | 14781548 | 13496196 | 12210844 | 10925492 | 9640140 | 8354788 | 7069436 | 5784084
10/27/2017 23:00 | 17352252 | 16066900 | 14781548 | 13496196 | 12210844 | 10925492 | 9640140 | 8354788 | 7069436 | 5784084
10/28/2017 0:00 | 14581707 | 13501580 | 12421454 | 11341328 | 10261201 | 9181074.7 | 8100948 | 7020822 | 5940695 | 4860569
10/28/2017 1:00 | 14388906 | 13323061 | 12257216 | 11191372 | 10125527 | 9059681.7 | 7993837 | 6927992 | 5862147 | 4796302
10/28/2017 2:00 | 14388906 | 13323061 | 12257216 | 11191372 | 10125527 | 9059681.7 | 7993837 | 6927992 | 5862147 | 4796302
10/28/2017 3:00 | 14388906 | 13323061 | 12257216 | 11191372 | 10125527 | 9059681.7 | 7993837 | 6927992 | 5862147 | 4796302
10/28/2017 4:00 | 14388906 | 13323061 | 12257216 | 11191372 | 10125527 | 9059681.7 | 7993837 | 6927992 | 5862147 | 4796302
10/28/2017 5:00 | 14557953 | 13479586 | 12401219 | 11322853 | 10244486 | 9166118.7 | 8087752 | 7009385 | 5931018 | 4852651
10/28/2017 6:00 | 14388906 | 13323061 | 12257216 | 11191372 | 10125527 | 9059681.7 | 7993837 | 6927992 | 5862147 | 4796302
10/28/2017 7:00 | 15292956 | 14160144 | 13027333 | 11894521 | 10761710 | 9628898 | 8496086 | 7363275 | 6230463 | 5097652
10/28/2017 8:00 | 15478816 | 14332237 | 13185658 | 12039079 | 10892500 | 9745921 | 8599342 | 7452763 | 6306184 | 5159605
10/28/2017 9:00 | 14270964 | 13213856 | 12156747 | 11099639 | 10042530 | 8985422 | 7928314 | 6871205 | 5814097 | 4756988
10/28/2017 10:00 | 17680663 | 16370984 | 15061305 | 13751626 | 12441948 | 11132269 | 9822590 | 8512912 | 7203233 | 5893554
10/28/2017 11:00 | 21118538 | 19554201 | 17989865 | 16425529 | 14861193 | 13296857 | 11732521 | 10168185 | 8603849 | 7039513
10/28/2017 12:00 | 15566251 | 14413196 | 13260140 | 12107084 | 10954029 | 9800973 | 8647917 | 7494862 | 6341806 | 5188750
10/28/2017 13:00 | 26949861 | 24953575 | 22957289 | 20961003 | 18964717 | 16968431 | 14972145 | 12975859 | 10979573 | 8983287
10/28/2017 14:00 | 28232180 | 26140907 | 24049635 | 21958362 | 19867090 | 17775817 | 15684544 | 13593272 | 11501999 | 9410727
10/28/2017 15:00 | 28164458 | 26078201 | 23991945 | 21905689 | 19819433 | 17733177 | 15646921 | 13560665 | 11474409 | 9388153
10/28/2017 16:00 | 13166904 | 12191578 | 11216252 | 10240925 | 9265599 | 8290273 | 7314947 | 6339621 | 5364294 | 4388968
10/28/2017 17:00 | 16812903 | 15567503 | 14322103 | 13076702 | 11831302 | 10585902 | 9340502 | 8095102 | 6849701 | 5604301
10/28/2017 18:00 | 16812903 | 15567503 | 14322103 | 13076702 | 11831302 | 10585902 | 9340502 | 8095102 | 6849701 | 5604301
10/28/2017 19:00 | 16406760 | 15191444 | 13976129 | 12760813 | 11545498 | 10330182 | 9114866 | 7899551 | 6684235 | 5468920
10/28/2017 20:00 | 16406760 | 15191444 | 13976129 | 12760813 | 11545498 | 10330182 | 9114866 | 7899551 | 6684235 | 5468920
10/28/2017 21:00 | 17627871 | 16322103 | 15016335 | 13710566 | 12404798 | 11099030 | 9793262 | 8487494 | 7181725 | 5875957
10/28/2017 22:00 | 16812903 | 15567503 | 14322103 | 13076702 | 11831302 | 10585902 | 9340502 | 8095102 | 6849701 | 5604301
10/28/2017 23:00 | 16812903 | 15567503 | 14322103 | 13076702 | 11831302 | 10585902 | 9340502 | 8095102 | 6849701 | 5604301
10/29/2017 0:00 | 18939512 | 17536585 | 16133658 | 14730731 | 13327804 | 11924877.7 | 10521951 | 9119024 | 7716097 | 6313171
10/29/2017 1:00 | 14086116 | 13042700 | 11999284 | 10955868 | 9912452 | 8869035.8 | 7825620 | 6782204 | 5738788 | 4695372
10/29/2017 2:00 | 18939512 | 17536585 | 16133658 | 14730731 | 13327804 | 11924877.7 | 10521951 | 9119024 | 7716097 | 6313171
10/29/2017 3:00 | 13542923 | 12539744 | 11536564 | 10533385 | 9530205 | 8527025.8 | 7523846 | 6520667 | 5517487 | 4514308
10/29/2017 4:00 | 15343791 | 14207214 | 13070637 | 11934060 | 10797483 | 9660905.7 | 8524329 | 7387751 | 6251174 | 5114597
10/29/2017 5:00 | 15380067 | 14240802 | 13101538 | 11962274 | 10823010 | 9683745.7 | 8544482 | 7405217 | 6265953 | 5126689
10/29/2017 6:00 | 14086116 | 13042700 | 11999284 | 10955868 | 9912452 | 8869035.8 | 7825620 | 6782204 | 5738788 | 4695372
10/29/2017 7:00 | 20037481 | 18553224 | 17068966 | 15584708 | 14100450 | 12616192 | 11131934 | 9647676 | 8163418 | 6679160
10/29/2017 8:00 | 26113982 | 24179613 | 22245244 | 20310875 | 18376506 | 16442137 | 14507768 | 12573399 | 10639030 | 8704661
10/29/2017 9:00 | 26272059 | 24325981 | 22379902 | 20433824 | 18487745 | 16541667 | 14595589 | 12649510 | 10703432 | 8757353
10/29/2017 10:00 | 23071090 | 21362121 | 19653151 | 17944181 | 16235212 | 14526242 | 12817272 | 11108303 | 9399333 | 7690363
10/29/2017 11:00 | 23661050 | 21908379 | 20155709 | 18403039 | 16650368 | 14897698 | 13145028 | 11392357 | 9639687 | 7887017
10/29/2017 12:00 | 14114758 | 13069221 | 12023683 | 10978145 | 9932608 | 8887070 | 7841532 | 6795995 | 5750457 | 4704919
10/29/2017 13:00 | 17326091 | 16042676 | 14759262 | 13475848 | 12192434 | 10909020 | 9625606 | 8342192 | 7058778 | 5775364
10/29/2017 14:00 | 41322517 | 38261590 | 35200663 | 32139735 | 29078808 | 26017881 | 22956954 | 19896027 | 16835099 | 13774172
10/29/2017 15:00 | 29895555 | 27681069 | 25466584 | 23252098 | 21037613 | 18823127 | 16608641 | 14394156 | 12179670 | 9965185
10/29/2017 16:00 | 13688111 | 12674176 | 11660242 | 10646308 | 9632374 | 8618440 | 7604506 | 6590572 | 5576638 | 4562704
10/29/2017 17:00 | 17627871 | 16322103 | 15016335 | 13710566 | 12404798 | 11099030 | 9793262 | 8487494 | 7181725 | 5875957
10/29/2017 18:00 | 17352252 | 16066900 | 14781548 | 13496196 | 12210844 | 10925492 | 9640140 | 8354788 | 7069436 | 5784084
10/29/2017 19:00 | 17352252 | 16066900 | 14781548 | 13496196 | 12210844 | 10925492 | 9640140 | 8354788 | 7069436 | 5784084
10/29/2017 20:00 | 17352252 | 16066900 | 14781548 | 13496196 | 12210844 | 10925492 | 9640140 | 8354788 | 7069436 | 5784084
10/29/2017 21:00 | 17352252 | 16066900 | 14781548 | 13496196 | 12210844 | 10925492 | 9640140 | 8354788 | 7069436 | 5784084
10/29/2017 22:00 | 17352252 | 16066900 | 14781548 | 13496196 | 12210844 | 10925492 | 9640140 | 8354788 | 7069436 | 5784084
10/29/2017 23:00 | 17352252 | 16066900 | 14781548 | 13496196 | 12210844 | 10925492 | 9640140 | 8354788 | 7069436 | 5784084
10/30/2017 0:00 | 14557953 | 13479586 | 12401219 | 11322853 | 10244486 | 9166118.7 | 8087752 | 7009385 | 5931018 | 4852651
10/30/2017 1:00 | 14388906 | 13323061 | 12257216 | 11191372 | 10125527 | 9059681.7 | 7993837 | 6927992 | 5862147 | 4796302
10/30/2017 2:00 | 14388906 | 13323061 | 12257216 | 11191372 | 10125527 | 9059681.7 | 7993837 | 6927992 | 5862147 | 4796302
10/30/2017 3:00 | 14388906 | 13323061 | 12257216 | 11191372 | 10125527 | 9059681.7 | 7993837 | 6927992 | 5862147 | 4796302
10/30/2017 4:00 | 14388906 | 13323061 | 12257216 | 11191372 | 10125527 | 9059681.7 | 7993837 | 6927992 | 5862147 | 4796302
10/30/2017 5:00 | 14388906 | 13323061 | 12257216 | 11191372 | 10125527 | 9059681.7 | 7993837 | 6927992 | 5862147 | 4796302
10/30/2017 6:00 | 14388906 | 13323061 | 12257216 | 11191372 | 10125527 | 9059681.7 | 7993837 | 6927992 | 5862147 | 4796302
10/30/2017 7:00 | 15292956 | 14160144 | 13027333 | 11894521 | 10761710 | 9628898 | 8496086 | 7363275 | 6230463 | 5097652
10/30/2017 8:00 | 15478816 | 14332237 | 13185658 | 12039079 | 10892500 | 9745921 | 8599342 | 7452763 | 6306184 | 5159605
10/30/2017 9:00 | 14270964 | 13213856 | 12156747 | 11099639 | 10042530 | 8985422 | 7928314 | 6871205 | 5814097 | 4756988
10/30/2017 10:00 | 17680663 | 16370984 | 15061305 | 13751626 | 12441948 | 11132269 | 9822590 | 8512912 | 7203233 | 5893554
10/30/2017 11:00 | 18542773 | 17169234 | 15795695 | 14422156 | 13048618 | 11675079 | 10301540 | 8928002 | 7554463 | 6180924
10/30/2017 12:00 | 17352252 | 16066900 | 14781548 | 13496196 | 12210844 | 10925492 | 9640140 | 8354788 | 7069436 | 5784084
10/30/2017 13:00 | 17352252 | 16066900 | 14781548 | 13496196 | 12210844 | 10925492 | 9640140 | 8354788 | 7069436 | 5784084
10/30/2017 14:00 | 17352252 | 16066900 | 14781548 | 13496196 | 12210844 | 10925492 | 9640140 | 8354788 | 7069436 | 5784084
10/30/2017 15:00 | 17352252 | 16066900 | 14781548 | 13496196 | 12210844 | 10925492 | 9640140 | 8354788 | 7069436 | 5784084
10/30/2017 16:00 | 17352252 | 16066900 | 14781548 | 13496196 | 12210844 | 10925492 | 9640140 | 8354788 | 7069436 | 5784084
10/30/2017 17:00 | 17352252 | 16066900 | 14781548 | 13496196 | 12210844 | 10925492 | 9640140 | 8354788 | 7069436 | 5784084
10/30/2017 18:00 | 17352252 | 16066900 | 14781548 | 13496196 | 12210844 | 10925492 | 9640140 | 8354788 | 7069436 | 5784084
10/30/2017 19:00 | 17352252 | 16066900 | 14781548 | 13496196 | 12210844 | 10925492 | 9640140 | 8354788 | 7069436 | 5784084
10/30/2017 20:00 | 17352252 | 16066900 | 14781548 | 13496196 | 12210844 | 10925492 | 9640140 | 8354788 | 7069436 | 5784084
10/30/2017 21:00 | 17352252 | 16066900 | 14781548 | 13496196 | 12210844 | 10925492 | 9640140 | 8354788 | 7069436 | 5784084
10/30/2017 22:00 | 17352252 | 16066900 | 14781548 | 13496196 | 12210844 | 10925492 | 9640140 | 8354788 | 7069436 | 5784084
10/30/2017 23:00 | 17352252 | 16066900 | 14781548 | 13496196 | 12210844 | 10925492 | 9640140 | 8354788 | 7069436 | 5784084
10/31/2017 0:00 | 14388906 | 13323061 | 12257216 | 11191372 | 10125527 | 9059681.7 | 7993837 | 6927992 | 5862147 | 4796302
10/31/2017 1:00 | 14388906 | 13323061 | 12257216 | 11191372 | 10125527 | 9059681.7 | 7993837 | 6927992 | 5862147 | 4796302
10/31/2017 2:00 | 14388906 | 13323061 | 12257216 | 11191372 | 10125527 | 9059681.7 | 7993837 | 6927992 | 5862147 | 4796302
10/31/2017 3:00 | 14388906 | 13323061 | 12257216 | 11191372 | 10125527 | 9059681.7 | 7993837 | 6927992 | 5862147 | 4796302
10/31/2017 4:00 | 14388906 | 13323061 | 12257216 | 11191372 | 10125527 | 9059681.7 | 7993837 | 6927992 | 5862147 | 4796302
10/31/2017 5:00 | 14388906 | 13323061 | 12257216 | 11191372 | 10125527 | 9059681.7 | 7993837 | 6927992 | 5862147 | 4796302
10/31/2017 6:00 | 14388906 | 13323061 | 12257216 | 11191372 | 10125527 | 9059681.7 | 7993837 | 6927992 | 5862147 | 4796302
10/31/2017 7:00 | 15292956 | 14160144 | 13027333 | 11894521 | 10761710 | 9628898 | 8496086 | 7363275 | 6230463 | 5097652
10/31/2017 8:00 | 15478816 | 14332237 | 13185658 | 12039079 | 10892500 | 9745921 | 8599342 | 7452763 | 6306184 | 5159605
10/31/2017 9:00 | 14270964 | 13213856 | 12156747 | 11099639 | 10042530 | 8985422 | 7928314 | 6871205 | 5814097 | 4756988
10/31/2017 10:00 | 17680663 | 16370984 | 15061305 | 13751626 | 12441948 | 11132269 | 9822590 | 8512912 | 7203233 | 5893554
10/31/2017 11:00 | 18542773 | 17169234 | 15795695 | 14422156 | 13048618 | 11675079 | 10301540 | 8928002 | 7554463 | 6180924
10/31/2017 12:00 | 17352252 | 16066900 | 14781548 | 13496196 | 12210844 | 10925492 | 9640140 | 8354788 | 7069436 | 5784084
10/31/2017 13:00 | 17352252 | 16066900 | 14781548 | 13496196 | 12210844 | 10925492 | 9640140 | 8354788 | 7069436 | 5784084
10/31/2017 14:00 | 17352252 | 16066900 | 14781548 | 13496196 | 12210844 | 10925492 | 9640140 | 8354788 | 7069436 | 5784084
10/31/2017 15:00 | 17352252 | 16066900 | 14781548 | 13496196 | 12210844 | 10925492 | 9640140 | 8354788 | 7069436 | 5784084
10/31/2017 16:00 | 17352252 | 16066900 | 14781548 | 13496196 | 12210844 | 10925492 | 9640140 | 8354788 | 7069436 | 5784084
10/31/2017 17:00 | 17352252 | 16066900 | 14781548 | 13496196 | 12210844 | 10925492 | 9640140 | 8354788 | 7069436 | 5784084
10/31/2017 18:00 | 17352252 | 16066900 | 14781548 | 13496196 | 12210844 | 10925492 | 9640140 | 8354788 | 7069436 | 5784084
10/31/2017 19:00 | 17352252 | 16066900 | 14781548 | 13496196 | 12210844 | 10925492 | 9640140 | 8354788 | 7069436 | 5784084
10/31/2017 20:00 | 17352252 | 16066900 | 14781548 | 13496196 | 12210844 | 10925492 | 9640140 | 8354788 | 7069436 | 5784084
10/31/2017 21:00 | 17352252 | 16066900 | 14781548 | 13496196 | 12210844 | 10925492 | 9640140 | 8354788 | 7069436 | 5784084
10/31/2017 22:00 | 17352252 | 16066900 | 14781548 | 13496196 | 12210844 | 10925492 | 9640140 | 8354788 | 7069436 | 5784084
10/31/2017 23:00 | 17352252 | 16066900 | 14781548 | 13496196 | 12210844 | 10925492 | 9640140 | 8354788 | 7069436 | 5784084
2017-01-11 | 13420198 | 12426109 | 11432021 | 10437932 | 9443843 | 8449754.4 | 7455666 | 6461577 | 5467488 | 4473399
2017-01-11 01:00 | 13420198 | 12426109 | 11432021 | 10437932 | 9443843 | 8449754.4 | 7455666 | 6461577 | 5467488 | 4473399
2017-01-11 02:00 | 13420198 | 12426109 | 11432021 | 10437932 | 9443843 | 8449754.4 | 7455666 | 6461577 | 5467488 | 4473399
2017-01-11 03:00 | 13420198 | 12426109 | 11432021 | 10437932 | 9443843 | 8449754.4 | 7455666 | 6461577 | 5467488 | 4473399
2017-01-11 04:00 | 13420198 | 12426109 | 11432021 | 10437932 | 9443843 | 8449754.4 | 7455666 | 6461577 | 5467488 | 4473399
2017-01-11 05:00 | 13420198 | 12426109 | 11432021 | 10437932 | 9443843 | 8449754.4 | 7455666 | 6461577 | 5467488 | 4473399
2017-01-11 06:00 | 13420198 | 12426109 | 11432021 | 10437932 | 9443843 | 8449754.4 | 7455666 | 6461577 | 5467488 | 4473399
2017-01-11 07:00 | 14177063 | 13126910 | 12076757 | 11026605 | 9976452 | 8926299 | 7876146 | 6825993 | 5775841 | 4725688
2017-01-11 08:00 | 15345059 | 14208388 | 13071717 | 11935046 | 10798375 | 9661704 | 8525033 | 7388362 | 6251691 | 5115020
2017-01-11 09:00 | 13996562 | 12959779 | 11922997 | 10886215 | 9849432 | 8812650 | 7775868 | 6739085 | 5702303 | 4665521
2017-01-11 10:00 | 12796763 | 11848854 | 10900946 | 9953038 | 9005129 | 8057221 | 7109313 | 6161404 | 5213496 | 4265588
2017-01-11 11:00 | 12796763 | 11848854 | 10900946 | 9953038 | 9005129 | 8057221 | 7109313 | 6161404 | 5213496 | 4265588
2017-01-11 12:00 | 13404666 | 12411728 | 11418790 | 10425851 | 9432913 | 8439975 | 7447037 | 6454099 | 5461160 | 4468222
2017-01-11 13:00 | 13404666 | 12411728 | 11418790 | 10425851 | 9432913 | 8439975 | 7447037 | 6454099 | 5461160 | 4468222
2017-01-11 14:00 | 13395581 | 12403316 | 11411051 | 10418786 | 9426520 | 8434255 | 7441990 | 6449724 | 5457459 | 4465194
2017-01-11 15:00 | 13395581 | 12403316 | 11411051 | 10418786 | 9426520 | 8434255 | 7441990 | 6449724 | 5457459 | 4465194
2017-01-11 16:00 | 13395581 | 12403316 | 11411051 | 10418786 | 9426520 | 8434255 | 7441990 | 6449724 | 5457459 | 4465194
2017-01-11 17:00 | 13395581 | 12403316 | 11411051 | 10418786 | 9426520 | 8434255 | 7441990 | 6449724 | 5457459 | 4465194
2017-01-11 18:00 | 13395581 | 12403316 | 11411051 | 10418786 | 9426520 | 8434255 | 7441990 | 6449724 | 5457459 | 4465194
2017-01-11 19:00 | 13395581 | 12403316 | 11411051 | 10418786 | 9426520 | 8434255 | 7441990 | 6449724 | 5457459 | 4465194
2017-01-11 20:00 | 13395581 | 12403316 | 11411051 | 10418786 | 9426520 | 8434255 | 7441990 | 6449724 | 5457459 | 4465194
2017-01-11 21:00 | 13395581 | 12403316 | 11411051 | 10418786 | 9426520 | 8434255 | 7441990 | 6449724 | 5457459 | 4465194
2017-01-11 22:00 | 13395581 | 12403316 | 11411051 | 10418786 | 9426520 | 8434255 | 7441990 | 6449724 | 5457459 | 4465194
2017-01-11 23:00 | 13395581 | 12403316 | 11411051 | 10418786 | 9426520 | 8434255 | 7441990 | 6449724 | 5457459 | 4465194
2017-02-11 | 14305043 | 13245410 | 12185777 | 11126144 | 10066511 | 9006878.7 | 7947246 | 6887613 | 5827980 | 4768348
2017-02-11 01:00 | 13623068 | 12613952 | 11604836 | 10595720 | 9586604 | 8577487.4 | 7568371 | 6559255 | 5550139 | 4541023
2017-02-11 02:00 | 13623068 | 12613952 | 11604836 | 10595720 | 9586604 | 8577487.4 | 7568371 | 6559255 | 5550139 | 4541023
2017-02-11 03:00 | 14305043 | 13245410 | 12185777 | 11126144 | 10066511 | 9006878.7 | 7947246 | 6887613 | 5827980 | 4768348
2017-02-11 04:00 | 14305043 | 13245410 | 12185777 | 11126144 | 10066511 | 9006878.7 | 7947246 | 6887613 | 5827980 | 4768348
2017-02-11 05:00 | 14305043 | 13245410 | 12185777 | 11126144 | 10066511 | 9006878.7 | 7947246 | 6887613 | 5827980 | 4768348
2017-02-11 06:00 | 12794380 | 11846648 | 10898916 | 9951185 | 9003453 | 8055720.8 | 7107989 | 6160257 | 5212525 | 4264793
2017-02-11 07:00 | 14829450 | 13730972 | 12632494 | 11534017 | 10435539 | 9337061 | 8238583 | 7140105 | 6041628 | 4943150
2017-02-11 08:00 | 16804463 | 15559688 | 14314913 | 13070138 | 11825363 | 10580588 | 9335813 | 8091038 | 6846263 | 5601488
2017-02-11 09:00 | 15455966 | 14311079 | 13166193 | 12021307 | 10876420 | 9731534 | 8586648 | 7441761 | 6296875 | 5151989
2017-02-11 10:00 | 14877381 | 13775353 | 12673325 | 11571296 | 10469268 | 9367240 | 8265212 | 7163184 | 6061155 | 4959127
2017-02-11 11:00 | 12760067 | 11814876 | 10869686 | 9924496 | 8979306 | 8034116 | 7088926 | 6143736 | 5198546 | 4253356
2017-02-11 12:00 | 12601505 | 11668060 | 10734615 | 9801171 | 8867726 | 7934281 | 7000836 | 6067391 | 5133947 | 4200502
2017-02-11 13:00 | 12220718 | 11315479 | 10410241 | 9505003 | 8599764 | 7694526 | 6789288 | 5884049 | 4978811 | 4073573
2017-02-11 14:00 | 12517006 | 11589821 | 10662635 | 9735449 | 8808264 | 7881078 | 6953892 | 6026707 | 5099521 | 4172335
2017-02-11 15:00 | 12174737 | 11272904 | 10371072 | 9469240 | 8567407 | 7665575 | 6763743 | 5861910 | 4960078 | 4058246
2017-02-11 16:00 | 12517006 | 11589821 | 10662635 | 9735449 | 8808264 | 7881078 | 6953892 | 6026707 | 5099521 | 4172335
2017-02-11 17:00 | 11992042 | 11103743 | 10215443 | 9327144 | 8438844 | 7550545 | 6662246 | 5773946 | 4885647 | 3997347
2017-02-11 18:00 | 13611940 | 12603649 | 11595357 | 10587065 | 9578773 | 8570481 | 7562189 | 6553897 | 5545605 | 4537313
2017-02-11 19:00 | 13395581 | 12403316 | 11411051 | 10418786 | 9426520 | 8434255 | 7441990 | 6449724 | 5457459 | 4465194
2017-02-11 20:00 | 13338211 | 12350196 | 11362180 | 10374164 | 9386149 | 8398133 | 7410117 | 6422102 | 5434086 | 4446070
2017-02-11 21:00 | 13395581 | 12403316 | 11411051 | 10418786 | 9426520 | 8434255 | 7441990 | 6449724 | 5457459 | 4465194
2017-02-11 22:00 | 13395581 | 12403316 | 11411051 | 10418786 | 9426520 | 8434255 | 7441990 | 6449724 | 5457459 | 4465194
2017-02-11 23:00 | 13395581 | 12403316 | 11411051 | 10418786 | 9426520 | 8434255 | 7441990 | 6449724 | 5457459 | 4465194
2017-03-11 | 14631523 | 13547707 | 12463890 | 11380074 | 10296257 | 9212440.7 | 8128624 | 7044808 | 5960991 | 4877174
2017-03-11 01:00 | 14631523 | 13547707 | 12463890 | 11380074 | 10296257 | 9212440.7 | 8128624 | 7044808 | 5960991 | 4877174
2017-03-11 02:00 | 14631523 | 13547707 | 12463890 | 11380074 | 10296257 | 9212440.7 | 8128624 | 7044808 | 5960991 | 4877174
2017-03-11 03:00 | 12794380 | 11846648 | 10898916 | 9951185 | 9003453 | 8055720.8 | 7107989 | 6160257 | 5212525 | 4264793
2017-03-11 04:00 | 12794380 | 11846648 | 10898916 | 9951185 | 9003453 | 8055720.8 | 7107989 | 6160257 | 5212525 | 4264793
2017-03-11 05:00 | 12794380 | 11846648 | 10898916 | 9951185 | 9003453 | 8055720.8 | 7107989 | 6160257 | 5212525 | 4264793
2017-03-11 06:00 | 15053267 | 13938210 | 12823153 | 11708096 | 10593039 | 9477982.7 | 8362926 | 7247869 | 6132812 | 5017756
2017-03-11 07:00 | 16155741 | 14959019 | 13762298 | 12565576 | 11368855 | 10172133 | 8975411 | 7778690 | 6581968 | 5385247
2017-03-11 08:00 | 16804463 | 15559688 | 14314913 | 13070138 | 11825363 | 10580588 | 9335813 | 8091038 | 6846263 | 5601488
2017-03-11 09:00 | 17205934 | 15931421 | 14656907 | 13382393 | 12107880 | 10833366 | 9558852 | 8284339 | 7009825 | 5735311
2017-03-11 10:00 | 12994805 | 12032226 | 11069648 | 10107070 | 9144492 | 8181914 | 7219336 | 6256758 | 5294180 | 4331602
2017-03-11 11:00 | 17107437 | 15840219 | 14573002 | 13305784 | 12038567 | 10771349 | 9504131 | 8236914 | 6969696 | 5702479
2017-03-11 12:00 | 18225632 | 16875585 | 15525538 | 14175492 | 12825445 | 11475398 | 10125351 | 8775304 | 7425258 | 6075211
2017-03-11 13:00 | 19892080 | 18418593 | 16945105 | 15471618 | 13998130 | 12524643 | 11051156 | 9577668 | 8104181 | 6630693
2017-03-11 14:00 | 19049172 | 17638122 | 16227072 | 14816023 | 13404973 | 11993923 | 10582873 | 9171823 | 7760774 | 6349724
2017-03-11 15:00 | 19904735 | 18430310 | 16955885 | 15481461 | 14007036 | 12532611 | 11058186 | 9583761 | 8109337 | 6634912
2017-03-11 16:00 | 12944338 | 11985499 | 11026659 | 10067819 | 9108979 | 8150139 | 7191299 | 6232459 | 5273619 | 4314779
2017-03-11 17:00 | 14426908 | 13358249 | 12289589 | 11220929 | 10152269 | 9083609 | 8014949 | 6946289 | 5877629 | 4808969
2017-03-11 18:00 | 13611940 | 12603649 | 11595357 | 10587065 | 9578773 | 8570481 | 7562189 | 6553897 | 5545605 | 4537313
2017-03-11 19:00 | 13395581 | 12403316 | 11411051 | 10418786 | 9426520 | 8434255 | 7441990 | 6449724 | 5457459 | 4465194
2017-03-11 20:00 | 13395581 | 12403316 | 11411051 | 10418786 | 9426520 | 8434255 | 7441990 | 6449724 | 5457459 | 4465194
2017-03-11 21:00 | 13395581 | 12403316 | 11411051 | 10418786 | 9426520 | 8434255 | 7441990 | 6449724 | 5457459 | 4465194
2017-03-11 22:00 | 13395581 | 12403316 | 11411051 | 10418786 | 9426520 | 8434255 | 7441990 | 6449724 | 5457459 | 4465194
2017-03-11 23:00 | 13395581 | 12403316 | 11411051 | 10418786 | 9426520 | 8434255 | 7441990 | 6449724 | 5457459 | 4465194
2017-04-11 | 12794380 | 11846648 | 10898916 | 9951185 | 9003453 | 8055720.8 | 7107989 | 6160257 | 5212525 | 4264793
2017-04-11 01:00 | 14631523 | 13547707 | 12463890 | 11380074 | 10296257 | 9212440.7 | 8128624 | 7044808 | 5960991 | 4877174
2017-04-11 02:00 | 14631523 | 13547707 | 12463890 | 11380074 | 10296257 | 9212440.7 | 8128624 | 7044808 | 5960991 | 4877174
2017-04-11 03:00 | 14631523 | 13547707 | 12463890 | 11380074 | 10296257 | 9212440.7 | 8128624 | 7044808 | 5960991 | 4877174
2017-04-11 04:00 | 13734359 | 12716999 | 11699639 | 10682279 | 9664919 | 8647559.4 | 7630199 | 6612840 | 5595480 | 4578120
2017-04-11 05:00 | 13623068 | 12613952 | 11604836 | 10595720 | 9586604 | 8577487.4 | 7568371 | 6559255 | 5550139 | 4541023
2017-04-11 06:00 | 13623068 | 12613952 | 11604836 | 10595720 | 9586604 | 8577487.4 | 7568371 | 6559255 | 5550139 | 4541023
2017-04-11 07:00 | 14250499 | 13194907 | 12139314 | 11083722 | 10028129 | 8972536.7 | 7916944 | 6861352 | 5805759 | 4750166
2017-04-11 08:00 | 15345059 | 14208388 | 13071717 | 11935046 | 10798375 | 9661704 | 8525033 | 7388362 | 6251691 | 5115020
2017-04-11 09:00 | 14137208 | 13090007 | 12042807 | 10995606 | 9948406 | 8901205 | 7854004 | 6806804 | 5759603 | 4712403
2017-04-11 10:00 | 11738598 | 10869072 | 9999546 | 9130021 | 8260495 | 7390969 | 6521443 | 5651917 | 4782392 | 3912866
2017-04-11 11:00 | 13066790 | 12098879 | 11130969 | 10163059 | 9195148 | 8227238 | 7259328 | 6291417 | 5323507 | 4355597
2017-04-11 12:00 | 13900677 | 12870997 | 11841317 | 10811638 | 9781958 | 8752278 | 7722598 | 6692918 | 5663239 | 4633559
2017-04-11 13:00 | 13307520 | 12321778 | 11336036 | 10350293 | 9364551 | 8378809 | 7393067 | 6407325 | 5421582 | 4435840
2017-04-11 14:00 | 14162445 | 13113375 | 12064305 | 11015235 | 9966165 | 8917095 | 7868025 | 6818955 | 5769885 | 4720815
2017-04-11 15:00 | 12714931 | 11773084 | 10831237 | 9889390 | 8947544 | 8005697 | 7063850 | 6122004 | 5180157 | 4238310
2017-04-11 16:00 | 12714931 | 11773084 | 10831237 | 9889390 | 8947544 | 8005697 | 7063850 | 6122004 | 5180157 | 4238310
2017-04-11 17:00 | 12714931 | 11773084 | 10831237 | 9889390 | 8947544 | 8005697 | 7063850 | 6122004 | 5180157 | 4238310
2017-04-11 18:00 | 12714931 | 11773084 | 10831237 | 9889390 | 8947544 | 8005697 | 7063850 | 6122004 | 5180157 | 4238310
2017-04-11 19:00 | 12714931 | 11773084 | 10831237 | 9889390 | 8947544 | 8005697 | 7063850 | 6122004 | 5180157 | 4238310
2017-04-11 20:00 | 12714931 | 11773084 | 10831237 | 9889390 | 8947544 | 8005697 | 7063850 | 6122004 | 5180157 | 4238310
2017-04-11 21:00 | 12714931 | 11773084 | 10831237 | 9889390 | 8947544 | 8005697 | 7063850 | 6122004 | 5180157 | 4238310
2017-04-11 22:00 | 12714931 | 11773084 | 10831237 | 9889390 | 8947544 | 8005697 | 7063850 | 6122004 | 5180157 | 4238310
2017-04-11 23:00 | 12714931 | 11773084 | 10831237 | 9889390 | 8947544 | 8005697 | 7063850 | 6122004 | 5180157 | 4238310
2017-05-11 | 14302063 | 13242651 | 12183239 | 11123827 | 10064415 | 9005002.7 | 7945591 | 6886179 | 5826766 | 4767354
2017-05-11 01:00 | 14302063 | 13242651 | 12183239 | 11123827 | 10064415 | 9005002.7 | 7945591 | 6886179 | 5826766 | 4767354
2017-05-11 02:00 | 14302063 | 13242651 | 12183239 | 11123827 | 10064415 | 9005002.7 | 7945591 | 6886179 | 5826766 | 4767354
2017-05-11 03:00 | 14078980 | 13036092 | 11993205 | 10950317 | 9907430 | 8864542.7 | 7821655 | 6778768 | 5735881 | 4692993
2017-05-11 04:00 | 14302063 | 13242651 | 12183239 | 11123827 | 10064415 | 9005002.7 | 7945591 | 6886179 | 5826766 | 4767354
2017-05-11 05:00 | 13716481 | 12700445 | 11684410 | 10668374 | 9652338 | 8636302.7 | 7620267 | 6604231 | 5588196 | 4572160
2017-05-11 06:00 | 14078980 | 13036092 | 11993205 | 10950317 | 9907430 | 8864542.7 | 7821655 | 6778768 | 5735881 | 4692993
2017-05-11 07:00 | 16437249 | 15219675 | 14002101 | 12784527 | 11566953 | 10349379 | 9131805 | 7914231 | 6696657 | 5479083
2017-05-11 08:00 | 19651605 | 18195931 | 16740256 | 15284582 | 13828907 | 12373233 | 10917559 | 9461884 | 8006210 | 6550535
2017-05-11 09:00 | 14385978 | 13320350 | 12254722 | 11189094 | 10123466 | 9057838 | 7992210 | 6926582 | 5860954 | 4795326
2017-05-11 10:00 | 44002305 | 40742875 | 37483445 | 34224015 | 30964585 | 27705155 | 24445725 | 21186295 | 17926865 | 14667435
2017-05-11 11:00 | 44059656 | 40795978 | 37532300 | 34268621 | 31004943 | 27741265 | 24477587 | 21213909 | 17950230 | 14686552
2017-05-11 12:00 | 26789511 | 24805103 | 22820695 | 20836286 | 18851878 | 16867470 | 14883062 | 12898654 | 10914245 | 8929837
2017-05-11 13:00 | 27079491 | 25073603 | 23067715 | 21061826 | 19055938 | 17050050 | 15044162 | 13038274 | 11032385 | 9026497
2017-05-11 14:00 | 27079491 | 25073603 | 23067715 | 21061826 | 19055938 | 17050050 | 15044162 | 13038274 | 11032385 | 9026497
2017-05-11 15:00 | 24377291 | 22571566 | 20765841 | 18960116 | 17154390 | 15348665 | 13542940 | 11737214 | 9931489 | 8125764
2017-05-11 16:00 | 17961056 | 16630607 | 15300159 | 13969710 | 12639262 | 11308813 | 9978364 | 8647916 | 7317467 | 5987019
2017-05-11 17:00 | 20047454 | 18562457 | 17077461 | 15592464 | 14107468 | 12622471 | 11137474 | 9652478 | 8167481 | 6682485
2017-05-11 18:00 | 12616425 | 11681875 | 10747325 | 9812775 | 8878225 | 7943675 | 7009125 | 6074575 | 5140025 | 4205475
2017-05-11 19:00 | 12616425 | 11681875 | 10747325 | 9812775 | 8878225 | 7943675 | 7009125 | 6074575 | 5140025 | 4205475
2017-05-11 20:00 | 15098259 | 13979869 | 12861480 | 11743090 | 10624701 | 9506311 | 8387921 | 7269532 | 6151142 | 5032753
2017-05-11 21:00 | 15098259 | 13979869 | 12861480 | 11743090 | 10624701 | 9506311 | 8387921 | 7269532 | 6151142 | 5032753
2017-05-11 22:00 | 15098259 | 13979869 | 12861480 | 11743090 | 10624701 | 9506311 | 8387921 | 7269532 | 6151142 | 5032753
2017-05-11 23:00 | 15371988 | 14233322 | 13094656 | 11955991 | 10817325 | 9678659 | 8539993 | 7401327 | 6262662 | 5123996
2017-06-11 | 19791891 | 18325825 | 16859759 | 15393693 | 13927627 | 12461560.7 | 10995495 | 9529429 | 8063363 | 6597297
2017-06-11 01:00 | 19599090 | 18147305 | 16695521 | 15243737 | 13791952 | 12340167.7 | 10888383 | 9436599 | 7984814 | 6533030
2017-06-11 02:00 | 19599090 | 18147305 | 16695521 | 15243737 | 13791952 | 12340167.7 | 10888383 | 9436599 | 7984814 | 6533030
2017-06-11 03:00 | 19599090 | 18147305 | 16695521 | 15243737 | 13791952 | 12340167.7 | 10888383 | 9436599 | 7984814 | 6533030
2017-06-11 04:00 | 19791891 | 18325825 | 16859759 | 15393693 | 13927627 | 12461560.7 | 10995495 | 9529429 | 8063363 | 6597297
2017-06-11 05:00 | 19791891 | 18325825 | 16859759 | 15393693 | 13927627 | 12461560.7 | 10995495 | 9529429 | 8063363 | 6597297
2017-06-11 06:00 | 19791891 | 18325825 | 16859759 | 15393693 | 13927627 | 12461560.7 | 10995495 | 9529429 | 8063363 | 6597297
2017-06-11 07:00 | 21974058 | 20346350 | 18718642 | 17090934 | 15463226 | 13835518 | 12207810 | 10580102 | 8952394 | 7324686
2017-06-11 08:00 | 19501746 | 18057172 | 16612598 | 15168025 | 13723451 | 12278877 | 10834303 | 9389729 | 7945156 | 6500582
2017-06-11 09:00 | 14385978 | 13320350 | 12254722 | 11189094 | 10123466 | 9057838 | 7992210 | 6926582 | 5860954 | 4795326
2017-06-11 10:00 | 18560496 | 17185644 | 15810793 | 14435941 | 13061090 | 11686238 | 10311386 | 8936535 | 7561683 | 6186832
2017-06-11 11:00 | 53636961 | 49663853 | 45690745 | 41717636 | 37744528 | 33771420 | 29798312 | 25825204 | 21852095 | 17878987
2017-06-11 12:00 | 26789511 | 24805103 | 22820695 | 20836286 | 18851878 | 16867470 | 14883062 | 12898654 | 10914245 | 8929837
2017-06-11 13:00 | 24377291 | 22571566 | 20765841 | 18960116 | 17154390 | 15348665 | 13542940 | 11737214 | 9931489 | 8125764
2017-06-11 14:00 | 25321037 | 23445404 | 21569772 | 19694140 | 17818507 | 15942875 | 14067243 | 12191610 | 10315978 | 8440346
2017-06-11 15:00 | 24377291 | 22571566 | 20765841 | 18960116 | 17154390 | 15348665 | 13542940 | 11737214 | 9931489 | 8125764
2017-06-11 16:00 | 33058103 | 30609354 | 28160606 | 25711858 | 23263109 | 20814361 | 18365613 | 15916864 | 13468116 | 11019368
2017-06-11 17:00 | 22119596 | 20481107 | 18842619 | 17204130 | 15565642 | 13927153 | 12288664 | 10650176 | 9011687 | 7373199
2017-06-11 18:00 | 15321485 | 14186560 | 13051635 | 11916711 | 10781786 | 9646861 | 8511936 | 7377011 | 6242087 | 5107162
2017-06-11 19:00 | 13092451 | 12122640 | 11152829 | 10183017 | 9213206 | 8243395 | 7273584 | 6303773 | 5333961 | 4364150
2017-06-11 20:00 | 17486455 | 16191162 | 14895869 | 13600576 | 12305283 | 11009990 | 9714697 | 8419404 | 7124111 | 5828818
2017-06-11 21:00 | 13092451 | 12122640 | 11152829 | 10183017 | 9213206 | 8243395 | 7273584 | 6303773 | 5333961 | 4364150
2017-06-11 22:00 | 13092451 | 12122640 | 11152829 | 10183017 | 9213206 | 8243395 | 7273584 | 6303773 | 5333961 | 4364150
2017-06-11 23:00 | 16812903 | 15567503 | 14322103 | 13076702 | 11831302 | 10585902 | 9340502 | 8095102 | 6849701 | 5604301
2017-07-11 | 17942195 | 16613144 | 15284092 | 13955041 | 12625989 | 11296937.7 | 9967886 | 8638835 | 7309783 | 5980732
2017-07-11 01:00 | 18939512 | 17536585 | 16133658 | 14730731 | 13327804 | 11924877.7 | 10521951 | 9119024 | 7716097 | 6313171
2017-07-11 02:00 | 17579696 | 16277497 | 14975297 | 13673097 | 12370897 | 11068697.7 | 9766498 | 8464298 | 7162099 | 5859899
2017-07-11 03:00 | 17579696 | 16277497 | 14975297 | 13673097 | 12370897 | 11068697.7 | 9766498 | 8464298 | 7162099 | 5859899
2017-07-11 04:00 | 17579696 | 16277497 | 14975297 | 13673097 | 12370897 | 11068697.7 | 9766498 | 8464298 | 7162099 | 5859899
2017-07-11 05:00 | 17579696 | 16277497 | 14975297 | 13673097 | 12370897 | 11068697.7 | 9766498 | 8464298 | 7162099 | 5859899
2017-07-11 06:00 | 19599090 | 18147305 | 16695521 | 15243737 | 13791952 | 12340167.7 | 10888383 | 9436599 | 7984814 | 6533030
2017-07-11 07:00 | 21775878 | 20162850 | 18549822 | 16936794 | 15323766 | 13710738 | 12097710 | 10484682 | 8871654 | 7258626
2017-07-11 08:00 | 19534249 | 18087268 | 16640286 | 15193305 | 13746323 | 12299342 | 10852361 | 9405379 | 7958398 | 6511416
2017-07-11 09:00 | 19501746 | 18057172 | 16612598 | 15168025 | 13723451 | 12278877 | 10834303 | 9389729 | 7945156 | 6500582
2017-07-11 10:00 | 14385978 | 13320350 | 12254722 | 11189094 | 10123466 | 9057838 | 7992210 | 6926582 | 5860954 | 4795326
2017-07-11 11:00 | 17798714 | 16480291 | 15161868 | 13843445 | 12525021 | 11206598 | 9888175 | 8569751 | 7251328 | 5932905
2017-07-11 12:00 | 25834450 | 23920787 | 22007124 | 20093461 | 18179798 | 16266135 | 14352472 | 12438809 | 10525146 | 8611483
2017-07-11 13:00 | 25332353 | 23455882 | 21579412 | 19702941 | 17826471 | 15950000 | 14073529 | 12197059 | 10320588 | 8444118
2017-07-11 14:00 | 25332353 | 23455882 | 21579412 | 19702941 | 17826471 | 15950000 | 14073529 | 12197059 | 10320588 | 8444118
2017-07-11 15:00 | 32594227 | 30179840 | 27765453 | 25351065 | 22936678 | 20522291 | 18107904 | 15693517 | 13279129 | 10864742
2017-07-11 16:00 | 20990578 | 19435721 | 17880863 | 16326005 | 14771148 | 13216290 | 11661432 | 10106575 | 8551717 | 6996859
2017-07-11 17:00 | 15321485 | 14186560 | 13051635 | 11916711 | 10781786 | 9646861 | 8511936 | 7377011 | 6242087 | 5107162
2017-07-11 18:00 | 13092451 | 12122640 | 11152829 | 10183017 | 9213206 | 8243395 | 7273584 | 6303773 | 5333961 | 4364150
2017-07-11 19:00 | 16812903 | 15567503 | 14322103 | 13076702 | 11831302 | 10585902 | 9340502 | 8095102 | 6849701 | 5604301
2017-07-11 20:00 | 17627871 | 16322103 | 15016335 | 13710566 | 12404798 | 11099030 | 9793262 | 8487494 | 7181725 | 5875957
2017-07-11 21:00 | 16812903 | 15567503 | 14322103 | 13076702 | 11831302 | 10585902 | 9340502 | 8095102 | 6849701 | 5604301
2017-07-11 22:00 | 13092451 | 12122640 | 11152829 | 10183017 | 9213206 | 8243395 | 7273584 | 6303773 | 5333961 | 4364150
2017-07-11 23:00 | 12567487 | 11636562 | 10705637 | 9774712 | 8843787 | 7912862 | 6981937 | 6051012 | 5120087 | 4189162
2017-08-11 | 17579696 | 16277497 | 14975297 | 13673097 | 12370897 | 11068697.7 | 9766498 | 8464298 | 7162099 | 5859899
2017-08-11 01:00 | 18939512 | 17536585 | 16133658 | 14730731 | 13327804 | 11924877.7 | 10521951 | 9119024 | 7716097 | 6313171
2017-08-11 02:00 | 18939512 | 17536585 | 16133658 | 14730731 | 13327804 | 11924877.7 | 10521951 | 9119024 | 7716097 | 6313171
2017-08-11 03:00 | 18939512 | 17536585 | 16133658 | 14730731 | 13327804 | 11924877.7 | 10521951 | 9119024 | 7716097 | 6313171
2017-08-11 04:00 | 18939512 | 17536585 | 16133658 | 14730731 | 13327804 | 11924877.7 | 10521951 | 9119024 | 7716097 | 6313171
2017-08-11 05:00 | 18871233 | 17473364 | 16075495 | 14677626 | 13279757 | 11881887.7 | 10484019 | 9086149 | 7688280 | 6290411
2017-08-11 06:00 | 18939512 | 17536585 | 16133658 | 14730731 | 13327804 | 11924877.7 | 10521951 | 9119024 | 7716097 | 6313171
2017-08-11 07:00 | 21116300 | 19552129 | 17987959 | 16423789 | 14859618 | 13295448 | 11731278 | 10167107 | 8602937 | 7038767
2017-08-11 08:00 | 18963723 | 17559003 | 16154283 | 14749562 | 13344842 | 11940122 | 10535402 | 9130682 | 7725961 | 6321241
2017-08-11 09:00 | 17627196 | 16321478 | 15015760 | 13710041 | 12404323 | 11098605 | 9792887 | 8487169 | 7181450 | 5875732
2017-08-11 10:00 | 13398259 | 12405796 | 11413332 | 10420868 | 9428405 | 8435941 | 7443477 | 6451014 | 5458550 | 4466086
2017-08-11 11:00 | 20442602 | 18928335 | 17414068 | 15899802 | 14385535 | 12871268 | 11357001 | 9842734 | 8328468 | 6814201
2017-08-11 12:00 | 29893777 | 27679424 | 25465070 | 23250716 | 21036362 | 18822008 | 16607654 | 14393300 | 12178946 | 9964592
2017-08-11 13:00 | 23163578 | 21447757 | 19731937 | 18016116 | 16300296 | 14584475 | 12868654 | 11152834 | 9437013 | 7721193
2017-08-11 14:00 | 23983663 | 22207096 | 20430528 | 18653960 | 16877393 | 15100825 | 13324257 | 11547690 | 9771122 | 7994554
2017-08-11 15:00 | 24141583 | 22353318 | 20565052 | 18776787 | 16988521 | 15200256 | 13411991 | 11623725 | 9835460 | 8047194
2017-08-11 16:00 | 21143732 | 19577529 | 18011327 | 16445125 | 14878922 | 13312720 | 11746518 | 10180315 | 8614113 | 7047911
2017-08-11 17:00 | 21553095 | 19956569 | 18360044 | 16763518 | 15166993 | 13570467 | 11973941 | 10377416 | 8780890 | 7184365
2017-08-11 18:00 | 11708637 | 10841331 | 9974024 | 9106718 | 8239411 | 7372105 | 6504799 | 5637492 | 4770186 | 3902879
2017-08-11 19:00 | 17294882 | 16013779 | 14732677 | 13451575 | 12170472 | 10889370 | 9608268 | 8327165 | 7046063 | 5764961
2017-08-11 20:00 | 17294882 | 16013779 | 14732677 | 13451575 | 12170472 | 10889370 | 9608268 | 8327165 | 7046063 | 5764961
2017-08-11 21:00 | 17352252 | 16066900 | 14781548 | 13496196 | 12210844 | 10925492 | 9640140 | 8354788 | 7069436 | 5784084
2017-08-11 22:00 | 17352252 | 16066900 | 14781548 | 13496196 | 12210844 | 10925492 | 9640140 | 8354788 | 7069436 | 5784084
2017-08-11 23:00 | 17352252 | 16066900 | 14781548 | 13496196 | 12210844 | 10925492 | 9640140 | 8354788 | 7069436 | 5784084
2017-09-11 | 14086116 | 13042700 | 11999284 | 10955868 | 9912452 | 8869035.8 | 7825620 | 6782204 | 5738788 | 4695372
2017-09-11 01:00 | 13542923 | 12539744 | 11536564 | 10533385 | 9530205 | 8527025.8 | 7523846 | 6520667 | 5517487 | 4514308
2017-09-11 02:00 | 14086116 | 13042700 | 11999284 | 10955868 | 9912452 | 8869035.8 | 7825620 | 6782204 | 5738788 | 4695372
2017-09-11 03:00 | 16368032 | 15155585 | 13943138 | 12730691 | 11518244 | 10305797.7 | 9093351 | 7880904 | 6668457 | 5456011
2017-09-11 04:00 | 21538035 | 19942625 | 18347215 | 16751805 | 15156395 | 13560984.7 | 11965575 | 10370165 | 8774755 | 7179345
2017-09-11 05:00 | 19778918 | 18313813 | 16848708 | 15383603 | 13918498 | 12453393 | 10988288 | 9523183 | 8058078 | 6592973
2017-09-11 06:00 | 15536592 | 14385733 | 13234875 | 12084016 | 10933157 | 9782298.7 | 8631440 | 7480581 | 6329723 | 5178864
2017-09-11 07:00 | 21274532 | 19698641 | 18122750 | 16546859 | 14970967 | 13395076 | 11819185 | 10243293 | 8667402 | 7091511
2017-09-11 08:00 | 15277999 | 14146296 | 13014592 | 11882888 | 10751185 | 9619481 | 8487777 | 7356074 | 6224370 | 5092666
2017-09-11 09:00 | 13398259 | 12405796 | 11413332 | 10420868 | 9428405 | 8435941 | 7443477 | 6451014 | 5458550 | 4466086
2017-09-11 10:00 | 32383798 | 29984999 | 27586199 | 25187399 | 22788599 | 20389799 | 17990999 | 15592199 | 13193399 | 10794599
2017-09-11 11:00 | 17445554 | 16153291 | 14861028 | 13568765 | 12276501 | 10984238 | 9691975 | 8399711 | 7107448 | 5815185
2017-09-11 12:00 | 29893777 | 27679424 | 25465070 | 23250716 | 21036362 | 18822008 | 16607654 | 14393300 | 12178946 | 9964592
2017-09-11 13:00 | 29893777 | 27679424 | 25465070 | 23250716 | 21036362 | 18822008 | 16607654 | 14393300 | 12178946 | 9964592
2017-09-11 14:00 | 16613078 | 15382479 | 14151881 | 12921283 | 11690684 | 10460086 | 9229488 | 7998889 | 6768291 | 5537693
2017-09-11 15:00 | 18458455 | 17091162 | 15723869 | 14356576 | 12989283 | 11621990 | 10254697 | 8887404 | 7520111 | 6152818
2017-09-11 16:00 | 21008737 | 19452534 | 17896331 | 16340128 | 14783926 | 13227723 | 11671520 | 10115318 | 8559115 | 7002912
2017-09-11 17:00 | 15943921 | 14762890 | 13581859 | 12400827 | 11219796 | 10038765 | 8857734 | 7676703 | 6495671 | 5314640
2017-09-11 18:00 | 18964884 | 17560078 | 16155272 | 14750465 | 13345659 | 11940853 | 10536047 | 9131241 | 7726434 | 6321628
2017-09-11 19:00 | 17492225 | 16196504 | 14900784 | 13605064 | 12309343 | 11013623 | 9717903 | 8422182 | 7126462 | 5830742
2017-09-11 20:00 | 17352252 | 16066900 | 14781548 | 13496196 | 12210844 | 10925492 | 9640140 | 8354788 | 7069436 | 5784084
2017-09-11 21:00 | 17352252 | 16066900 | 14781548 | 13496196 | 12210844 | 10925492 | 9640140 | 8354788 | 7069436 | 5784084
2017-09-11 22:00 | 17352252 | 16066900 | 14781548 | 13496196 | 12210844 | 10925492 | 9640140 | 8354788 | 7069436 | 5784084
2017-09-11 23:00 | 17352252 | 16066900 | 14781548 | 13496196 | 12210844 | 10925492 | 9640140 | 8354788 | 7069436 | 5784084
2017-10-11 | 15572867 | 14419322 | 13265776 | 12112230 | 10958684 | 9805138.7 | 8651593 | 7498047 | 6344502 | 5190956
2017-10-11 01:00 | 13913512 | 12882881 | 11852251 | 10821620 | 9790990 | 8760359.4 | 7729729 | 6699098 | 5668468 | 4637837
2017-10-11 02:00 | 15572867 | 14419322 | 13265776 | 12112230 | 10958684 | 9805138.7 | 8651593 | 7498047 | 6344502 | 5190956
2017-10-11 03:00 | 15380067 | 14240802 | 13101538 | 11962274 | 10823010 | 9683745.7 | 8544482 | 7405217 | 6265953 | 5126689
2017-10-11 04:00 | 15380067 | 14240802 | 13101538 | 11962274 | 10823010 | 9683745.7 | 8544482 | 7405217 | 6265953 | 5126689
2017-10-11 05:00 | 15380067 | 14240802 | 13101538 | 11962274 | 10823010 | 9683745.7 | 8544482 | 7405217 | 6265953 | 5126689
2017-10-11 06:00 | 13913512 | 12882881 | 11852251 | 10821620 | 9790990 | 8760359.4 | 7729729 | 6699098 | 5668468 | 4637837
2017-10-11 07:00 | 16284116 | 15077885 | 13871654 | 12665424 | 11459193 | 10252962 | 9046731 | 7840500 | 6634270 | 5428039
2017-10-11 08:00 | 15478816 | 14332237 | 13185658 | 12039079 | 10892500 | 9745921 | 8599342 | 7452763 | 6306184 | 5159605
2017-10-11 09:00 | 14270964 | 13213856 | 12156747 | 11099639 | 10042530 | 8985422 | 7928314 | 6871205 | 5814097 | 4756988
2017-10-11 10:00 | 17680663 | 16370984 | 15061305 | 13751626 | 12441948 | 11132269 | 9822590 | 8512912 | 7203233 | 5893554
2017-10-11 11:00 | 18542773 | 17169234 | 15795695 | 14422156 | 13048618 | 11675079 | 10301540 | 8928002 | 7554463 | 6180924
2017-10-11 12:00 | 17352252 | 16066900 | 14781548 | 13496196 | 12210844 | 10925492 | 9640140 | 8354788 | 7069436 | 5784084
2017-10-11 13:00 | 17352252 | 16066900 | 14781548 | 13496196 | 12210844 | 10925492 | 9640140 | 8354788 | 7069436 | 5784084
2017-10-11 14:00 | 17352252 | 16066900 | 14781548 | 13496196 | 12210844 | 10925492 | 9640140 | 8354788 | 7069436 | 5784084
2017-10-11 15:00 | 17352252 | 16066900 | 14781548 | 13496196 | 12210844 | 10925492 | 9640140 | 8354788 | 7069436 | 5784084
2017-10-11 16:00 | 17352252 | 16066900 | 14781548 | 13496196 | 12210844 | 10925492 | 9640140 | 8354788 | 7069436 | 5784084
2017-10-11 17:00 | 17352252 | 16066900 | 14781548 | 13496196 | 12210844 | 10925492 | 9640140 | 8354788 | 7069436 | 5784084
2017-10-11 18:00 | 17352252 | 16066900 | 14781548 | 13496196 | 12210844 | 10925492 | 9640140 | 8354788 | 7069436 | 5784084
2017-10-11 19:00 | 17352252 | 16066900 | 14781548 | 13496196 | 12210844 | 10925492 | 9640140 | 8354788 | 7069436 | 5784084
2017-10-11 20:00 | 17352252 | 16066900 | 14781548 | 13496196 | 12210844 | 10925492 | 9640140 | 8354788 | 7069436 | 5784084
2017-10-11 21:00 | 17352252 | 16066900 | 14781548 | 13496196 | 12210844 | 10925492 | 9640140 | 8354788 | 7069436 | 5784084
2017-10-11 22:00 | 17352252 | 16066900 | 14781548 | 13496196 | 12210844 | 10925492 | 9640140 | 8354788 | 7069436 | 5784084
2017-10-11 23:00 | 17352252 | 16066900 | 14781548 | 13496196 | 12210844 | 10925492 | 9640140 | 8354788 | 7069436 | 5784084
2017-11-11 | 13913512 | 12882881 | 11852251 | 10821620 | 9790990 | 8760359.4 | 7729729 | 6699098 | 5668468 | 4637837
2017-11-11 01:00 | 13913512 | 12882881 | 11852251 | 10821620 | 9790990 | 8760359.4 | 7729729 | 6699098 | 5668468 | 4637837
2017-11-11 02:00 | 13913512 | 12882881 | 11852251 | 10821620 | 9790990 | 8760359.4 | 7729729 | 6699098 | 5668468 | 4637837
2017-11-11 03:00 | 13913512 | 12882881 | 11852251 | 10821620 | 9790990 | 8760359.4 | 7729729 | 6699098 | 5668468 | 4637837
2017-11-11 04:00 | 13913512 | 12882881 | 11852251 | 10821620 | 9790990 | 8760359.4 | 7729729 | 6699098 | 5668468 | 4637837
2017-11-11 05:00 | 13913512 | 12882881 | 11852251 | 10821620 | 9790990 | 8760359.4 | 7729729 | 6699098 | 5668468 | 4637837
2017-11-11 06:00 | 15380067 | 14240802 | 13101538 | 11962274 | 10823010 | 9683745.7 | 8544482 | 7405217 | 6265953 | 5126689
2017-11-11 07:00 | 14817561 | 13719964 | 12622367 | 11524770 | 10427173 | 9329575.7 | 8231979 | 7134381 | 6036784 | 4939187
2017-11-11 08:00 | 15478816 | 14332237 | 13185658 | 12039079 | 10892500 | 9745921 | 8599342 | 7452763 | 6306184 | 5159605
2017-11-11 09:00 | 14270964 | 13213856 | 12156747 | 11099639 | 10042530 | 8985422 | 7928314 | 6871205 | 5814097 | 4756988
2017-11-11 10:00 | 17680663 | 16370984 | 15061305 | 13751626 | 12441948 | 11132269 | 9822590 | 8512912 | 7203233 | 5893554
2017-11-11 11:00 | 18542773 | 17169234 | 15795695 | 14422156 | 13048618 | 11675079 | 10301540 | 8928002 | 7554463 | 6180924
2017-11-11 12:00 | 17352252 | 16066900 | 14781548 | 13496196 | 12210844 | 10925492 | 9640140 | 8354788 | 7069436 | 5784084
2017-11-11 13:00 | 17352252 | 16066900 | 14781548 | 13496196 | 12210844 | 10925492 | 9640140 | 8354788 | 7069436 | 5784084
2017-11-11 14:00 | 17352252 | 16066900 | 14781548 | 13496196 | 12210844 | 10925492 | 9640140 | 8354788 | 7069436 | 5784084
2017-11-11 15:00 | 17352252 | 16066900 | 14781548 | 13496196 | 12210844 | 10925492 | 9640140 | 8354788 | 7069436 | 5784084
2017-11-11 16:00 | 17352252 | 16066900 | 14781548 | 13496196 | 12210844 | 10925492 | 9640140 | 8354788 | 7069436 | 5784084
2017-11-11 17:00 | 17352252 | 16066900 | 14781548 | 13496196 | 12210844 | 10925492 | 9640140 | 8354788 | 7069436 | 5784084
2017-11-11 18:00 | 17352252 | 16066900 | 14781548 | 13496196 | 12210844 | 10925492 | 9640140 | 8354788 | 7069436 | 5784084
2017-11-11 19:00 | 17352252 | 16066900 | 14781548 | 13496196 | 12210844 | 10925492 | 9640140 | 8354788 | 7069436 | 5784084
2017-11-11 20:00 | 17352252 | 16066900 | 14781548 | 13496196 | 12210844 | 10925492 | 9640140 | 8354788 | 7069436 | 5784084
2017-11-11 21:00 | 17352252 | 16066900 | 14781548 | 13496196 | 12210844 | 10925492 | 9640140 | 8354788 | 7069436 | 5784084
2017-11-11 22:00 | 17352252 | 16066900 | 14781548 | 13496196 | 12210844 | 10925492 | 9640140 | 8354788 | 7069436 | 5784084
2017-11-11 23:00 | 17352252 | 16066900 | 14781548 | 13496196 | 12210844 | 10925492 | 9640140 | 8354788 | 7069436 | 5784084
2017-12-11 | 15380067 | 14240802 | 13101538 | 11962274 | 10823010 | 9683745.7 | 8544482 | 7405217 | 6265953 | 5126689
2017-12-11 01:00 | 13913512 | 12882881 | 11852251 | 10821620 | 9790990 | 8760359.4 | 7729729 | 6699098 | 5668468 | 4637837
2017-12-11 02:00 | 13913512 | 12882881 | 11852251 | 10821620 | 9790990 | 8760359.4 | 7729729 | 6699098 | 5668468 | 4637837
2017-12-11 03:00 | 13913512 | 12882881 | 11852251 | 10821620 | 9790990 | 8760359.4 | 7729729 | 6699098 | 5668468 | 4637837
2017-12-11 04:00 | 13913512 | 12882881 | 11852251 | 10821620 | 9790990 | 8760359.4 | 7729729 | 6699098 | 5668468 | 4637837
2017-12-11 05:00 | 13913512 | 12882881 | 11852251 | 10821620 | 9790990 | 8760359.4 | 7729729 | 6699098 | 5668468 | 4637837
2017-12-11 06:00 | 13913512 | 12882881 | 11852251 | 10821620 | 9790990 | 8760359.4 | 7729729 | 6699098 | 5668468 | 4637837
2017-12-11 07:00 | 14817561 | 13719964 | 12622367 | 11524770 | 10427173 | 9329575.7 | 8231979 | 7134381 | 6036784 | 4939187
2017-12-11 08:00 | 15478816 | 14332237 | 13185658 | 12039079 | 10892500 | 9745921 | 8599342 | 7452763 | 6306184 | 5159605
2017-12-11 09:00 | 14270964 | 13213856 | 12156747 | 11099639 | 10042530 | 8985422 | 7928314 | 6871205 | 5814097 | 4756988
2017-12-11 10:00 | 17680663 | 16370984 | 15061305 | 13751626 | 12441948 | 11132269 | 9822590 | 8512912 | 7203233 | 5893554
2017-12-11 11:00 | 18542773 | 17169234 | 15795695 | 14422156 | 13048618 | 11675079 | 10301540 | 8928002 | 7554463 | 6180924
2017-12-11 12:00 | 17352252 | 16066900 | 14781548 | 13496196 | 12210844 | 10925492 | 9640140 | 8354788 | 7069436 | 5784084
2017-12-11 13:00 | 17352252 | 16066900 | 14781548 | 13496196 | 12210844 | 10925492 | 9640140 | 8354788 | 7069436 | 5784084
2017-12-11 14:00 | 17352252 | 16066900 | 14781548 | 13496196 | 12210844 | 10925492 | 9640140 | 8354788 | 7069436 | 5784084
2017-12-11 15:00 | 17352252 | 16066900 | 14781548 | 13496196 | 12210844 | 10925492 | 9640140 | 8354788 | 7069436 | 5784084
2017-12-11 16:00 | 17352252 | 16066900 | 14781548 | 13496196 | 12210844 | 10925492 | 9640140 | 8354788 | 7069436 | 5784084
2017-12-11 17:00 | 17352252 | 16066900 | 14781548 | 13496196 | 12210844 | 10925492 | 9640140 | 8354788 | 7069436 | 5784084
2017-12-11 18:00 | 17352252 | 16066900 | 14781548 | 13496196 | 12210844 | 10925492 | 9640140 | 8354788 | 7069436 | 5784084
2017-12-11 19:00 | 17352252 | 16066900 | 14781548 | 13496196 | 12210844 | 10925492 | 9640140 | 8354788 | 7069436 | 5784084
2017-12-11 20:00 | 17352252 | 16066900 | 14781548 | 13496196 | 12210844 | 10925492 | 9640140 | 8354788 | 7069436 | 5784084
2017-12-11 21:00 | 17352252 | 16066900 | 14781548 | 13496196 | 12210844 | 10925492 | 9640140 | 8354788 | 7069436 | 5784084
2017-12-11 22:00 | 17352252 | 16066900 | 14781548 | 13496196 | 12210844 | 10925492 | 9640140 | 8354788 | 7069436 | 5784084
2017-12-11 23:00 | 17352252 | 16066900 | 14781548 | 13496196 | 12210844 | 10925492 | 9640140 | 8354788 | 7069436 | 5784084
11/13/2017 0:00 | 15380067 | 14240802 | 13101538 | 11962274 | 10823010 | 9683745.7 | 8544482 | 7405217 | 6265953 | 5126689
11/13/2017 1:00 | 13913512 | 12882881 | 11852251 | 10821620 | 9790990 | 8760359.4 | 7729729 | 6699098 | 5668468 | 4637837
11/13/2017 2:00 | 13913512 | 12882881 | 11852251 | 10821620 | 9790990 | 8760359.4 | 7729729 | 6699098 | 5668468 | 4637837
11/13/2017 3:00 | 13913512 | 12882881 | 11852251 | 10821620 | 9790990 | 8760359.4 | 7729729 | 6699098 | 5668468 | 4637837
11/13/2017 4:00 | 13913512 | 12882881 | 11852251 | 10821620 | 9790990 | 8760359.4 | 7729729 | 6699098 | 5668468 | 4637837
11/13/2017 5:00 | 13913512 | 12882881 | 11852251 | 10821620 | 9790990 | 8760359.4 | 7729729 | 6699098 | 5668468 | 4637837
11/13/2017 6:00 | 13913512 | 12882881 | 11852251 | 10821620 | 9790990 | 8760359.4 | 7729729 | 6699098 | 5668468 | 4637837
11/13/2017 7:00 | 14817561 | 13719964 | 12622367 | 11524770 | 10427173 | 9329575.7 | 8231979 | 7134381 | 6036784 | 4939187
11/13/2017 8:00 | 15478816 | 14332237 | 13185658 | 12039079 | 10892500 | 9745921 | 8599342 | 7452763 | 6306184 | 5159605
11/13/2017 9:00 | 14270964 | 13213856 | 12156747 | 11099639 | 10042530 | 8985422 | 7928314 | 6871205 | 5814097 | 4756988
11/13/2017 10:00 | 17680663 | 16370984 | 15061305 | 13751626 | 12441948 | 11132269 | 9822590 | 8512912 | 7203233 | 5893554
11/13/2017 11:00 | 18542773 | 17169234 | 15795695 | 14422156 | 13048618 | 11675079 | 10301540 | 8928002 | 7554463 | 6180924
11/13/2017 12:00 | 17352252 | 16066900 | 14781548 | 13496196 | 12210844 | 10925492 | 9640140 | 8354788 | 7069436 | 5784084
11/13/2017 13:00 | 17352252 | 16066900 | 14781548 | 13496196 | 12210844 | 10925492 | 9640140 | 8354788 | 7069436 | 5784084
11/13/2017 14:00 | 17352252 | 16066900 | 14781548 | 13496196 | 12210844 | 10925492 | 9640140 | 8354788 | 7069436 | 5784084
11/13/2017 15:00 | 17352252 | 16066900 | 14781548 | 13496196 | 12210844 | 10925492 | 9640140 | 8354788 | 7069436 | 5784084
11/13/2017 16:00 | 17352252 | 16066900 | 14781548 | 13496196 | 12210844 | 10925492 | 9640140 | 8354788 | 7069436 | 5784084
11/13/2017 17:00 | 17352252 | 16066900 | 14781548 | 13496196 | 12210844 | 10925492 | 9640140 | 8354788 | 7069436 | 5784084
11/13/2017 18:00 | 17352252 | 16066900 | 14781548 | 13496196 | 12210844 | 10925492 | 9640140 | 8354788 | 7069436 | 5784084
11/13/2017 19:00 | 17352252 | 16066900 | 14781548 | 13496196 | 12210844 | 10925492 | 9640140 | 8354788 | 7069436 | 5784084
11/13/2017 20:00 | 17352252 | 16066900 | 14781548 | 13496196 | 12210844 | 10925492 | 9640140 | 8354788 | 7069436 | 5784084
11/13/2017 21:00 | 17352252 | 16066900 | 14781548 | 13496196 | 12210844 | 10925492 | 9640140 | 8354788 | 7069436 | 5784084
11/13/2017 22:00 | 17352252 | 16066900 | 14781548 | 13496196 | 12210844 | 10925492 | 9640140 | 8354788 | 7069436 | 5784084
11/13/2017 23:00 | 17352252 | 16066900 | 14781548 | 13496196 | 12210844 | 10925492 | 9640140 | 8354788 | 7069436 | 5784084
11/14/2017 0:00 | 13913512 | 12882881 | 11852251 | 10821620 | 9790990 | 8760359.4 | 7729729 | 6699098 | 5668468 | 4637837
11/14/2017 1:00 | 13913512 | 12882881 | 11852251 | 10821620 | 9790990 | 8760359.4 | 7729729 | 6699098 | 5668468 | 4637837
11/14/2017 2:00 | 13913512 | 12882881 | 11852251 | 10821620 | 9790990 | 8760359.4 | 7729729 | 6699098 | 5668468 | 4637837
11/14/2017 3:00 | 13913512 | 12882881 | 11852251 | 10821620 | 9790990 | 8760359.4 | 7729729 | 6699098 | 5668468 | 4637837
11/14/2017 4:00 | 13913512 | 12882881 | 11852251 | 10821620 | 9790990 | 8760359.4 | 7729729 | 6699098 | 5668468 | 4637837
11/14/2017 5:00 | 13913512 | 12882881 | 11852251 | 10821620 | 9790990 | 8760359.4 | 7729729 | 6699098 | 5668468 | 4637837
11/14/2017 6:00 | 13913512 | 12882881 | 11852251 | 10821620 | 9790990 | 8760359.4 | 7729729 | 6699098 | 5668468 | 4637837
11/14/2017 7:00 | 14817561 | 13719964 | 12622367 | 11524770 | 10427173 | 9329575.7 | 8231979 | 7134381 | 6036784 | 4939187
11/14/2017 8:00 | 15478816 | 14332237 | 13185658 | 12039079 | 10892500 | 9745921 | 8599342 | 7452763 | 6306184 | 5159605
11/14/2017 9:00 | 14404078 | 13337109 | 12270140 | 11203171 | 10136203 | 9069234 | 8002265 | 6935297 | 5868328 | 4801359
11/14/2017 10:00 | 17680663 | 16370984 | 15061305 | 13751626 | 12441948 | 11132269 | 9822590 | 8512912 | 7203233 | 5893554
11/14/2017 11:00 | 18542773 | 17169234 | 15795695 | 14422156 | 13048618 | 11675079 | 10301540 | 8928002 | 7554463 | 6180924
11/14/2017 12:00 | 17813450 | 16493935 | 15174420 | 13854906 | 12535391 | 11215876 | 9896361 | 8576846 | 7257332 | 5937817
11/14/2017 13:00 | 16812903 | 15567503 | 14322103 | 13076702 | 11831302 | 10585902 | 9340502 | 8095102 | 6849701 | 5604301
11/14/2017 14:00 | 16406760 | 15191444 | 13976129 | 12760813 | 11545498 | 10330182 | 9114866 | 7899551 | 6684235 | 5468920
11/14/2017 15:00 | 17294882 | 16013779 | 14732677 | 13451575 | 12170472 | 10889370 | 9608268 | 8327165 | 7046063 | 5764961
11/14/2017 16:00 | 17352252 | 16066900 | 14781548 | 13496196 | 12210844 | 10925492 | 9640140 | 8354788 | 7069436 | 5784084
11/14/2017 17:00 | 17352252 | 16066900 | 14781548 | 13496196 | 12210844 | 10925492 | 9640140 | 8354788 | 7069436 | 5784084
11/14/2017 18:00 | 17352252 | 16066900 | 14781548 | 13496196 | 12210844 | 10925492 | 9640140 | 8354788 | 7069436 | 5784084
11/14/2017 19:00 | 17352252 | 16066900 | 14781548 | 13496196 | 12210844 | 10925492 | 9640140 | 8354788 | 7069436 | 5784084
11/14/2017 20:00 | 17352252 | 16066900 | 14781548 | 13496196 | 12210844 | 10925492 | 9640140 | 8354788 | 7069436 | 5784084
11/14/2017 21:00 | 17352252 | 16066900 | 14781548 | 13496196 | 12210844 | 10925492 | 9640140 | 8354788 | 7069436 | 5784084
11/14/2017 22:00 | 17352252 | 16066900 | 14781548 | 13496196 | 12210844 | 10925492 | 9640140 | 8354788 | 7069436 | 5784084
11/14/2017 23:00 | 17352252 | 16066900 | 14781548 | 13496196 | 12210844 | 10925492 | 9640140 | 8354788 | 7069436 | 5784084
11/15/2017 0:00 | 13913512 | 12882881 | 11852251 | 10821620 | 9790990 | 8760359.4 | 7729729 | 6699098 | 5668468 | 4637837
11/15/2017 1:00 | 13913512 | 12882881 | 11852251 | 10821620 | 9790990 | 8760359.4 | 7729729 | 6699098 | 5668468 | 4637837
11/15/2017 2:00 | 13913512 | 12882881 | 11852251 | 10821620 | 9790990 | 8760359.4 | 7729729 | 6699098 | 5668468 | 4637837
11/15/2017 3:00 | 15380067 | 14240802 | 13101538 | 11962274 | 10823010 | 9683745.7 | 8544482 | 7405217 | 6265953 | 5126689
11/15/2017 4:00 | 13913512 | 12882881 | 11852251 | 10821620 | 9790990 | 8760359.4 | 7729729 | 6699098 | 5668468 | 4637837
11/15/2017 5:00 | 15380067 | 14240802 | 13101538 | 11962274 | 10823010 | 9683745.7 | 8544482 | 7405217 | 6265953 | 5126689
11/15/2017 6:00 | 15380067 | 14240802 | 13101538 | 11962274 | 10823010 | 9683745.7 | 8544482 | 7405217 | 6265953 | 5126689
11/15/2017 7:00 | 16284116 | 15077885 | 13871654 | 12665424 | 11459193 | 10252962 | 9046731 | 7840500 | 6634270 | 5428039
11/15/2017 8:00 | 15611929 | 14455490 | 13299051 | 12142611 | 10986172 | 9829733 | 8673294 | 7516855 | 6360415 | 5203976
11/15/2017 9:00 | 18337007 | 16978710 | 15620413 | 14262117 | 12903820 | 11545523 | 10187226 | 8828929 | 7470633 | 6112336
11/15/2017 10:00 | 18689421 | 17305019 | 15920618 | 14536216 | 13151815 | 11767413 | 10383011 | 8998610 | 7614208 | 6229807
11/15/2017 11:00 | 14429527 | 13360674 | 12291820 | 11222966 | 10154112 | 9085258 | 8016404 | 6947550 | 5878696 | 4809842
11/15/2017 12:00 | 18324790 | 16967399 | 15610007 | 14252615 | 12895223 | 11537831 | 10180439 | 8823047 | 7465655 | 6108263
11/15/2017 13:00 | 19340103 | 17907503 | 16474903 | 15042302 | 13609702 | 12177102 | 10744502 | 9311902 | 7879301 | 6446701
11/15/2017 14:00 | 20435168 | 18921451 | 17407735 | 15894019 | 14380303 | 12866587 | 11352871 | 9839155 | 8325439 | 6811723
11/15/2017 15:00 | 17879778 | 16555350 | 15230922 | 13906494 | 12582066 | 11257638 | 9933210 | 8608782 | 7284354 | 5959926
11/15/2017 16:00 | 16812903 | 15567503 | 14322103 | 13076702 | 11831302 | 10585902 | 9340502 | 8095102 | 6849701 | 5604301
11/15/2017 17:00 | 17294882 | 16013779 | 14732677 | 13451575 | 12170472 | 10889370 | 9608268 | 8327165 | 7046063 | 5764961
11/15/2017 18:00 | 17352252 | 16066900 | 14781548 | 13496196 | 12210844 | 10925492 | 9640140 | 8354788 | 7069436 | 5784084
11/15/2017 19:00 | 17352252 | 16066900 | 14781548 | 13496196 | 12210844 | 10925492 | 9640140 | 8354788 | 7069436 | 5784084
11/15/2017 20:00 | 17352252 | 16066900 | 14781548 | 13496196 | 12210844 | 10925492 | 9640140 | 8354788 | 7069436 | 5784084
11/15/2017 21:00 | 17352252 | 16066900 | 14781548 | 13496196 | 12210844 | 10925492 | 9640140 | 8354788 | 7069436 | 5784084
11/15/2017 22:00 | 17352252 | 16066900 | 14781548 | 13496196 | 12210844 | 10925492 | 9640140 | 8354788 | 7069436 | 5784084
11/15/2017 23:00 | 17352252 | 16066900 | 14781548 | 13496196 | 12210844 | 10925492 | 9640140 | 8354788 | 7069436 | 5784084
11/16/2017 0:00 | 13913512 | 12882881 | 11852251 | 10821620 | 9790990 | 8760359.4 | 7729729 | 6699098 | 5668468 | 4637837
11/16/2017 1:00 | 15380067 | 14240802 | 13101538 | 11962274 | 10823010 | 9683745.7 | 8544482 | 7405217 | 6265953 | 5126689
11/16/2017 2:00 | 15380067 | 14240802 | 13101538 | 11962274 | 10823010 | 9683745.7 | 8544482 | 7405217 | 6265953 | 5126689
11/16/2017 3:00 | 15380067 | 14240802 | 13101538 | 11962274 | 10823010 | 9683745.7 | 8544482 | 7405217 | 6265953 | 5126689
11/16/2017 4:00 | 15380067 | 14240802 | 13101538 | 11962274 | 10823010 | 9683745.7 | 8544482 | 7405217 | 6265953 | 5126689
11/16/2017 5:00 | 13913512 | 12882881 | 11852251 | 10821620 | 9790990 | 8760359.4 | 7729729 | 6699098 | 5668468 | 4637837
11/16/2017 6:00 | 15380067 | 14240802 | 13101538 | 11962274 | 10823010 | 9683745.7 | 8544482 | 7405217 | 6265953 | 5126689
11/16/2017 7:00 | 16284116 | 15077885 | 13871654 | 12665424 | 11459193 | 10252962 | 9046731 | 7840500 | 6634270 | 5428039
11/16/2017 8:00 | 15611929 | 14455490 | 13299051 | 12142611 | 10986172 | 9829733 | 8673294 | 7516855 | 6360415 | 5203976
11/16/2017 9:00 | 17258189 | 15979804 | 14701420 | 13423036 | 12144651 | 10866267 | 9587883 | 8309498 | 7031114 | 5752730
11/16/2017 10:00 | 15788839 | 14619296 | 13449752 | 12280208 | 11110665 | 9941121 | 8771577 | 7602034 | 6432490 | 5262946
11/16/2017 11:00 | 15625315 | 14467884 | 13310453 | 12153022 | 10995592 | 9838161 | 8680730 | 7523300 | 6365869 | 5208438
11/16/2017 12:00 | 17984916 | 16652700 | 15320484 | 13988268 | 12656052 | 11323836 | 9991620 | 8659404 | 7327188 | 5994972
11/16/2017 13:00 | 15050116 | 13935293 | 12820469 | 11705646 | 10590822 | 9475999 | 8361176 | 7246352 | 6131529 | 5016705
11/16/2017 14:00 | 16432554 | 15215328 | 13998102 | 12780875 | 11563649 | 10346423 | 9129197 | 7911971 | 6694744 | 5477518
11/16/2017 15:00 | 20392597 | 18882034 | 17371471 | 15860908 | 14350346 | 12839783 | 11329220 | 9818658 | 8308095 | 6797532
11/16/2017 16:00 | 12786994 | 11839809 | 10892624 | 9945439 | 8998255 | 8051070 | 7103885 | 6156701 | 5209516 | 4262331
11/16/2017 17:00 | 17294882 | 16013779 | 14732677 | 13451575 | 12170472 | 10889370 | 9608268 | 8327165 | 7046063 | 5764961
11/16/2017 18:00 | 16406760 | 15191444 | 13976129 | 12760813 | 11545498 | 10330182 | 9114866 | 7899551 | 6684235 | 5468920
11/16/2017 19:00 | 16406760 | 15191444 | 13976129 | 12760813 | 11545498 | 10330182 | 9114866 | 7899551 | 6684235 | 5468920
11/16/2017 20:00 | 17352252 | 16066900 | 14781548 | 13496196 | 12210844 | 10925492 | 9640140 | 8354788 | 7069436 | 5784084
11/16/2017 21:00 | 17294882 | 16013779 | 14732677 | 13451575 | 12170472 | 10889370 | 9608268 | 8327165 | 7046063 | 5764961
11/16/2017 22:00 | 17352252 | 16066900 | 14781548 | 13496196 | 12210844 | 10925492 | 9640140 | 8354788 | 7069436 | 5784084
11/16/2017 23:00 | 17352252 | 16066900 | 14781548 | 13496196 | 12210844 | 10925492 | 9640140 | 8354788 | 7069436 | 5784084
11/17/2017 0:00 | 13542923 | 12539744 | 11536564 | 10533385 | 9530205 | 8527025.8 | 7523846 | 6520667 | 5517487 | 4514308
11/17/2017 1:00 | 13542923 | 12539744 | 11536564 | 10533385 | 9530205 | 8527025.8 | 7523846 | 6520667 | 5517487 | 4514308
11/17/2017 2:00 | 14086116 | 13042700 | 11999284 | 10955868 | 9912452 | 8869035.8 | 7825620 | 6782204 | 5738788 | 4695372
11/17/2017 3:00 | 13542923 | 12539744 | 11536564 | 10533385 | 9530205 | 8527025.8 | 7523846 | 6520667 | 5517487 | 4514308
11/17/2017 4:00 | 13542923 | 12539744 | 11536564 | 10533385 | 9530205 | 8527025.8 | 7523846 | 6520667 | 5517487 | 4514308
11/17/2017 5:00 | 13542923 | 12539744 | 11536564 | 10533385 | 9530205 | 8527025.8 | 7523846 | 6520667 | 5517487 | 4514308
11/17/2017 6:00 | 13542923 | 12539744 | 11536564 | 10533385 | 9530205 | 8527025.8 | 7523846 | 6520667 | 5517487 | 4514308
11/17/2017 7:00 | 14580086 | 13500080 | 12420073 | 11340067 | 10260060 | 9180054.1 | 8100048 | 7020041 | 5940035 | 4860029
11/17/2017 8:00 | 15611929 | 14455490 | 13299051 | 12142611 | 10986172 | 9829733 | 8673294 | 7516855 | 6360415 | 5203976
11/17/2017 9:00 | 17258189 | 15979804 | 14701420 | 13423036 | 12144651 | 10866267 | 9587883 | 8309498 | 7031114 | 5752730
11/17/2017 10:00 | 20777941 | 19238834 | 17699727 | 16160620 | 14621514 | 13082407 | 11543300 | 10004194 | 8465087 | 6925980
11/17/2017 11:00 | 19155701 | 17736760 | 16317819 | 14898879 | 13479938 | 12060997 | 10642056 | 9223115 | 7804175 | 6385234
11/17/2017 12:00 | 15166565 | 14043116 | 12919667 | 11796218 | 10672768 | 9549319 | 8425870 | 7302420 | 6178971 | 5055522
11/17/2017 13:00 | 16099206 | 14906672 | 13714138 | 12521605 | 11329071 | 10136537 | 8944003 | 7751469 | 6558936 | 5366402
11/17/2017 14:00 | 14309747 | 13249766 | 12189785 | 11129804 | 10069822 | 9009841 | 7949860 | 6889878 | 5829897 | 4769916
11/17/2017 15:00 | 12639999 | 11703703 | 10767407 | 9831110 | 8894814 | 7958518 | 7022222 | 6085926 | 5149629 | 4213333
11/17/2017 16:00 | 17627871 | 16322103 | 15016335 | 13710566 | 12404798 | 11099030 | 9793262 | 8487494 | 7181725 | 5875957
11/17/2017 17:00 | 16812903 | 15567503 | 14322103 | 13076702 | 11831302 | 10585902 | 9340502 | 8095102 | 6849701 | 5604301
11/17/2017 18:00 | 16406760 | 15191444 | 13976129 | 12760813 | 11545498 | 10330182 | 9114866 | 7899551 | 6684235 | 5468920
11/17/2017 19:00 | 16812903 | 15567503 | 14322103 | 13076702 | 11831302 | 10585902 | 9340502 | 8095102 | 6849701 | 5604301
11/17/2017 20:00 | 16406760 | 15191444 | 13976129 | 12760813 | 11545498 | 10330182 | 9114866 | 7899551 | 6684235 | 5468920
11/17/2017 21:00 | 16406760 | 15191444 | 13976129 | 12760813 | 11545498 | 10330182 | 9114866 | 7899551 | 6684235 | 5468920
11/17/2017 22:00 | 17352252 | 16066900 | 14781548 | 13496196 | 12210844 | 10925492 | 9640140 | 8354788 | 7069436 | 5784084
11/17/2017 23:00 | 17352252 | 16066900 | 14781548 | 13496196 | 12210844 | 10925492 | 9640140 | 8354788 | 7069436 | 5784084
11/18/2017 0:00 | 13913512 | 12882881 | 11852251 | 10821620 | 9790990 | 8760359.4 | 7729729 | 6699098 | 5668468 | 4637837
11/18/2017 1:00 | 13913512 | 12882881 | 11852251 | 10821620 | 9790990 | 8760359.4 | 7729729 | 6699098 | 5668468 | 4637837
11/18/2017 2:00 | 13913512 | 12882881 | 11852251 | 10821620 | 9790990 | 8760359.4 | 7729729 | 6699098 | 5668468 | 4637837
11/18/2017 3:00 | 13913512 | 12882881 | 11852251 | 10821620 | 9790990 | 8760359.4 | 7729729 | 6699098 | 5668468 | 4637837
11/18/2017 4:00 | 13913512 | 12882881 | 11852251 | 10821620 | 9790990 | 8760359.4 | 7729729 | 6699098 | 5668468 | 4637837
11/18/2017 5:00 | 13913512 | 12882881 | 11852251 | 10821620 | 9790990 | 8760359.4 | 7729729 | 6699098 | 5668468 | 4637837
11/18/2017 6:00 | 13913512 | 12882881 | 11852251 | 10821620 | 9790990 | 8760359.4 | 7729729 | 6699098 | 5668468 | 4637837
11/18/2017 7:00 | 14817561 | 13719964 | 12622367 | 11524770 | 10427173 | 9329575.7 | 8231979 | 7134381 | 6036784 | 4939187
11/18/2017 8:00 | 15478816 | 14332237 | 13185658 | 12039079 | 10892500 | 9745921 | 8599342 | 7452763 | 6306184 | 5159605
11/18/2017 9:00 | 14404078 | 13337109 | 12270140 | 11203171 | 10136203 | 9069234 | 8002265 | 6935297 | 5868328 | 4801359
11/18/2017 10:00 | 17680663 | 16370984 | 15061305 | 13751626 | 12441948 | 11132269 | 9822590 | 8512912 | 7203233 | 5893554
11/18/2017 11:00 | 19892093 | 18418604 | 16945116 | 15471628 | 13998139 | 12524651 | 11051163 | 9577674 | 8104186 | 6630698
11/18/2017 12:00 | 17813450 | 16493935 | 15174420 | 13854906 | 12535391 | 11215876 | 9896361 | 8576846 | 7257332 | 5937817
11/18/2017 13:00 | 16406760 | 15191444 | 13976129 | 12760813 | 11545498 | 10330182 | 9114866 | 7899551 | 6684235 | 5468920
11/18/2017 14:00 | 17492225 | 16196504 | 14900784 | 13605064 | 12309343 | 11013623 | 9717903 | 8422182 | 7126462 | 5830742
11/18/2017 15:00 | 17352252 | 16066900 | 14781548 | 13496196 | 12210844 | 10925492 | 9640140 | 8354788 | 7069436 | 5784084
11/18/2017 16:00 | 17352252 | 16066900 | 14781548 | 13496196 | 12210844 | 10925492 | 9640140 | 8354788 | 7069436 | 5784084
11/18/2017 17:00 | 17352252 | 16066900 | 14781548 | 13496196 | 12210844 | 10925492 | 9640140 | 8354788 | 7069436 | 5784084
11/18/2017 18:00 | 17352252 | 16066900 | 14781548 | 13496196 | 12210844 | 10925492 | 9640140 | 8354788 | 7069436 | 5784084
11/18/2017 19:00 | 17352252 | 16066900 | 14781548 | 13496196 | 12210844 | 10925492 | 9640140 | 8354788 | 7069436 | 5784084
11/18/2017 20:00 | 17352252 | 16066900 | 14781548 | 13496196 | 12210844 | 10925492 | 9640140 | 8354788 | 7069436 | 5784084
11/18/2017 21:00 | 17352252 | 16066900 | 14781548 | 13496196 | 12210844 | 10925492 | 9640140 | 8354788 | 7069436 | 5784084
11/18/2017 22:00 | 17352252 | 16066900 | 14781548 | 13496196 | 12210844 | 10925492 | 9640140 | 8354788 | 7069436 | 5784084
11/18/2017 23:00 | 17352252 | 16066900 | 14781548 | 13496196 | 12210844 | 10925492 | 9640140 | 8354788 | 7069436 | 5784084
11/19/2017 0:00 | 13913512 | 12882881 | 11852251 | 10821620 | 9790990 | 8760359.4 | 7729729 | 6699098 | 5668468 | 4637837
11/19/2017 1:00 | 13913512 | 12882881 | 11852251 | 10821620 | 9790990 | 8760359.4 | 7729729 | 6699098 | 5668468 | 4637837
11/19/2017 2:00 | 13913512 | 12882881 | 11852251 | 10821620 | 9790990 | 8760359.4 | 7729729 | 6699098 | 5668468 | 4637837
11/19/2017 3:00 | 13913512 | 12882881 | 11852251 | 10821620 | 9790990 | 8760359.4 | 7729729 | 6699098 | 5668468 | 4637837
11/19/2017 4:00 | 13913512 | 12882881 | 11852251 | 10821620 | 9790990 | 8760359.4 | 7729729 | 6699098 | 5668468 | 4637837
11/19/2017 5:00 | 13913512 | 12882881 | 11852251 | 10821620 | 9790990 | 8760359.4 | 7729729 | 6699098 | 5668468 | 4637837
11/19/2017 6:00 | 13913512 | 12882881 | 11852251 | 10821620 | 9790990 | 8760359.4 | 7729729 | 6699098 | 5668468 | 4637837
11/19/2017 7:00 | 14817561 | 13719964 | 12622367 | 11524770 | 10427173 | 9329575.7 | 8231979 | 7134381 | 6036784 | 4939187
11/19/2017 8:00 | 15478816 | 14332237 | 13185658 | 12039079 | 10892500 | 9745921 | 8599342 | 7452763 | 6306184 | 5159605
11/19/2017 9:00 | 14270964 | 13213856 | 12156747 | 11099639 | 10042530 | 8985422 | 7928314 | 6871205 | 5814097 | 4756988
11/19/2017 10:00 | 15788839 | 14619296 | 13449752 | 12280208 | 11110665 | 9941121 | 8771577 | 7602034 | 6432490 | 5262946
11/19/2017 11:00 | 13979159 | 12943666 | 11908173 | 10872680 | 9837186 | 8801693 | 7766200 | 6730706 | 5695213 | 4659720
11/19/2017 12:00 | 12842296 | 11891015 | 10939734 | 9988452 | 9037171 | 8085890 | 7134609 | 6183328 | 5232046 | 4280765
11/19/2017 13:00 | 16812903 | 15567503 | 14322103 | 13076702 | 11831302 | 10585902 | 9340502 | 8095102 | 6849701 | 5604301
11/19/2017 14:00 | 14500934 | 13426791 | 12352648 | 11278505 | 10204361 | 9130218 | 8056075 | 6981931 | 5907788 | 4833645
11/19/2017 15:00 | 16812903 | 15567503 | 14322103 | 13076702 | 11831302 | 10585902 | 9340502 | 8095102 | 6849701 | 5604301
11/19/2017 16:00 | 17352252 | 16066900 | 14781548 | 13496196 | 12210844 | 10925492 | 9640140 | 8354788 | 7069436 | 5784084
11/19/2017 17:00 | 17352252 | 16066900 | 14781548 | 13496196 | 12210844 | 10925492 | 9640140 | 8354788 | 7069436 | 5784084
11/19/2017 18:00 | 17352252 | 16066900 | 14781548 | 13496196 | 12210844 | 10925492 | 9640140 | 8354788 | 7069436 | 5784084
11/19/2017 19:00 | 17352252 | 16066900 | 14781548 | 13496196 | 12210844 | 10925492 | 9640140 | 8354788 | 7069436 | 5784084
11/19/2017 20:00 | 17352252 | 16066900 | 14781548 | 13496196 | 12210844 | 10925492 | 9640140 | 8354788 | 7069436 | 5784084
11/19/2017 21:00 | 17352252 | 16066900 | 14781548 | 13496196 | 12210844 | 10925492 | 9640140 | 8354788 | 7069436 | 5784084
11/19/2017 22:00 | 17352252 | 16066900 | 14781548 | 13496196 | 12210844 | 10925492 | 9640140 | 8354788 | 7069436 | 5784084
11/19/2017 23:00 | 17352252 | 16066900 | 14781548 | 13496196 | 12210844 | 10925492 | 9640140 | 8354788 | 7069436 | 5784084
11/20/2017 0:00 | 13913512 | 12882881 | 11852251 | 10821620 | 9790990 | 8760359.4 | 7729729 | 6699098 | 5668468 | 4637837
11/20/2017 1:00 | 13913512 | 12882881 | 11852251 | 10821620 | 9790990 | 8760359.4 | 7729729 | 6699098 | 5668468 | 4637837
11/20/2017 2:00 | 13913512 | 12882881 | 11852251 | 10821620 | 9790990 | 8760359.4 | 7729729 | 6699098 | 5668468 | 4637837
11/20/2017 3:00 | 13913512 | 12882881 | 11852251 | 10821620 | 9790990 | 8760359.4 | 7729729 | 6699098 | 5668468 | 4637837
11/20/2017 4:00 | 13913512 | 12882881 | 11852251 | 10821620 | 9790990 | 8760359.4 | 7729729 | 6699098 | 5668468 | 4637837
11/20/2017 5:00 | 13913512 | 12882881 | 11852251 | 10821620 | 9790990 | 8760359.4 | 7729729 | 6699098 | 5668468 | 4637837
11/20/2017 6:00 | 13913512 | 12882881 | 11852251 | 10821620 | 9790990 | 8760359.4 | 7729729 | 6699098 | 5668468 | 4637837
11/20/2017 7:00 | 14817561 | 13719964 | 12622367 | 11524770 | 10427173 | 9329575.7 | 8231979 | 7134381 | 6036784 | 4939187
11/20/2017 8:00 | 15478816 | 14332237 | 13185658 | 12039079 | 10892500 | 9745921 | 8599342 | 7452763 | 6306184 | 5159605
11/20/2017 9:00 | 14270964 | 13213856 | 12156747 | 11099639 | 10042530 | 8985422 | 7928314 | 6871205 | 5814097 | 4756988
11/20/2017 10:00 | 17680663 | 16370984 | 15061305 | 13751626 | 12441948 | 11132269 | 9822590 | 8512912 | 7203233 | 5893554
11/20/2017 11:00 | 18542773 | 17169234 | 15795695 | 14422156 | 13048618 | 11675079 | 10301540 | 8928002 | 7554463 | 6180924
11/20/2017 12:00 | 17352252 | 16066900 | 14781548 | 13496196 | 12210844 | 10925492 | 9640140 | 8354788 | 7069436 | 5784084
11/20/2017 13:00 | 17352252 | 16066900 | 14781548 | 13496196 | 12210844 | 10925492 | 9640140 | 8354788 | 7069436 | 5784084
11/20/2017 14:00 | 17352252 | 16066900 | 14781548 | 13496196 | 12210844 | 10925492 | 9640140 | 8354788 | 7069436 | 5784084
11/20/2017 15:00 | 17352252 | 16066900 | 14781548 | 13496196 | 12210844 | 10925492 | 9640140 | 8354788 | 7069436 | 5784084
11/20/2017 16:00 | 17352252 | 16066900 | 14781548 | 13496196 | 12210844 | 10925492 | 9640140 | 8354788 | 7069436 | 5784084
11/20/2017 17:00 | 17352252 | 16066900 | 14781548 | 13496196 | 12210844 | 10925492 | 9640140 | 8354788 | 7069436 | 5784084
11/20/2017 18:00 | 17352252 | 16066900 | 14781548 | 13496196 | 12210844 | 10925492 | 9640140 | 8354788 | 7069436 | 5784084
11/20/2017 19:00 | 17352252 | 16066900 | 14781548 | 13496196 | 12210844 | 10925492 | 9640140 | 8354788 | 7069436 | 5784084
11/20/2017 20:00 | 17352252 | 16066900 | 14781548 | 13496196 | 12210844 | 10925492 | 9640140 | 8354788 | 7069436 | 5784084
11/20/2017 21:00 | 17352252 | 16066900 | 14781548 | 13496196 | 12210844 | 10925492 | 9640140 | 8354788 | 7069436 | 5784084
11/20/2017 22:00 | 17352252 | 16066900 | 14781548 | 13496196 | 12210844 | 10925492 | 9640140 | 8354788 | 7069436 | 5784084
11/20/2017 23:00 | 17352252 | 16066900 | 14781548 | 13496196 | 12210844 | 10925492 | 9640140 | 8354788 | 7069436 | 5784084
11/21/2017 0:00 | 13913512 | 12882881 | 11852251 | 10821620 | 9790990 | 8760359.4 | 7729729 | 6699098 | 5668468 | 4637837
11/21/2017 1:00 | 13913512 | 12882881 | 11852251 | 10821620 | 9790990 | 8760359.4 | 7729729 | 6699098 | 5668468 | 4637837
11/21/2017 2:00 | 13913512 | 12882881 | 11852251 | 10821620 | 9790990 | 8760359.4 | 7729729 | 6699098 | 5668468 | 4637837
11/21/2017 3:00 | 13913512 | 12882881 | 11852251 | 10821620 | 9790990 | 8760359.4 | 7729729 | 6699098 | 5668468 | 4637837
11/21/2017 4:00 | 13913512 | 12882881 | 11852251 | 10821620 | 9790990 | 8760359.4 | 7729729 | 6699098 | 5668468 | 4637837
11/21/2017 5:00 | 13913512 | 12882881 | 11852251 | 10821620 | 9790990 | 8760359.4 | 7729729 | 6699098 | 5668468 | 4637837
11/21/2017 6:00 | 13913512 | 12882881 | 11852251 | 10821620 | 9790990 | 8760359.4 | 7729729 | 6699098 | 5668468 | 4637837
11/21/2017 7:00 | 16284116 | 15077885 | 13871654 | 12665424 | 11459193 | 10252962 | 9046731 | 7840500 | 6634270 | 5428039
11/21/2017 8:00 | 15478816 | 14332237 | 13185658 | 12039079 | 10892500 | 9745921 | 8599342 | 7452763 | 6306184 | 5159605
11/21/2017 9:00 | 14270964 | 13213856 | 12156747 | 11099639 | 10042530 | 8985422 | 7928314 | 6871205 | 5814097 | 4756988
11/21/2017 10:00 | 17680663 | 16370984 | 15061305 | 13751626 | 12441948 | 11132269 | 9822590 | 8512912 | 7203233 | 5893554
11/21/2017 11:00 | 18542773 | 17169234 | 15795695 | 14422156 | 13048618 | 11675079 | 10301540 | 8928002 | 7554463 | 6180924
11/21/2017 12:00 | 17352252 | 16066900 | 14781548 | 13496196 | 12210844 | 10925492 | 9640140 | 8354788 | 7069436 | 5784084
11/21/2017 13:00 | 17352252 | 16066900 | 14781548 | 13496196 | 12210844 | 10925492 | 9640140 | 8354788 | 7069436 | 5784084
11/21/2017 14:00 | 17352252 | 16066900 | 14781548 | 13496196 | 12210844 | 10925492 | 9640140 | 8354788 | 7069436 | 5784084
11/21/2017 15:00 | 17352252 | 16066900 | 14781548 | 13496196 | 12210844 | 10925492 | 9640140 | 8354788 | 7069436 | 5784084
11/21/2017 16:00 | 17352252 | 16066900 | 14781548 | 13496196 | 12210844 | 10925492 | 9640140 | 8354788 | 7069436 | 5784084
11/21/2017 17:00 | 17352252 | 16066900 | 14781548 | 13496196 | 12210844 | 10925492 | 9640140 | 8354788 | 7069436 | 5784084
11/21/2017 18:00 | 17352252 | 16066900 | 14781548 | 13496196 | 12210844 | 10925492 | 9640140 | 8354788 | 7069436 | 5784084
11/21/2017 19:00 | 17352252 | 16066900 | 14781548 | 13496196 | 12210844 | 10925492 | 9640140 | 8354788 | 7069436 | 5784084
11/21/2017 20:00 | 17352252 | 16066900 | 14781548 | 13496196 | 12210844 | 10925492 | 9640140 | 8354788 | 7069436 | 5784084
11/21/2017 21:00 | 17352252 | 16066900 | 14781548 | 13496196 | 12210844 | 10925492 | 9640140 | 8354788 | 7069436 | 5784084
11/21/2017 22:00 | 17352252 | 16066900 | 14781548 | 13496196 | 12210844 | 10925492 | 9640140 | 8354788 | 7069436 | 5784084
11/21/2017 23:00 | 17352252 | 16066900 | 14781548 | 13496196 | 12210844 | 10925492 | 9640140 | 8354788 | 7069436 | 5784084
11/22/2017 0:00 | 13913512 | 12882881 | 11852251 | 10821620 | 9790990 | 8760359.4 | 7729729 | 6699098 | 5668468 | 4637837
11/22/2017 1:00 | 13913512 | 12882881 | 11852251 | 10821620 | 9790990 | 8760359.4 | 7729729 | 6699098 | 5668468 | 4637837
11/22/2017 2:00 | 13913512 | 12882881 | 11852251 | 10821620 | 9790990 | 8760359.4 | 7729729 | 6699098 | 5668468 | 4637837
11/22/2017 3:00 | 15380067 | 14240802 | 13101538 | 11962274 | 10823010 | 9683745.7 | 8544482 | 7405217 | 6265953 | 5126689
11/22/2017 4:00 | 15380067 | 14240802 | 13101538 | 11962274 | 10823010 | 9683745.7 | 8544482 | 7405217 | 6265953 | 5126689
11/22/2017 5:00 | 15380067 | 14240802 | 13101538 | 11962274 | 10823010 | 9683745.7 | 8544482 | 7405217 | 6265953 | 5126689
11/22/2017 6:00 | 15380067 | 14240802 | 13101538 | 11962274 | 10823010 | 9683745.7 | 8544482 | 7405217 | 6265953 | 5126689
11/22/2017 7:00 | 14580086 | 13500080 | 12420073 | 11340067 | 10260060 | 9180054.1 | 8100048 | 7020041 | 5940035 | 4860029
11/22/2017 8:00 | 16961249 | 15704860 | 14448471 | 13192083 | 11935694 | 10679305 | 9422916 | 8166527 | 6910139 | 5653750
11/22/2017 9:00 | 18337007 | 16978710 | 15620413 | 14262117 | 12903820 | 11545523 | 10187226 | 8828929 | 7470633 | 6112336
11/22/2017 10:00 | 14076825 | 13034097 | 11991369 | 10948642 | 9905914 | 8863186 | 7820458 | 6777730 | 5735003 | 4692275
11/22/2017 11:00 | 15625315 | 14467884 | 13310453 | 12153022 | 10995592 | 9838161 | 8680730 | 7523300 | 6365869 | 5208438
11/22/2017 12:00 | 17673655 | 16364496 | 15055336 | 13746176 | 12437017 | 11127857 | 9818697 | 8509538 | 7200378 | 5891218
11/22/2017 13:00 | 19129027 | 17712062 | 16295097 | 14878132 | 13461167 | 12044202 | 10627237 | 9210272 | 7793307 | 6376342
11/22/2017 14:00 | 21641064 | 20038022 | 18434980 | 16831939 | 15228897 | 13625855 | 12022813 | 10419771 | 8816730 | 7213688
11/22/2017 15:00 | 12772191 | 11826103 | 10880015 | 9933926 | 8987838 | 8041750 | 7095662 | 6149574 | 5203485 | 4257397
11/22/2017 16:00 | 13282761 | 12298853 | 11314945 | 10331036 | 9347128 | 8363220 | 7379312 | 6395404 | 5411495 | 4427587
11/22/2017 17:00 | 17352252 | 16066900 | 14781548 | 13496196 | 12210844 | 10925492 | 9640140 | 8354788 | 7069436 | 5784084
11/22/2017 18:00 | 17486455 | 16191162 | 14895869 | 13600576 | 12305283 | 11009990 | 9714697 | 8419404 | 7124111 | 5828818
11/22/2017 19:00 | 17352252 | 16066900 | 14781548 | 13496196 | 12210844 | 10925492 | 9640140 | 8354788 | 7069436 | 5784084
11/22/2017 20:00 | 17352252 | 16066900 | 14781548 | 13496196 | 12210844 | 10925492 | 9640140 | 8354788 | 7069436 | 5784084
11/22/2017 21:00 | 17352252 | 16066900 | 14781548 | 13496196 | 12210844 | 10925492 | 9640140 | 8354788 | 7069436 | 5784084
11/22/2017 22:00 | 17352252 | 16066900 | 14781548 | 13496196 | 12210844 | 10925492 | 9640140 | 8354788 | 7069436 | 5784084
11/22/2017 23:00 | 17352252 | 16066900 | 14781548 | 13496196 | 12210844 | 10925492 | 9640140 | 8354788 | 7069436 | 5784084
11/23/2017 0:00 | 15380067 | 14240802 | 13101538 | 11962274 | 10823010 | 9683745.7 | 8544482 | 7405217 | 6265953 | 5126689
11/23/2017 1:00 | 13913512 | 12882881 | 11852251 | 10821620 | 9790990 | 8760359.4 | 7729729 | 6699098 | 5668468 | 4637837
11/23/2017 2:00 | 13913512 | 12882881 | 11852251 | 10821620 | 9790990 | 8760359.4 | 7729729 | 6699098 | 5668468 | 4637837
11/23/2017 3:00 | 13913512 | 12882881 | 11852251 | 10821620 | 9790990 | 8760359.4 | 7729729 | 6699098 | 5668468 | 4637837
11/23/2017 4:00 | 13913512 | 12882881 | 11852251 | 10821620 | 9790990 | 8760359.4 | 7729729 | 6699098 | 5668468 | 4637837
11/23/2017 5:00 | 13913512 | 12882881 | 11852251 | 10821620 | 9790990 | 8760359.4 | 7729729 | 6699098 | 5668468 | 4637837
11/23/2017 6:00 | 13913512 | 12882881 | 11852251 | 10821620 | 9790990 | 8760359.4 | 7729729 | 6699098 | 5668468 | 4637837
11/23/2017 7:00 | 14817561 | 13719964 | 12622367 | 11524770 | 10427173 | 9329575.7 | 8231979 | 7134381 | 6036784 | 4939187
11/23/2017 8:00 | 15478816 | 14332237 | 13185658 | 12039079 | 10892500 | 9745921 | 8599342 | 7452763 | 6306184 | 5159605
11/23/2017 9:00 | 14270964 | 13213856 | 12156747 | 11099639 | 10042530 | 8985422 | 7928314 | 6871205 | 5814097 | 4756988
11/23/2017 10:00 | 17680663 | 16370984 | 15061305 | 13751626 | 12441948 | 11132269 | 9822590 | 8512912 | 7203233 | 5893554
11/23/2017 11:00 | 18542773 | 17169234 | 15795695 | 14422156 | 13048618 | 11675079 | 10301540 | 8928002 | 7554463 | 6180924
11/23/2017 12:00 | 17352252 | 16066900 | 14781548 | 13496196 | 12210844 | 10925492 | 9640140 | 8354788 | 7069436 | 5784084
11/23/2017 13:00 | 17352252 | 16066900 | 14781548 | 13496196 | 12210844 | 10925492 | 9640140 | 8354788 | 7069436 | 5784084
11/23/2017 14:00 | 17352252 | 16066900 | 14781548 | 13496196 | 12210844 | 10925492 | 9640140 | 8354788 | 7069436 | 5784084
11/23/2017 15:00 | 17352252 | 16066900 | 14781548 | 13496196 | 12210844 | 10925492 | 9640140 | 8354788 | 7069436 | 5784084
11/23/2017 16:00 | 17352252 | 16066900 | 14781548 | 13496196 | 12210844 | 10925492 | 9640140 | 8354788 | 7069436 | 5784084
11/23/2017 17:00 | 17352252 | 16066900 | 14781548 | 13496196 | 12210844 | 10925492 | 9640140 | 8354788 | 7069436 | 5784084
11/23/2017 18:00 | 17352252 | 16066900 | 14781548 | 13496196 | 12210844 | 10925492 | 9640140 | 8354788 | 7069436 | 5784084
11/23/2017 19:00 | 17352252 | 16066900 | 14781548 | 13496196 | 12210844 | 10925492 | 9640140 | 8354788 | 7069436 | 5784084
11/23/2017 20:00 | 17352252 | 16066900 | 14781548 | 13496196 | 12210844 | 10925492 | 9640140 | 8354788 | 7069436 | 5784084
11/23/2017 21:00 | 17352252 | 16066900 | 14781548 | 13496196 | 12210844 | 10925492 | 9640140 | 8354788 | 7069436 | 5784084
11/23/2017 22:00 | 17352252 | 16066900 | 14781548 | 13496196 | 12210844 | 10925492 | 9640140 | 8354788 | 7069436 | 5784084
11/23/2017 23:00 | 17352252 | 16066900 | 14781548 | 13496196 | 12210844 | 10925492 | 9640140 | 8354788 | 7069436 | 5784084
11/24/2017 0:00 | 13913512 | 12882881 | 11852251 | 10821620 | 9790990 | 8760359.4 | 7729729 | 6699098 | 5668468 | 4637837
11/24/2017 1:00 | 13913512 | 12882881 | 11852251 | 10821620 | 9790990 | 8760359.4 | 7729729 | 6699098 | 5668468 | 4637837
11/24/2017 2:00 | 13913512 | 12882881 | 11852251 | 10821620 | 9790990 | 8760359.4 | 7729729 | 6699098 | 5668468 | 4637837
11/24/2017 3:00 | 13913512 | 12882881 | 11852251 | 10821620 | 9790990 | 8760359.4 | 7729729 | 6699098 | 5668468 | 4637837
11/24/2017 4:00 | 13913512 | 12882881 | 11852251 | 10821620 | 9790990 | 8760359.4 | 7729729 | 6699098 | 5668468 | 4637837
11/24/2017 5:00 | 13913512 | 12882881 | 11852251 | 10821620 | 9790990 | 8760359.4 | 7729729 | 6699098 | 5668468 | 4637837
11/24/2017 6:00 | 15380067 | 14240802 | 13101538 | 11962274 | 10823010 | 9683745.7 | 8544482 | 7405217 | 6265953 | 5126689
11/24/2017 7:00 | 16284116 | 15077885 | 13871654 | 12665424 | 11459193 | 10252962 | 9046731 | 7840500 | 6634270 | 5428039
11/24/2017 8:00 | 15478816 | 14332237 | 13185658 | 12039079 | 10892500 | 9745921 | 8599342 | 7452763 | 6306184 | 5159605
11/24/2017 9:00 | 14270964 | 13213856 | 12156747 | 11099639 | 10042530 | 8985422 | 7928314 | 6871205 | 5814097 | 4756988
11/24/2017 10:00 | 18548004 | 17174078 | 15800152 | 14426225 | 13052299 | 11678373 | 10304447 | 8930521 | 7556594 | 6182668
11/24/2017 11:00 | 19410114 | 17972328 | 16534542 | 15096755 | 13658969 | 12221183 | 10783397 | 9345611 | 7907824 | 6470038
11/24/2017 12:00 | 13176950 | 12200879 | 11224809 | 10248739 | 9272668 | 8296598 | 7320528 | 6344457 | 5368387 | 4392317
11/24/2017 13:00 | 12796162 | 11848299 | 10900435 | 9952571 | 9004707 | 8056843 | 7108979 | 6161115 | 5213251 | 4265387
11/24/2017 14:00 | 12711664 | 11770059 | 10828454 | 9886849 | 8945245 | 8003640 | 7062035 | 6120431 | 5178826 | 4237221
11/24/2017 15:00 | 12750181 | 11805724 | 10861266 | 9916808 | 8972350 | 8027892 | 7083434 | 6138976 | 5194518 | 4250060
11/24/2017 16:00 | 13092451 | 12122640 | 11152829 | 10183017 | 9213206 | 8243395 | 7273584 | 6303773 | 5333961 | 4364150
11/24/2017 17:00 | 13092451 | 12122640 | 11152829 | 10183017 | 9213206 | 8243395 | 7273584 | 6303773 | 5333961 | 4364150
11/24/2017 18:00 | 17627871 | 16322103 | 15016335 | 13710566 | 12404798 | 11099030 | 9793262 | 8487494 | 7181725 | 5875957
11/24/2017 19:00 | 12567487 | 11636562 | 10705637 | 9774712 | 8843787 | 7912862 | 6981937 | 6051012 | 5120087 | 4189162
11/24/2017 20:00 | 16406760 | 15191444 | 13976129 | 12760813 | 11545498 | 10330182 | 9114866 | 7899551 | 6684235 | 5468920
11/24/2017 21:00 | 17352252 | 16066900 | 14781548 | 13496196 | 12210844 | 10925492 | 9640140 | 8354788 | 7069436 | 5784084
11/24/2017 22:00 | 17352252 | 16066900 | 14781548 | 13496196 | 12210844 | 10925492 | 9640140 | 8354788 | 7069436 | 5784084
11/24/2017 23:00 | 17352252 | 16066900 | 14781548 | 13496196 | 12210844 | 10925492 | 9640140 | 8354788 | 7069436 | 5784084
11/25/2017 0:00 | 16368032 | 15155585 | 13943138 | 12730691 | 11518244 | 10305797.7 | 9093351 | 7880904 | 6668457 | 5456011
11/25/2017 1:00 | 13542923 | 12539744 | 11536564 | 10533385 | 9530205 | 8527025.8 | 7523846 | 6520667 | 5517487 | 4514308
11/25/2017 2:00 | 16368032 | 15155585 | 13943138 | 12730691 | 11518244 | 10305797.7 | 9093351 | 7880904 | 6668457 | 5456011
11/25/2017 3:00 | 18939512 | 17536585 | 16133658 | 14730731 | 13327804 | 11924877.7 | 10521951 | 9119024 | 7716097 | 6313171
11/25/2017 4:00 | 18939512 | 17536585 | 16133658 | 14730731 | 13327804 | 11924877.7 | 10521951 | 9119024 | 7716097 | 6313171
11/25/2017 5:00 | 15343791 | 14207214 | 13070637 | 11934060 | 10797483 | 9660905.7 | 8524329 | 7387751 | 6251174 | 5114597
11/25/2017 6:00 | 14086116 | 13042700 | 11999284 | 10955868 | 9912452 | 8869035.8 | 7825620 | 6782204 | 5738788 | 4695372
11/25/2017 7:00 | 16380954 | 15167550 | 13954146 | 12740742 | 11527338 | 10313934 | 9100530 | 7887126 | 6673722 | 5460318
11/25/2017 8:00 | 16961249 | 15704860 | 14448471 | 13192083 | 11935694 | 10679305 | 9422916 | 8166527 | 6910139 | 5653750
11/25/2017 9:00 | 17258189 | 15979804 | 14701420 | 13423036 | 12144651 | 10866267 | 9587883 | 8309498 | 7031114 | 5752730
11/25/2017 10:00 | 20492188 | 18974249 | 17456309 | 15938369 | 14420429 | 12902489 | 11384549 | 9866609 | 8348669 | 6830729
11/25/2017 11:00 | 15625315 | 14467884 | 13310453 | 12153022 | 10995592 | 9838161 | 8680730 | 7523300 | 6365869 | 5208438
11/25/2017 12:00 | 18542531 | 17169010 | 15795489 | 14421969 | 13048448 | 11674927 | 10301406 | 8927885 | 7554365 | 6180844
11/25/2017 13:00 | 18859443 | 17462447 | 16065451 | 14668456 | 13271460 | 11874464 | 10477468 | 9080472 | 7683477 | 6286481
11/25/2017 14:00 | 21052349 | 19492916 | 17933483 | 16374050 | 14814616 | 13255183 | 11695750 | 10136316 | 8576883 | 7017450
11/25/2017 15:00 | 20710699 | 19176574 | 17642448 | 16108322 | 14574196 | 13040070 | 11505944 | 9971818 | 8437692 | 6903566
11/25/2017 16:00 | 17627871 | 16322103 | 15016335 | 13710566 | 12404798 | 11099030 | 9793262 | 8487494 | 7181725 | 5875957
11/25/2017 17:00 | 17294882 | 16013779 | 14732677 | 13451575 | 12170472 | 10889370 | 9608268 | 8327165 | 7046063 | 5764961
11/25/2017 18:00 | 13282761 | 12298853 | 11314945 | 10331036 | 9347128 | 8363220 | 7379312 | 6395404 | 5411495 | 4427587
11/25/2017 19:00 | 17294882 | 16013779 | 14732677 | 13451575 | 12170472 | 10889370 | 9608268 | 8327165 | 7046063 | 5764961
11/25/2017 20:00 | 17352252 | 16066900 | 14781548 | 13496196 | 12210844 | 10925492 | 9640140 | 8354788 | 7069436 | 5784084
11/25/2017 21:00 | 16406760 | 15191444 | 13976129 | 12760813 | 11545498 | 10330182 | 9114866 | 7899551 | 6684235 | 5468920
11/25/2017 22:00 | 17352252 | 16066900 | 14781548 | 13496196 | 12210844 | 10925492 | 9640140 | 8354788 | 7069436 | 5784084
11/25/2017 23:00 | 17352252 | 16066900 | 14781548 | 13496196 | 12210844 | 10925492 | 9640140 | 8354788 | 7069436 | 5784084
11/26/2017 0:00 | 15380067 | 14240802 | 13101538 | 11962274 | 10823010 | 9683745.7 | 8544482 | 7405217 | 6265953 | 5126689
11/26/2017 1:00 | 13542923 | 12539744 | 11536564 | 10533385 | 9530205 | 8527025.8 | 7523846 | 6520667 | 5517487 | 4514308
11/26/2017 2:00 | 15380067 | 14240802 | 13101538 | 11962274 | 10823010 | 9683745.7 | 8544482 | 7405217 | 6265953 | 5126689
11/26/2017 3:00 | 15380067 | 14240802 | 13101538 | 11962274 | 10823010 | 9683745.7 | 8544482 | 7405217 | 6265953 | 5126689
11/26/2017 4:00 | 15343791 | 14207214 | 13070637 | 11934060 | 10797483 | 9660905.7 | 8524329 | 7387751 | 6251174 | 5114597
11/26/2017 5:00 | 15380067 | 14240802 | 13101538 | 11962274 | 10823010 | 9683745.7 | 8544482 | 7405217 | 6265953 | 5126689
11/26/2017 6:00 | 15380067 | 14240802 | 13101538 | 11962274 | 10823010 | 9683745.7 | 8544482 | 7405217 | 6265953 | 5126689
11/26/2017 7:00 | 16284116 | 15077885 | 13871654 | 12665424 | 11459193 | 10252962 | 9046731 | 7840500 | 6634270 | 5428039
11/26/2017 8:00 | 15478816 | 14332237 | 13185658 | 12039079 | 10892500 | 9745921 | 8599342 | 7452763 | 6306184 | 5159605
11/26/2017 9:00 | 14270964 | 13213856 | 12156747 | 11099639 | 10042530 | 8985422 | 7928314 | 6871205 | 5814097 | 4756988
11/26/2017 10:00 | 17680663 | 16370984 | 15061305 | 13751626 | 12441948 | 11132269 | 9822590 | 8512912 | 7203233 | 5893554
11/26/2017 11:00 | 18542773 | 17169234 | 15795695 | 14422156 | 13048618 | 11675079 | 10301540 | 8928002 | 7554463 | 6180924
11/26/2017 12:00 | 17352252 | 16066900 | 14781548 | 13496196 | 12210844 | 10925492 | 9640140 | 8354788 | 7069436 | 5784084
11/26/2017 13:00 | 17352252 | 16066900 | 14781548 | 13496196 | 12210844 | 10925492 | 9640140 | 8354788 | 7069436 | 5784084
11/26/2017 14:00 | 17352252 | 16066900 | 14781548 | 13496196 | 12210844 | 10925492 | 9640140 | 8354788 | 7069436 | 5784084
11/26/2017 15:00 | 17352252 | 16066900 | 14781548 | 13496196 | 12210844 | 10925492 | 9640140 | 8354788 | 7069436 | 5784084
11/26/2017 16:00 | 17352252 | 16066900 | 14781548 | 13496196 | 12210844 | 10925492 | 9640140 | 8354788 | 7069436 | 5784084
11/26/2017 17:00 | 12750181 | 11805724 | 10861266 | 9916808 | 8972350 | 8027892 | 7083434 | 6138976 | 5194518 | 4250060
11/26/2017 18:00 | 12750181 | 11805724 | 10861266 | 9916808 | 8972350 | 8027892 | 7083434 | 6138976 | 5194518 | 4250060
11/26/2017 19:00 | 12750181 | 11805724 | 10861266 | 9916808 | 8972350 | 8027892 | 7083434 | 6138976 | 5194518 | 4250060
11/26/2017 20:00 | 17352252 | 16066900 | 14781548 | 13496196 | 12210844 | 10925492 | 9640140 | 8354788 | 7069436 | 5784084
11/26/2017 21:00 | 17352252 | 16066900 | 14781548 | 13496196 | 12210844 | 10925492 | 9640140 | 8354788 | 7069436 | 5784084
11/26/2017 22:00 | 17352252 | 16066900 | 14781548 | 13496196 | 12210844 | 10925492 | 9640140 | 8354788 | 7069436 | 5784084
11/26/2017 23:00 | 17352252 | 16066900 | 14781548 | 13496196 | 12210844 | 10925492 | 9640140 | 8354788 | 7069436 | 5784084
11/27/2017 0:00 | 13913512 | 12882881 | 11852251 | 10821620 | 9790990 | 8760359.4 | 7729729 | 6699098 | 5668468 | 4637837
11/27/2017 1:00 | 13913512 | 12882881 | 11852251 | 10821620 | 9790990 | 8760359.4 | 7729729 | 6699098 | 5668468 | 4637837
11/27/2017 2:00 | 13913512 | 12882881 | 11852251 | 10821620 | 9790990 | 8760359.4 | 7729729 | 6699098 | 5668468 | 4637837
11/27/2017 3:00 | 13913512 | 12882881 | 11852251 | 10821620 | 9790990 | 8760359.4 | 7729729 | 6699098 | 5668468 | 4637837
11/27/2017 4:00 | 13913512 | 12882881 | 11852251 | 10821620 | 9790990 | 8760359.4 | 7729729 | 6699098 | 5668468 | 4637837
11/27/2017 5:00 | 13913512 | 12882881 | 11852251 | 10821620 | 9790990 | 8760359.4 | 7729729 | 6699098 | 5668468 | 4637837
11/27/2017 6:00 | 13913512 | 12882881 | 11852251 | 10821620 | 9790990 | 8760359.4 | 7729729 | 6699098 | 5668468 | 4637837
11/27/2017 7:00 | 14817561 | 13719964 | 12622367 | 11524770 | 10427173 | 9329575.7 | 8231979 | 7134381 | 6036784 | 4939187
11/27/2017 8:00 | 15478816 | 14332237 | 13185658 | 12039079 | 10892500 | 9745921 | 8599342 | 7452763 | 6306184 | 5159605
11/27/2017 9:00 | 14270964 | 13213856 | 12156747 | 11099639 | 10042530 | 8985422 | 7928314 | 6871205 | 5814097 | 4756988
11/27/2017 10:00 | 17680663 | 16370984 | 15061305 | 13751626 | 12441948 | 11132269 | 9822590 | 8512912 | 7203233 | 5893554
11/27/2017 11:00 | 18542773 | 17169234 | 15795695 | 14422156 | 13048618 | 11675079 | 10301540 | 8928002 | 7554463 | 6180924
11/27/2017 12:00 | 18701572 | 17316271 | 15930969 | 14545667 | 13160366 | 11775064 | 10389762 | 9004461 | 7619159 | 6233857
11/27/2017 13:00 | 17294882 | 16013779 | 14732677 | 13451575 | 12170472 | 10889370 | 9608268 | 8327165 | 7046063 | 5764961
11/27/2017 14:00 | 17294882 | 16013779 | 14732677 | 13451575 | 12170472 | 10889370 | 9608268 | 8327165 | 7046063 | 5764961
11/27/2017 15:00 | 17352252 | 16066900 | 14781548 | 13496196 | 12210844 | 10925492 | 9640140 | 8354788 | 7069436 | 5784084
11/27/2017 16:00 | 17352252 | 16066900 | 14781548 | 13496196 | 12210844 | 10925492 | 9640140 | 8354788 | 7069436 | 5784084
11/27/2017 17:00 | 17352252 | 16066900 | 14781548 | 13496196 | 12210844 | 10925492 | 9640140 | 8354788 | 7069436 | 5784084
11/27/2017 18:00 | 17352252 | 16066900 | 14781548 | 13496196 | 12210844 | 10925492 | 9640140 | 8354788 | 7069436 | 5784084
11/27/2017 19:00 | 17352252 | 16066900 | 14781548 | 13496196 | 12210844 | 10925492 | 9640140 | 8354788 | 7069436 | 5784084
11/27/2017 20:00 | 17352252 | 16066900 | 14781548 | 13496196 | 12210844 | 10925492 | 9640140 | 8354788 | 7069436 | 5784084
11/27/2017 21:00 | 17352252 | 16066900 | 14781548 | 13496196 | 12210844 | 10925492 | 9640140 | 8354788 | 7069436 | 5784084
11/27/2017 22:00 | 17352252 | 16066900 | 14781548 | 13496196 | 12210844 | 10925492 | 9640140 | 8354788 | 7069436 | 5784084
11/27/2017 23:00 | 17352252 | 16066900 | 14781548 | 13496196 | 12210844 | 10925492 | 9640140 | 8354788 | 7069436 | 5784084
11/28/2017 0:00 | 13913512 | 12882881 | 11852251 | 10821620 | 9790990 | 8760359.4 | 7729729 | 6699098 | 5668468 | 4637837
11/28/2017 1:00 | 13913512 | 12882881 | 11852251 | 10821620 | 9790990 | 8760359.4 | 7729729 | 6699098 | 5668468 | 4637837
11/28/2017 2:00 | 13913512 | 12882881 | 11852251 | 10821620 | 9790990 | 8760359.4 | 7729729 | 6699098 | 5668468 | 4637837
11/28/2017 3:00 | 13913512 | 12882881 | 11852251 | 10821620 | 9790990 | 8760359.4 | 7729729 | 6699098 | 5668468 | 4637837
11/28/2017 4:00 | 13913512 | 12882881 | 11852251 | 10821620 | 9790990 | 8760359.4 | 7729729 | 6699098 | 5668468 | 4637837
11/28/2017 5:00 | 13913512 | 12882881 | 11852251 | 10821620 | 9790990 | 8760359.4 | 7729729 | 6699098 | 5668468 | 4637837
11/28/2017 6:00 | 13913512 | 12882881 | 11852251 | 10821620 | 9790990 | 8760359.4 | 7729729 | 6699098 | 5668468 | 4637837
11/28/2017 7:00 | 14817561 | 13719964 | 12622367 | 11524770 | 10427173 | 9329575.7 | 8231979 | 7134381 | 6036784 | 4939187
11/28/2017 8:00 | 15478816 | 14332237 | 13185658 | 12039079 | 10892500 | 9745921 | 8599342 | 7452763 | 6306184 | 5159605
11/28/2017 9:00 | 14270964 | 13213856 | 12156747 | 11099639 | 10042530 | 8985422 | 7928314 | 6871205 | 5814097 | 4756988
11/28/2017 10:00 | 17680663 | 16370984 | 15061305 | 13751626 | 12441948 | 11132269 | 9822590 | 8512912 | 7203233 | 5893554
11/28/2017 11:00 | 18542773 | 17169234 | 15795695 | 14422156 | 13048618 | 11675079 | 10301540 | 8928002 | 7554463 | 6180924
11/28/2017 12:00 | 17352252 | 16066900 | 14781548 | 13496196 | 12210844 | 10925492 | 9640140 | 8354788 | 7069436 | 5784084
11/28/2017 13:00 | 17352252 | 16066900 | 14781548 | 13496196 | 12210844 | 10925492 | 9640140 | 8354788 | 7069436 | 5784084
11/28/2017 14:00 | 17352252 | 16066900 | 14781548 | 13496196 | 12210844 | 10925492 | 9640140 | 8354788 | 7069436 | 5784084
11/28/2017 15:00 | 17352252 | 16066900 | 14781548 | 13496196 | 12210844 | 10925492 | 9640140 | 8354788 | 7069436 | 5784084
11/28/2017 16:00 | 17352252 | 16066900 | 14781548 | 13496196 | 12210844 | 10925492 | 9640140 | 8354788 | 7069436 | 5784084
11/28/2017 17:00 | 17352252 | 16066900 | 14781548 | 13496196 | 12210844 | 10925492 | 9640140 | 8354788 | 7069436 | 5784084
11/28/2017 18:00 | 17352252 | 16066900 | 14781548 | 13496196 | 12210844 | 10925492 | 9640140 | 8354788 | 7069436 | 5784084
11/28/2017 19:00 | 17352252 | 16066900 | 14781548 | 13496196 | 12210844 | 10925492 | 9640140 | 8354788 | 7069436 | 5784084
11/28/2017 20:00 | 17352252 | 16066900 | 14781548 | 13496196 | 12210844 | 10925492 | 9640140 | 8354788 | 7069436 | 5784084
11/28/2017 21:00 | 17352252 | 16066900 | 14781548 | 13496196 | 12210844 | 10925492 | 9640140 | 8354788 | 7069436 | 5784084
11/28/2017 22:00 | 17352252 | 16066900 | 14781548 | 13496196 | 12210844 | 10925492 | 9640140 | 8354788 | 7069436 | 5784084
11/28/2017 23:00 | 17352252 | 16066900 | 14781548 | 13496196 | 12210844 | 10925492 | 9640140 | 8354788 | 7069436 | 5784084
11/29/2017 0:00 | 13913512 | 12882881 | 11852251 | 10821620 | 9790990 | 8760359.4 | 7729729 | 6699098 | 5668468 | 4637837
11/29/2017 1:00 | 13913512 | 12882881 | 11852251 | 10821620 | 9790990 | 8760359.4 | 7729729 | 6699098 | 5668468 | 4637837
11/29/2017 2:00 | 13913512 | 12882881 | 11852251 | 10821620 | 9790990 | 8760359.4 | 7729729 | 6699098 | 5668468 | 4637837
11/29/2017 3:00 | 13913512 | 12882881 | 11852251 | 10821620 | 9790990 | 8760359.4 | 7729729 | 6699098 | 5668468 | 4637837
11/29/2017 4:00 | 13913512 | 12882881 | 11852251 | 10821620 | 9790990 | 8760359.4 | 7729729 | 6699098 | 5668468 | 4637837
11/29/2017 5:00 | 13913512 | 12882881 | 11852251 | 10821620 | 9790990 | 8760359.4 | 7729729 | 6699098 | 5668468 | 4637837
11/29/2017 6:00 | 13913512 | 12882881 | 11852251 | 10821620 | 9790990 | 8760359.4 | 7729729 | 6699098 | 5668468 | 4637837
11/29/2017 7:00 | 14817561 | 13719964 | 12622367 | 11524770 | 10427173 | 9329575.7 | 8231979 | 7134381 | 6036784 | 4939187
11/29/2017 8:00 | 15478816 | 14332237 | 13185658 | 12039079 | 10892500 | 9745921 | 8599342 | 7452763 | 6306184 | 5159605
11/29/2017 9:00 | 14270964 | 13213856 | 12156747 | 11099639 | 10042530 | 8985422 | 7928314 | 6871205 | 5814097 | 4756988
11/29/2017 10:00 | 17680663 | 16370984 | 15061305 | 13751626 | 12441948 | 11132269 | 9822590 | 8512912 | 7203233 | 5893554
11/29/2017 11:00 | 18542773 | 17169234 | 15795695 | 14422156 | 13048618 | 11675079 | 10301540 | 8928002 | 7554463 | 6180924
11/29/2017 12:00 | 17352252 | 16066900 | 14781548 | 13496196 | 12210844 | 10925492 | 9640140 | 8354788 | 7069436 | 5784084
11/29/2017 13:00 | 17352252 | 16066900 | 14781548 | 13496196 | 12210844 | 10925492 | 9640140 | 8354788 | 7069436 | 5784084
11/29/2017 14:00 | 17352252 | 16066900 | 14781548 | 13496196 | 12210844 | 10925492 | 9640140 | 8354788 | 7069436 | 5784084
11/29/2017 15:00 | 17352252 | 16066900 | 14781548 | 13496196 | 12210844 | 10925492 | 9640140 | 8354788 | 7069436 | 5784084
11/29/2017 16:00 | 17352252 | 16066900 | 14781548 | 13496196 | 12210844 | 10925492 | 9640140 | 8354788 | 7069436 | 5784084
11/29/2017 17:00 | 17352252 | 16066900 | 14781548 | 13496196 | 12210844 | 10925492 | 9640140 | 8354788 | 7069436 | 5784084
11/29/2017 18:00 | 17352252 | 16066900 | 14781548 | 13496196 | 12210844 | 10925492 | 9640140 | 8354788 | 7069436 | 5784084
11/29/2017 19:00 | 17352252 | 16066900 | 14781548 | 13496196 | 12210844 | 10925492 | 9640140 | 8354788 | 7069436 | 5784084
11/29/2017 20:00 | 17352252 | 16066900 | 14781548 | 13496196 | 12210844 | 10925492 | 9640140 | 8354788 | 7069436 | 5784084
11/29/2017 21:00 | 17352252 | 16066900 | 14781548 | 13496196 | 12210844 | 10925492 | 9640140 | 8354788 | 7069436 | 5784084
11/29/2017 22:00 | 17352252 | 16066900 | 14781548 | 13496196 | 12210844 | 10925492 | 9640140 | 8354788 | 7069436 | 5784084
11/29/2017 23:00 | 17352252 | 16066900 | 14781548 | 13496196 | 12210844 | 10925492 | 9640140 | 8354788 | 7069436 | 5784084
11/30/2017 0:00 | 14086116 | 13042700 | 11999284 | 10955868 | 9912452 | 8869035.8 | 7825620 | 6782204 | 5738788 | 4695372
11/30/2017 1:00 | 16368032 | 15155585 | 13943138 | 12730691 | 11518244 | 10305797.7 | 9093351 | 7880904 | 6668457 | 5456011
11/30/2017 2:00 | 18939512 | 17536585 | 16133658 | 14730731 | 13327804 | 11924877.7 | 10521951 | 9119024 | 7716097 | 6313171
11/30/2017 3:00 | 16368032 | 15155585 | 13943138 | 12730691 | 11518244 | 10305797.7 | 9093351 | 7880904 | 6668457 | 5456011
11/30/2017 4:00 | 18939512 | 17536585 | 16133658 | 14730731 | 13327804 | 11924877.7 | 10521951 | 9119024 | 7716097 | 6313171
11/30/2017 5:00 | 18939512 | 17536585 | 16133658 | 14730731 | 13327804 | 11924877.7 | 10521951 | 9119024 | 7716097 | 6313171
11/30/2017 6:00 | 18939512 | 17536585 | 16133658 | 14730731 | 13327804 | 11924877.7 | 10521951 | 9119024 | 7716097 | 6313171
11/30/2017 7:00 | 21116300 | 19552129 | 17987959 | 16423789 | 14859618 | 13295448 | 11731278 | 10167107 | 8602937 | 7038767
11/30/2017 8:00 | 19546302 | 18098428 | 16650554 | 15202679 | 13754805 | 12306931 | 10859057 | 9411183 | 7963308 | 6515434
11/30/2017 9:00 | 16977192 | 15719622 | 14462052 | 13204483 | 11946913 | 10689343 | 9431773 | 8174203 | 6916634 | 5659064
11/30/2017 10:00 | 13986305 | 12950282 | 11914260 | 10878237 | 9842215 | 8806192 | 7770169 | 6734147 | 5698124 | 4662102
11/30/2017 11:00 | 13842506 | 12817135 | 11791764 | 10766394 | 9741023 | 8715652 | 7690281 | 6664910 | 5639540 | 4614169
11/30/2017 12:00 | 14585433 | 13505031 | 12424628 | 11344226 | 10263823 | 9183421 | 8103019 | 7022616 | 5942214 | 4861811
11/30/2017 13:00 | 14585433 | 13505031 | 12424628 | 11344226 | 10263823 | 9183421 | 8103019 | 7022616 | 5942214 | 4861811
11/30/2017 14:00 | 17627871 | 16322103 | 15016335 | 13710566 | 12404798 | 11099030 | 9793262 | 8487494 | 7181725 | 5875957
11/30/2017 15:00 | 13092451 | 12122640 | 11152829 | 10183017 | 9213206 | 8243395 | 7273584 | 6303773 | 5333961 | 4364150
11/30/2017 16:00 | 16812903 | 15567503 | 14322103 | 13076702 | 11831302 | 10585902 | 9340502 | 8095102 | 6849701 | 5604301
11/30/2017 17:00 | 16812903 | 15567503 | 14322103 | 13076702 | 11831302 | 10585902 | 9340502 | 8095102 | 6849701 | 5604301
11/30/2017 18:00 | 17352252 | 16066900 | 14781548 | 13496196 | 12210844 | 10925492 | 9640140 | 8354788 | 7069436 | 5784084
11/30/2017 19:00 | 17294882 | 16013779 | 14732677 | 13451575 | 12170472 | 10889370 | 9608268 | 8327165 | 7046063 | 5764961
11/30/2017 20:00 | 17352252 | 16066900 | 14781548 | 13496196 | 12210844 | 10925492 | 9640140 | 8354788 | 7069436 | 5784084
11/30/2017 21:00 | 17352252 | 16066900 | 14781548 | 13496196 | 12210844 | 10925492 | 9640140 | 8354788 | 7069436 | 5784084
11/30/2017 22:00 | 17352252 | 16066900 | 14781548 | 13496196 | 12210844 | 10925492 | 9640140 | 8354788 | 7069436 | 5784084
11/30/2017 23:00 | 17352252 | 16066900 | 14781548 | 13496196 | 12210844 | 10925492 | 9640140 | 8354788 | 7069436 | 5784084
2017-01-12 | 14195488 | 13143970 | 12092453 | 11040935 | 9989417 | 8937899.7 | 7886382 | 6834864 | 5783347 | 4731829
2017-01-12 01:00 | 14195488 | 13143970 | 12092453 | 11040935 | 9989417 | 8937899.7 | 7886382 | 6834864 | 5783347 | 4731829
2017-01-12 02:00 | 14673076 | 13586182 | 12499287 | 11412393 | 10325498 | 9238603.7 | 8151709 | 7064815 | 5977920 | 4891025
2017-01-12 03:00 | 14338210 | 13276120 | 12214031 | 11151941 | 10089851 | 9027761.7 | 7965672 | 6903582 | 5841493 | 4779403
2017-01-12 04:00 | 14814493 | 13717123 | 12619753 | 11522383 | 10425014 | 9327643.7 | 8230274 | 7132904 | 6035534 | 4938164
2017-01-12 05:00 | 14195488 | 13143970 | 12092453 | 11040935 | 9989417 | 8937899.7 | 7886382 | 6834864 | 5783347 | 4731829
2017-01-12 06:00 | 14195488 | 13143970 | 12092453 | 11040935 | 9989417 | 8937899.7 | 7886382 | 6834864 | 5783347 | 4731829
2017-01-12 07:00 | 16475006 | 15254635 | 14034264 | 12813894 | 11593523 | 10373152 | 9152781 | 7932410 | 6712040 | 5491669
2017-01-12 08:00 | 21014503 | 19457874 | 17901244 | 16344614 | 14787984 | 13231354 | 11674724 | 10118094 | 8561464 | 7004834
2017-01-12 09:00 | 18630089 | 17250082 | 15870076 | 14490069 | 13110063 | 11730056 | 10350049 | 8970043 | 7590036 | 6210030
2017-01-12 10:00 | 12914705 | 11958060 | 11001415 | 10044771 | 9088126 | 8131481 | 7174836 | 6218191 | 5261547 | 4304902
2017-01-12 11:00 | 12379279 | 11462296 | 10545312 | 9628328 | 8711345 | 7794361 | 6877377 | 5960394 | 5043410 | 4126426
2017-01-12 12:00 | 16004665 | 14819134 | 13633603 | 12448072 | 11262542 | 10077011 | 8891480 | 7705950 | 6520419 | 5334888
2017-01-12 13:00 | 18717027 | 17330581 | 15944134 | 14557688 | 13171241 | 11784795 | 10398349 | 9011902 | 7625456 | 6239009
2017-01-12 14:00 | 19024927 | 17615674 | 16206420 | 14797166 | 13387912 | 11978658 | 10569404 | 9160150 | 7750896 | 6341642
2017-01-12 15:00 | 12381006 | 11463894 | 10546783 | 9629671 | 8712560 | 7795448 | 6878336 | 5961225 | 5044113 | 4127002
2017-01-12 16:00 | 12517006 | 11589821 | 10662635 | 9735449 | 8808264 | 7881078 | 6953892 | 6026707 | 5099521 | 4172335
2017-01-12 17:00 | 12517006 | 11589821 | 10662635 | 9735449 | 8808264 | 7881078 | 6953892 | 6026707 | 5099521 | 4172335
2017-01-12 18:00 | 12517006 | 11589821 | 10662635 | 9735449 | 8808264 | 7881078 | 6953892 | 6026707 | 5099521 | 4172335
2017-01-12 19:00 | 12517006 | 11589821 | 10662635 | 9735449 | 8808264 | 7881078 | 6953892 | 6026707 | 5099521 | 4172335
2017-01-12 20:00 | 11992042 | 11103743 | 10215443 | 9327144 | 8438844 | 7550545 | 6662246 | 5773946 | 4885647 | 3997347
2017-01-12 21:00 | 14870687 | 13769154 | 12667622 | 11566090 | 10464557 | 9363025 | 8261493 | 7159960 | 6058428 | 4956896
2017-01-12 22:00 | 14455541 | 13384760 | 12313979 | 11243199 | 10172418 | 9101637 | 8030856 | 6960075 | 5889295 | 4818514
2017-01-12 23:00 | 13165646 | 12190413 | 11215180 | 10239947 | 9264714 | 8289481 | 7314248 | 6339015 | 5363782 | 4388549
2017-02-12 | 13716481 | 12700445 | 11684410 | 10668374 | 9652338 | 8636302.7 | 7620267 | 6604231 | 5588196 | 4572160
2017-02-12 01:00 | 15053267 | 13938210 | 12823153 | 11708096 | 10593039 | 9477982.7 | 8362926 | 7247869 | 6132812 | 5017756
2017-02-12 02:00 | 12794380 | 11846648 | 10898916 | 9951185 | 9003453 | 8055720.8 | 7107989 | 6160257 | 5212525 | 4264793
2017-02-12 03:00 | 12794380 | 11846648 | 10898916 | 9951185 | 9003453 | 8055720.8 | 7107989 | 6160257 | 5212525 | 4264793
2017-02-12 04:00 | 15053267 | 13938210 | 12823153 | 11708096 | 10593039 | 9477982.7 | 8362926 | 7247869 | 6132812 | 5017756
2017-02-12 05:00 | 14078980 | 13036092 | 11993205 | 10950317 | 9907430 | 8864542.7 | 7821655 | 6778768 | 5735881 | 4692993
2017-02-12 06:00 | 15735874 | 14570254 | 13404634 | 12239013 | 11073393 | 9907772.7 | 8742152 | 7576532 | 6410912 | 5245291
2017-02-12 07:00 | 17652894 | 16345272 | 15037650 | 13730029 | 12422407 | 11114785 | 9807163 | 8499541 | 7191920 | 5884298
2017-02-12 08:00 | 19930708 | 18454359 | 16978010 | 15501661 | 14025313 | 12548964 | 11072615 | 9596267 | 8119918 | 6643569
2017-02-12 09:00 | 18862829 | 17465582 | 16068336 | 14671089 | 13273843 | 11876596 | 10479349 | 9082103 | 7684856 | 6287610
2017-02-12 10:00 | 15476024 | 14329651 | 13183279 | 12036907 | 10890535 | 9744163 | 8597791 | 7451419 | 6305047 | 5158675
2017-02-12 11:00 | 15476024 | 14329651 | 13183279 | 12036907 | 10890535 | 9744163 | 8597791 | 7451419 | 6305047 | 5158675
2017-02-12 12:00 | 15317462 | 14182835 | 13048208 | 11913582 | 10778955 | 9644328 | 8509701 | 7375074 | 6240448 | 5105821
2017-02-12 13:00 | 15317462 | 14182835 | 13048208 | 11913582 | 10778955 | 9644328 | 8509701 | 7375074 | 6240448 | 5105821
2017-02-12 14:00 | 13395581 | 12403316 | 11411051 | 10418786 | 9426520 | 8434255 | 7441990 | 6449724 | 5457459 | 4465194
2017-02-12 15:00 | 13611940 | 12603649 | 11595357 | 10587065 | 9578773 | 8570481 | 7562189 | 6553897 | 5545605 | 4537313
2017-02-12 16:00 | 12174737 | 11272904 | 10371072 | 9469240 | 8567407 | 7665575 | 6763743 | 5861910 | 4960078 | 4058246
2017-02-12 17:00 | 14285492 | 13227307 | 12169123 | 11110938 | 10052754 | 8994569 | 7936384 | 6878200 | 5820015 | 4761831
2017-02-12 18:00 | 13611940 | 12603649 | 11595357 | 10587065 | 9578773 | 8570481 | 7562189 | 6553897 | 5545605 | 4537313
2017-02-12 19:00 | 13611940 | 12603649 | 11595357 | 10587065 | 9578773 | 8570481 | 7562189 | 6553897 | 5545605 | 4537313
2017-02-12 20:00 | 13395581 | 12403316 | 11411051 | 10418786 | 9426520 | 8434255 | 7441990 | 6449724 | 5457459 | 4465194
2017-02-12 21:00 | 13395581 | 12403316 | 11411051 | 10418786 | 9426520 | 8434255 | 7441990 | 6449724 | 5457459 | 4465194
2017-02-12 22:00 | 13611940 | 12603649 | 11595357 | 10587065 | 9578773 | 8570481 | 7562189 | 6553897 | 5545605 | 4537313
2017-02-12 23:00 | 13611940 | 12603649 | 11595357 | 10587065 | 9578773 | 8570481 | 7562189 | 6553897 | 5545605 | 4537313
2017-03-12 | 14052056 | 13011163 | 11970270 | 10929377 | 9888484 | 8847590.7 | 7806698 | 6765805 | 5724912 | 4684019
2017-03-12 01:00 | 14052056 | 13011163 | 11970270 | 10929377 | 9888484 | 8847590.7 | 7806698 | 6765805 | 5724912 | 4684019
2017-03-12 02:00 | 15053267 | 13938210 | 12823153 | 11708096 | 10593039 | 9477982.7 | 8362926 | 7247869 | 6132812 | 5017756
2017-03-12 03:00 | 15053267 | 13938210 | 12823153 | 11708096 | 10593039 | 9477982.7 | 8362926 | 7247869 | 6132812 | 5017756
2017-03-12 04:00 | 15053267 | 13938210 | 12823153 | 11708096 | 10593039 | 9477982.7 | 8362926 | 7247869 | 6132812 | 5017756
2017-03-12 05:00 | 13716481 | 12700445 | 11684410 | 10668374 | 9652338 | 8636302.7 | 7620267 | 6604231 | 5588196 | 4572160
2017-03-12 06:00 | 15053267 | 13938210 | 12823153 | 11708096 | 10593039 | 9477982.7 | 8362926 | 7247869 | 6132812 | 5017756
2017-03-12 07:00 | 17111703 | 15844169 | 14576636 | 13309102 | 12041569 | 10774035 | 9506501 | 8238968 | 6971434 | 5703901
2017-03-12 08:00 | 19930708 | 18454359 | 16978010 | 15501661 | 14025313 | 12548964 | 11072615 | 9596267 | 8119918 | 6643569
2017-03-12 09:00 | 18862829 | 17465582 | 16068336 | 14671089 | 13273843 | 11876596 | 10479349 | 9082103 | 7684856 | 6287610
2017-03-12 10:00 | 15476024 | 14329651 | 13183279 | 12036907 | 10890535 | 9744163 | 8597791 | 7451419 | 6305047 | 5158675
2017-03-12 11:00 | 15476024 | 14329651 | 13183279 | 12036907 | 10890535 | 9744163 | 8597791 | 7451419 | 6305047 | 5158675
2017-03-12 12:00 | 15317462 | 14182835 | 13048208 | 11913582 | 10778955 | 9644328 | 8509701 | 7375074 | 6240448 | 5105821
2017-03-12 13:00 | 15317462 | 14182835 | 13048208 | 11913582 | 10778955 | 9644328 | 8509701 | 7375074 | 6240448 | 5105821
2017-03-12 14:00 | 15317462 | 14182835 | 13048208 | 11913582 | 10778955 | 9644328 | 8509701 | 7375074 | 6240448 | 5105821
2017-03-12 15:00 | 14656570 | 13570899 | 12485227 | 11399555 | 10313883 | 9228211 | 8142539 | 7056867 | 5971195 | 4885523
2017-03-12 16:00 | 14656570 | 13570899 | 12485227 | 11399555 | 10313883 | 9228211 | 8142539 | 7056867 | 5971195 | 4885523
2017-03-12 17:00 | 14656570 | 13570899 | 12485227 | 11399555 | 10313883 | 9228211 | 8142539 | 7056867 | 5971195 | 4885523
2017-03-12 18:00 | 14656570 | 13570899 | 12485227 | 11399555 | 10313883 | 9228211 | 8142539 | 7056867 | 5971195 | 4885523
2017-03-12 19:00 | 14656570 | 13570899 | 12485227 | 11399555 | 10313883 | 9228211 | 8142539 | 7056867 | 5971195 | 4885523
2017-03-12 20:00 | 14656570 | 13570899 | 12485227 | 11399555 | 10313883 | 9228211 | 8142539 | 7056867 | 5971195 | 4885523
2017-03-12 21:00 | 12517006 | 11589821 | 10662635 | 9735449 | 8808264 | 7881078 | 6953892 | 6026707 | 5099521 | 4172335
2017-03-12 22:00 | 12174737 | 11272904 | 10371072 | 9469240 | 8567407 | 7665575 | 6763743 | 5861910 | 4960078 | 4058246
2017-03-12 23:00 | 12517006 | 11589821 | 10662635 | 9735449 | 8808264 | 7881078 | 6953892 | 6026707 | 5099521 | 4172335
2017-04-12 | 14302063 | 13242651 | 12183239 | 11123827 | 10064415 | 9005002.7 | 7945591 | 6886179 | 5826766 | 4767354
2017-04-12 01:00 | 14052056 | 13011163 | 11970270 | 10929377 | 9888484 | 8847590.7 | 7806698 | 6765805 | 5724912 | 4684019
2017-04-12 02:00 | 14052056 | 13011163 | 11970270 | 10929377 | 9888484 | 8847590.7 | 7806698 | 6765805 | 5724912 | 4684019
2017-04-12 03:00 | 14302063 | 13242651 | 12183239 | 11123827 | 10064415 | 9005002.7 | 7945591 | 6886179 | 5826766 | 4767354
2017-04-12 04:00 | 14302063 | 13242651 | 12183239 | 11123827 | 10064415 | 9005002.7 | 7945591 | 6886179 | 5826766 | 4767354
2017-04-12 05:00 | 14302063 | 13242651 | 12183239 | 11123827 | 10064415 | 9005002.7 | 7945591 | 6886179 | 5826766 | 4767354
2017-04-12 06:00 | 14443480 | 13373592 | 12303705 | 11233817 | 10163930 | 9094042.7 | 8024155 | 6954268 | 5884381 | 4814493
2017-04-12 07:00 | 16074750 | 14884028 | 13693306 | 12502583 | 11311861 | 10121139 | 8930417 | 7739695 | 6548972 | 5358250
2017-04-12 08:00 | 19930708 | 18454359 | 16978010 | 15501661 | 14025313 | 12548964 | 11072615 | 9596267 | 8119918 | 6643569
2017-04-12 09:00 | 18862829 | 17465582 | 16068336 | 14671089 | 13273843 | 11876596 | 10479349 | 9082103 | 7684856 | 6287610
2017-04-12 10:00 | 16157011 | 14960196 | 13763380 | 12566564 | 11369749 | 10172933 | 8976117 | 7779302 | 6582486 | 5385670
2017-04-12 11:00 | 16157011 | 14960196 | 13763380 | 12566564 | 11369749 | 10172933 | 8976117 | 7779302 | 6582486 | 5385670
2017-04-12 12:00 | 15759150 | 14591806 | 13424461 | 12257117 | 11089772 | 9922428 | 8755084 | 7587739 | 6420395 | 5253050
2017-04-12 13:00 | 15759150 | 14591806 | 13424461 | 12257117 | 11089772 | 9922428 | 8755084 | 7587739 | 6420395 | 5253050
2017-04-12 14:00 | 15759150 | 14591806 | 13424461 | 12257117 | 11089772 | 9922428 | 8755084 | 7587739 | 6420395 | 5253050
2017-04-12 15:00 | 15098259 | 13979869 | 12861480 | 11743090 | 10624701 | 9506311 | 8387921 | 7269532 | 6151142 | 5032753
2017-04-12 16:00 | 15098259 | 13979869 | 12861480 | 11743090 | 10624701 | 9506311 | 8387921 | 7269532 | 6151142 | 5032753
2017-04-12 17:00 | 15098259 | 13979869 | 12861480 | 11743090 | 10624701 | 9506311 | 8387921 | 7269532 | 6151142 | 5032753
2017-04-12 18:00 | 15098259 | 13979869 | 12861480 | 11743090 | 10624701 | 9506311 | 8387921 | 7269532 | 6151142 | 5032753
2017-04-12 19:00 | 15098259 | 13979869 | 12861480 | 11743090 | 10624701 | 9506311 | 8387921 | 7269532 | 6151142 | 5032753
2017-04-12 20:00 | 15098259 | 13979869 | 12861480 | 11743090 | 10624701 | 9506311 | 8387921 | 7269532 | 6151142 | 5032753
2017-04-12 21:00 | 15098259 | 13979869 | 12861480 | 11743090 | 10624701 | 9506311 | 8387921 | 7269532 | 6151142 | 5032753
2017-04-12 22:00 | 15098259 | 13979869 | 12861480 | 11743090 | 10624701 | 9506311 | 8387921 | 7269532 | 6151142 | 5032753
2017-04-12 23:00 | 12616425 | 11681875 | 10747325 | 9812775 | 8878225 | 7943675 | 7009125 | 6074575 | 5140025 | 4205475
2017-05-12 | 15735874 | 14570254 | 13404634 | 12239013 | 11073393 | 9907772.7 | 8742152 | 7576532 | 6410912 | 5245291
2017-05-12 01:00 | 15735874 | 14570254 | 13404634 | 12239013 | 11073393 | 9907772.7 | 8742152 | 7576532 | 6410912 | 5245291
2017-05-12 02:00 | 15735874 | 14570254 | 13404634 | 12239013 | 11073393 | 9907772.7 | 8742152 | 7576532 | 6410912 | 5245291
2017-05-12 03:00 | 15735874 | 14570254 | 13404634 | 12239013 | 11073393 | 9907772.7 | 8742152 | 7576532 | 6410912 | 5245291
2017-05-12 04:00 | 14078980 | 13036092 | 11993205 | 10950317 | 9907430 | 8864542.7 | 7821655 | 6778768 | 5735881 | 4692993
2017-05-12 05:00 | 14631523 | 13547707 | 12463890 | 11380074 | 10296257 | 9212440.7 | 8128624 | 7044808 | 5960991 | 4877174
2017-05-12 06:00 | 14302063 | 13242651 | 12183239 | 11123827 | 10064415 | 9005002.7 | 7945591 | 6886179 | 5826766 | 4767354
2017-05-12 07:00 | 16074750 | 14884028 | 13693306 | 12502583 | 11311861 | 10121139 | 8930417 | 7739695 | 6548972 | 5358250
2017-05-12 08:00 | 18273813 | 16920197 | 15566581 | 14212966 | 12859350 | 11505734 | 10152118 | 8798502 | 7444887 | 6091271
2017-05-12 09:00 | 16843435 | 15595774 | 14348112 | 13100450 | 11852788 | 10605126 | 9357464 | 8109802 | 6862140 | 5614478
2017-05-12 10:00 | 18139717 | 16796034 | 15452351 | 14108668 | 12764986 | 11421303 | 10077620 | 8733938 | 7390255 | 6046572
2017-05-12 11:00 | 16313197 | 15104812 | 13896427 | 12688042 | 11479657 | 10271272 | 9062887 | 7854502 | 6646117 | 5437732
2017-05-12 12:00 | 18225632 | 16875585 | 15525538 | 14175492 | 12825445 | 11475398 | 10125351 | 8775304 | 7425258 | 6075211
2017-05-12 13:00 | 19892080 | 18418593 | 16945105 | 15471618 | 13998130 | 12524643 | 11051156 | 9577668 | 8104181 | 6630693
2017-05-12 14:00 | 20560533 | 19037531 | 17514528 | 15991526 | 14468523 | 12945521 | 11422519 | 9899516 | 8376514 | 6853511
2017-05-12 15:00 | 21262676 | 19687663 | 18112650 | 16537637 | 14962624 | 13387611 | 11812598 | 10237585 | 8662572 | 7087559
2017-05-12 16:00 | 13149005 | 12175004 | 11201004 | 10227004 | 9253003 | 8279003 | 7305003 | 6331002 | 5357002 | 4383002
2017-05-12 17:00 | 12433730 | 11512713 | 10591696 | 9670679 | 8749662 | 7828645 | 6907628 | 5986611 | 5065594 | 4144577
2017-05-12 18:00 | 13083161 | 12114038 | 11144915 | 10175792 | 9206669 | 8237546 | 7268423 | 6299300 | 5330177 | 4361054
2017-05-12 19:00 | 12714931 | 11773084 | 10831237 | 9889390 | 8947544 | 8005697 | 7063850 | 6122004 | 5180157 | 4238310
2017-05-12 20:00 | 12714931 | 11773084 | 10831237 | 9889390 | 8947544 | 8005697 | 7063850 | 6122004 | 5180157 | 4238310
2017-05-12 21:00 | 12714931 | 11773084 | 10831237 | 9889390 | 8947544 | 8005697 | 7063850 | 6122004 | 5180157 | 4238310
2017-05-12 22:00 | 13307520 | 12321778 | 11336036 | 10350293 | 9364551 | 8378809 | 7393067 | 6407325 | 5421582 | 4435840
2017-05-12 23:00 | 13307520 | 12321778 | 11336036 | 10350293 | 9364551 | 8378809 | 7393067 | 6407325 | 5421582 | 4435840
2017-06-12 | 19080928 | 17667526 | 16254124 | 14840722 | 13427320 | 12013917.7 | 10600516 | 9187114 | 7773711 | 6360309
2017-06-12 01:00 | 19080928 | 17667526 | 16254124 | 14840722 | 13427320 | 12013917.7 | 10600516 | 9187114 | 7773711 | 6360309
2017-06-12 02:00 | 19080928 | 17667526 | 16254124 | 14840722 | 13427320 | 12013917.7 | 10600516 | 9187114 | 7773711 | 6360309
2017-06-12 03:00 | 18871233 | 17473364 | 16075495 | 14677626 | 13279757 | 11881887.7 | 10484019 | 9086149 | 7688280 | 6290411
2017-06-12 04:00 | 18939512 | 17536585 | 16133658 | 14730731 | 13327804 | 11924877.7 | 10521951 | 9119024 | 7716097 | 6313171
2017-06-12 05:00 | 19599090 | 18147305 | 16695521 | 15243737 | 13791952 | 12340167.7 | 10888383 | 9436599 | 7984814 | 6533030
2017-06-12 06:00 | 13542923 | 12539744 | 11536564 | 10533385 | 9530205 | 8527025.8 | 7523846 | 6520667 | 5517487 | 4514308
2017-06-12 07:00 | 17730274 | 16416921 | 15103567 | 13790213 | 12476860 | 11163506 | 9850152 | 8536799 | 7223445 | 5910091
2017-06-12 08:00 | 19404886 | 17967487 | 16530088 | 15092689 | 13655290 | 12217891 | 10780492 | 9343093 | 7905694 | 6468295
2017-06-12 09:00 | 15893371 | 14716084 | 13538797 | 12361510 | 11184224 | 10006937 | 8829650 | 7652364 | 6475077 | 5297790
2017-06-12 10:00 | 17680663 | 16370984 | 15061305 | 13751626 | 12441948 | 11132269 | 9822590 | 8512912 | 7203233 | 5893554
2017-06-12 11:00 | 18542773 | 17169234 | 15795695 | 14422156 | 13048618 | 11675079 | 10301540 | 8928002 | 7554463 | 6180924
2017-06-12 12:00 | 17352252 | 16066900 | 14781548 | 13496196 | 12210844 | 10925492 | 9640140 | 8354788 | 7069436 | 5784084
2017-06-12 13:00 | 17352252 | 16066900 | 14781548 | 13496196 | 12210844 | 10925492 | 9640140 | 8354788 | 7069436 | 5784084
2017-06-12 14:00 | 17352252 | 16066900 | 14781548 | 13496196 | 12210844 | 10925492 | 9640140 | 8354788 | 7069436 | 5784084
2017-06-12 15:00 | 17352252 | 16066900 | 14781548 | 13496196 | 12210844 | 10925492 | 9640140 | 8354788 | 7069436 | 5784084
2017-06-12 16:00 | 16812903 | 15567503 | 14322103 | 13076702 | 11831302 | 10585902 | 9340502 | 8095102 | 6849701 | 5604301
2017-06-12 17:00 | 17352252 | 16066900 | 14781548 | 13496196 | 12210844 | 10925492 | 9640140 | 8354788 | 7069436 | 5784084
2017-06-12 18:00 | 14500934 | 13426791 | 12352648 | 11278505 | 10204361 | 9130218 | 8056075 | 6981931 | 5907788 | 4833645
2017-06-12 19:00 | 17352252 | 16066900 | 14781548 | 13496196 | 12210844 | 10925492 | 9640140 | 8354788 | 7069436 | 5784084
2017-06-12 20:00 | 17352252 | 16066900 | 14781548 | 13496196 | 12210844 | 10925492 | 9640140 | 8354788 | 7069436 | 5784084
2017-06-12 21:00 | 17352252 | 16066900 | 14781548 | 13496196 | 12210844 | 10925492 | 9640140 | 8354788 | 7069436 | 5784084
2017-06-12 22:00 | 17352252 | 16066900 | 14781548 | 13496196 | 12210844 | 10925492 | 9640140 | 8354788 | 7069436 | 5784084
2017-06-12 23:00 | 17352252 | 16066900 | 14781548 | 13496196 | 12210844 | 10925492 | 9640140 | 8354788 | 7069436 | 5784084
2017-07-12 | 13913512 | 12882881 | 11852251 | 10821620 | 9790990 | 8760359.4 | 7729729 | 6699098 | 5668468 | 4637837
2017-07-12 01:00 | 13913512 | 12882881 | 11852251 | 10821620 | 9790990 | 8760359.4 | 7729729 | 6699098 | 5668468 | 4637837
2017-07-12 02:00 | 13542923 | 12539744 | 11536564 | 10533385 | 9530205 | 8527025.8 | 7523846 | 6520667 | 5517487 | 4514308
2017-07-12 03:00 | 15380067 | 14240802 | 13101538 | 11962274 | 10823010 | 9683745.7 | 8544482 | 7405217 | 6265953 | 5126689
2017-07-12 04:00 | 14086116 | 13042700 | 11999284 | 10955868 | 9912452 | 8869035.8 | 7825620 | 6782204 | 5738788 | 4695372
2017-07-12 05:00 | 18939512 | 17536585 | 16133658 | 14730731 | 13327804 | 11924877.7 | 10521951 | 9119024 | 7716097 | 6313171
2017-07-12 06:00 | 18939512 | 17536585 | 16133658 | 14730731 | 13327804 | 11924877.7 | 10521951 | 9119024 | 7716097 | 6313171
2017-07-12 07:00 | 19756484 | 18293041 | 16829598 | 15366155 | 13902711 | 12439268 | 10975825 | 9512381 | 8048938 | 6585495
2017-07-12 08:00 | 20064464 | 18578207 | 17091951 | 15605694 | 14119438 | 12633181 | 11146924 | 9660668 | 8174411 | 6688155
2017-07-12 09:00 | 18996585 | 17589431 | 16182276 | 14775122 | 13367967 | 11960813 | 10553659 | 9146504 | 7739350 | 6332195
2017-07-12 10:00 | 16691800 | 15455371 | 14218941 | 12982511 | 11746082 | 10509652 | 9273222 | 8036793 | 6800363 | 5563933
2017-07-12 11:00 | 17083427 | 15817988 | 14552549 | 13287110 | 12021671 | 10756232 | 9490793 | 8225354 | 6959915 | 5694476
2017-07-12 12:00 | 15892907 | 14715654 | 13538402 | 12361150 | 11183897 | 10006645 | 8829393 | 7652140 | 6474888 | 5297636
2017-07-12 13:00 | 15892907 | 14715654 | 13538402 | 12361150 | 11183897 | 10006645 | 8829393 | 7652140 | 6474888 | 5297636
2017-07-12 14:00 | 15892907 | 14715654 | 13538402 | 12361150 | 11183897 | 10006645 | 8829393 | 7652140 | 6474888 | 5297636
2017-07-12 15:00 | 15232015 | 14103718 | 12975420 | 11847123 | 10718825 | 9590528 | 8462231 | 7333933 | 6205636 | 5077338
2017-07-12 16:00 | 15232015 | 14103718 | 12975420 | 11847123 | 10718825 | 9590528 | 8462231 | 7333933 | 6205636 | 5077338
2017-07-12 17:00 | 12750181 | 11805724 | 10861266 | 9916808 | 8972350 | 8027892 | 7083434 | 6138976 | 5194518 | 4250060
2017-07-12 18:00 | 12567487 | 11636562 | 10705637 | 9774712 | 8843787 | 7912862 | 6981937 | 6051012 | 5120087 | 4189162
2017-07-12 19:00 | 13092451 | 12122640 | 11152829 | 10183017 | 9213206 | 8243395 | 7273584 | 6303773 | 5333961 | 4364150
2017-07-12 20:00 | 17486455 | 16191162 | 14895869 | 13600576 | 12305283 | 11009990 | 9714697 | 8419404 | 7124111 | 5828818
2017-07-12 21:00 | 16812903 | 15567503 | 14322103 | 13076702 | 11831302 | 10585902 | 9340502 | 8095102 | 6849701 | 5604301
2017-07-12 22:00 | 17486455 | 16191162 | 14895869 | 13600576 | 12305283 | 11009990 | 9714697 | 8419404 | 7124111 | 5828818
2017-07-12 23:00 | 17486455 | 16191162 | 14895869 | 13600576 | 12305283 | 11009990 | 9714697 | 8419404 | 7124111 | 5828818
2017-08-12 | 18939512 | 17536585 | 16133658 | 14730731 | 13327804 | 11924877.7 | 10521951 | 9119024 | 7716097 | 6313171
2017-08-12 01:00 | 13542923 | 12539744 | 11536564 | 10533385 | 9530205 | 8527025.8 | 7523846 | 6520667 | 5517487 | 4514308
2017-08-12 02:00 | 18939512 | 17536585 | 16133658 | 14730731 | 13327804 | 11924877.7 | 10521951 | 9119024 | 7716097 | 6313171
2017-08-12 03:00 | 18939512 | 17536585 | 16133658 | 14730731 | 13327804 | 11924877.7 | 10521951 | 9119024 | 7716097 | 6313171
2017-08-12 04:00 | 18939512 | 17536585 | 16133658 | 14730731 | 13327804 | 11924877.7 | 10521951 | 9119024 | 7716097 | 6313171
2017-08-12 05:00 | 16368032 | 15155585 | 13943138 | 12730691 | 11518244 | 10305797.7 | 9093351 | 7880904 | 6668457 | 5456011
2017-08-12 06:00 | 18939512 | 17536585 | 16133658 | 14730731 | 13327804 | 11924877.7 | 10521951 | 9119024 | 7716097 | 6313171
2017-08-12 07:00 | 21116300 | 19552129 | 17987959 | 16423789 | 14859618 | 13295448 | 11731278 | 10167107 | 8602937 | 7038767
2017-08-12 08:00 | 19404886 | 17967487 | 16530088 | 15092689 | 13655290 | 12217891 | 10780492 | 9343093 | 7905694 | 6468295
2017-08-12 09:00 | 18963723 | 17559003 | 16154283 | 14749562 | 13344842 | 11940122 | 10535402 | 9130682 | 7725961 | 6321241
2017-08-12 10:00 | 16573291 | 15345640 | 14117989 | 12890337 | 11662686 | 10435035 | 9207384 | 7979733 | 6752081 | 5524430
2017-08-12 11:00 | 16573291 | 15345640 | 14117989 | 12890337 | 11662686 | 10435035 | 9207384 | 7979733 | 6752081 | 5524430
2017-08-12 12:00 | 12730873 | 11787846 | 10844818 | 9901790 | 8958763 | 8015735 | 7072707 | 6129680 | 5186652 | 4243624
2017-08-12 13:00 | 24254759 | 22458110 | 20661461 | 18864813 | 17068164 | 15271515 | 13474866 | 11678217 | 9881569 | 8084920
2017-08-12 14:00 | 25074844 | 23217449 | 21360053 | 19502657 | 17645261 | 15787865 | 13930469 | 12073073 | 10215677 | 8358281
2017-08-12 15:00 | 31813913 | 29457326 | 27100740 | 24744154 | 22387568 | 20030982 | 17674396 | 15317810 | 12961224 | 10604638
2017-08-12 16:00 | 17996505 | 16663431 | 15330356 | 13997282 | 12664207 | 11331133 | 9998059 | 8664984 | 7331910 | 5998835
2017-08-12 17:00 | 21143732 | 19577529 | 18011327 | 16445125 | 14878922 | 13312720 | 11746518 | 10180315 | 8614113 | 7047911
2017-08-12 18:00 | 13282761 | 12298853 | 11314945 | 10331036 | 9347128 | 8363220 | 7379312 | 6395404 | 5411495 | 4427587
2017-08-12 19:00 | 12822694 | 11872865 | 10923036 | 9973206 | 9023377 | 8073548 | 7123719 | 6173890 | 5224060 | 4274231
2017-08-12 20:00 | 13092451 | 12122640 | 11152829 | 10183017 | 9213206 | 8243395 | 7273584 | 6303773 | 5333961 | 4364150
2017-08-12 21:00 | 12940492 | 11981937 | 11023382 | 10064827 | 9106272 | 8147717 | 7189162 | 6230607 | 5272052 | 4313497
2017-08-12 22:00 | 12822694 | 11872865 | 10923036 | 9973206 | 9023377 | 8073548 | 7123719 | 6173890 | 5224060 | 4274231
2017-08-12 23:00 | 15232015 | 14103718 | 12975420 | 11847123 | 10718825 | 9590528 | 8462231 | 7333933 | 6205636 | 5077338
2017-09-12 | 17942195 | 16613144 | 15284092 | 13955041 | 12625989 | 11296937.7 | 9967886 | 8638835 | 7309783 | 5980732
2017-09-12 01:00 | 19791891 | 18325825 | 16859759 | 15393693 | 13927627 | 12461560.7 | 10995495 | 9529429 | 8063363 | 6597297
2017-09-12 02:00 | 17942195 | 16613144 | 15284092 | 13955041 | 12625989 | 11296937.7 | 9967886 | 8638835 | 7309783 | 5980732
2017-09-12 03:00 | 17942195 | 16613144 | 15284092 | 13955041 | 12625989 | 11296937.7 | 9967886 | 8638835 | 7309783 | 5980732
2017-09-12 04:00 | 22197613 | 20553345 | 18909078 | 17264810 | 15620542 | 13976274.7 | 12332007 | 10687739 | 9043472 | 7399204
2017-09-12 05:00 | 22587069 | 20913953 | 19240837 | 17567720 | 15894604 | 14221488 | 12548372 | 10875256 | 9202139 | 7529023
2017-09-12 06:00 | 22587069 | 20913953 | 19240837 | 17567720 | 15894604 | 14221488 | 12548372 | 10875256 | 9202139 | 7529023
2017-09-12 07:00 | 22056875 | 20423032 | 18789190 | 17155347 | 15521505 | 13887662 | 12253819 | 10619977 | 8986134 | 7352292
2017-09-12 08:00 | 19534249 | 18087268 | 16640286 | 15193305 | 13746323 | 12299342 | 10852361 | 9405379 | 7958398 | 6511416
2017-09-12 09:00 | 19501746 | 18057172 | 16612598 | 15168025 | 13723451 | 12278877 | 10834303 | 9389729 | 7945156 | 6500582
2017-09-12 10:00 | 16115307 | 14921581 | 13727854 | 12534128 | 11340401 | 10146675 | 8952949 | 7759222 | 6565496 | 5371769
2017-09-12 11:00 | 16573291 | 15345640 | 14117989 | 12890337 | 11662686 | 10435035 | 9207384 | 7979733 | 6752081 | 5524430
2017-09-12 12:00 | 12730873 | 11787846 | 10844818 | 9901790 | 8958763 | 8015735 | 7072707 | 6129680 | 5186652 | 4243624
2017-09-12 13:00 | 16007908 | 14822137 | 13636366 | 12450595 | 11264824 | 10079053 | 8893282 | 7707511 | 6521740 | 5335969
2017-09-12 14:00 | 33263234 | 30799291 | 28335348 | 25871405 | 23407461 | 20943518 | 18479575 | 16015631 | 13551688 | 11087745
2017-09-12 15:00 | 16794799 | 15550740 | 14306681 | 13062621 | 11818562 | 10574503 | 9330444 | 8086385 | 6842325 | 5598266
2017-09-12 16:00 | 21616348 | 20015137 | 18413926 | 16812715 | 15211504 | 13610293 | 12009082 | 10407871 | 8806660 | 7205449
2017-09-12 17:00 | 21143732 | 19577529 | 18011327 | 16445125 | 14878922 | 13312720 | 11746518 | 10180315 | 8614113 | 7047911
2017-09-12 18:00 | 12772191 | 11826103 | 10880015 | 9933926 | 8987838 | 8041750 | 7095662 | 6149574 | 5203485 | 4257397
2017-09-12 19:00 | 13114461 | 12143019 | 11171578 | 10200136 | 9228695 | 8257253 | 7285811 | 6314370 | 5342928 | 4371487
2017-09-12 20:00 | 21553095 | 19956569 | 18360044 | 16763518 | 15166993 | 13570467 | 11973941 | 10377416 | 8780890 | 7184365
2017-09-12 21:00 | 13114461 | 12143019 | 11171578 | 10200136 | 9228695 | 8257253 | 7285811 | 6314370 | 5342928 | 4371487
2017-09-12 22:00 | 13114461 | 12143019 | 11171578 | 10200136 | 9228695 | 8257253 | 7285811 | 6314370 | 5342928 | 4371487
2017-09-12 23:00 | 13114461 | 12143019 | 11171578 | 10200136 | 9228695 | 8257253 | 7285811 | 6314370 | 5342928 | 4371487
2017-10-12 | 20178219 | 18683536 | 17188853 | 15694171 | 14199488 | 12704804.7 | 11210122 | 9715439 | 8220756 | 6726073
2017-10-12 01:00 | 20930174 | 19379791 | 17829408 | 16279025 | 14728641 | 13178258 | 11627875 | 10077491 | 8527108 | 6976725
2017-10-12 02:00 | 20930174 | 19379791 | 17829408 | 16279025 | 14728641 | 13178258 | 11627875 | 10077491 | 8527108 | 6976725
2017-10-12 03:00 | 20930174 | 19379791 | 17829408 | 16279025 | 14728641 | 13178258 | 11627875 | 10077491 | 8527108 | 6976725
2017-10-12 04:00 | 20930174 | 19379791 | 17829408 | 16279025 | 14728641 | 13178258 | 11627875 | 10077491 | 8527108 | 6976725
2017-10-12 05:00 | 20930174 | 19379791 | 17829408 | 16279025 | 14728641 | 13178258 | 11627875 | 10077491 | 8527108 | 6976725
2017-10-12 06:00 | 20709608 | 19175563 | 17641518 | 16107473 | 14573428 | 13039383 | 11505338 | 9971293 | 8437248 | 6903203
2017-10-12 07:00 | 19756484 | 18293041 | 16829598 | 15366155 | 13902711 | 12439268 | 10975825 | 9512381 | 8048938 | 6585495
2017-10-12 08:00 | 20475612 | 18958900 | 17442188 | 15925476 | 14408764 | 12892052 | 11375340 | 9858628 | 8341916 | 6825204
2017-10-12 09:00 | 17627196 | 16321478 | 15015760 | 13710041 | 12404323 | 11098605 | 9792887 | 8487169 | 7181450 | 5875732
2017-10-12 10:00 | 13398259 | 12405796 | 11413332 | 10420868 | 9428405 | 8435941 | 7443477 | 6451014 | 5458550 | 4466086
2017-10-12 11:00 | 13398259 | 12405796 | 11413332 | 10420868 | 9428405 | 8435941 | 7443477 | 6451014 | 5458550 | 4466086
2017-10-12 12:00 | 12730873 | 11787846 | 10844818 | 9901790 | 8958763 | 8015735 | 7072707 | 6129680 | 5186652 | 4243624
2017-10-12 13:00 | 15050116 | 13935293 | 12820469 | 11705646 | 10590822 | 9475999 | 8361176 | 7246352 | 6131529 | 5016705
2017-10-12 14:00 | 21052349 | 19492916 | 17933483 | 16374050 | 14814616 | 13255183 | 11695750 | 10136316 | 8576883 | 7017450
2017-10-12 15:00 | 21236108 | 19663063 | 18090018 | 16516973 | 14943928 | 13370883 | 11797838 | 10224793 | 8651748 | 7078703
2017-10-12 16:00 | 12822694 | 11872865 | 10923036 | 9973206 | 9023377 | 8073548 | 7123719 | 6173890 | 5224060 | 4274231
2017-10-12 17:00 | 13092451 | 12122640 | 11152829 | 10183017 | 9213206 | 8243395 | 7273584 | 6303773 | 5333961 | 4364150
2017-10-12 18:00 | 17486455 | 16191162 | 14895869 | 13600576 | 12305283 | 11009990 | 9714697 | 8419404 | 7124111 | 5828818
2017-10-12 19:00 | 12567487 | 11636562 | 10705637 | 9774712 | 8843787 | 7912862 | 6981937 | 6051012 | 5120087 | 4189162
2017-10-12 20:00 | 13092451 | 12122640 | 11152829 | 10183017 | 9213206 | 8243395 | 7273584 | 6303773 | 5333961 | 4364150
2017-10-12 21:00 | 12567487 | 11636562 | 10705637 | 9774712 | 8843787 | 7912862 | 6981937 | 6051012 | 5120087 | 4189162
2017-10-12 22:00 | 12567487 | 11636562 | 10705637 | 9774712 | 8843787 | 7912862 | 6981937 | 6051012 | 5120087 | 4189162
2017-10-12 23:00 | 16812903 | 15567503 | 14322103 | 13076702 | 11831302 | 10585902 | 9340502 | 8095102 | 6849701 | 5604301
2017-11-12 | 18939512 | 17536585 | 16133658 | 14730731 | 13327804 | 11924877.7 | 10521951 | 9119024 | 7716097 | 6313171
2017-11-12 01:00 | 18939512 | 17536585 | 16133658 | 14730731 | 13327804 | 11924877.7 | 10521951 | 9119024 | 7716097 | 6313171
2017-11-12 02:00 | 18939512 | 17536585 | 16133658 | 14730731 | 13327804 | 11924877.7 | 10521951 | 9119024 | 7716097 | 6313171
2017-11-12 03:00 | 16368032 | 15155585 | 13943138 | 12730691 | 11518244 | 10305797.7 | 9093351 | 7880904 | 6668457 | 5456011
2017-11-12 04:00 | 18939512 | 17536585 | 16133658 | 14730731 | 13327804 | 11924877.7 | 10521951 | 9119024 | 7716097 | 6313171
2017-11-12 05:00 | 18871233 | 17473364 | 16075495 | 14677626 | 13279757 | 11881887.7 | 10484019 | 9086149 | 7688280 | 6290411
2017-11-12 06:00 | 18871233 | 17473364 | 16075495 | 14677626 | 13279757 | 11881887.7 | 10484019 | 9086149 | 7688280 | 6290411
2017-11-12 07:00 | 21048022 | 19488909 | 17929796 | 16370683 | 14811571 | 13252458 | 11693345 | 10134233 | 8575120 | 7016007
2017-11-12 08:00 | 17339332 | 16054937 | 14770542 | 13486147 | 12201752 | 10917357 | 9632962 | 8348567 | 7064172 | 5779777
2017-11-12 09:00 | 18963723 | 17559003 | 16154283 | 14749562 | 13344842 | 11940122 | 10535402 | 9130682 | 7725961 | 6321241
2017-11-12 10:00 | 17451834 | 16159106 | 14866377 | 13573649 | 12280920 | 10988192 | 9695464 | 8402735 | 7110007 | 5817278
2017-11-12 11:00 | 16705267 | 15467840 | 14230413 | 12992985 | 11755558 | 10518131 | 9280704 | 8043277 | 6805849 | 5568422
2017-11-12 12:00 | 17462579 | 16169054 | 14875530 | 13582006 | 12288481 | 10994957 | 9701433 | 8407908 | 7114384 | 5820860
2017-11-12 13:00 | 17626427 | 16320766 | 15015105 | 13709444 | 12403782 | 11098121 | 9792460 | 8486798 | 7181137 | 5875476
2017-11-12 14:00 | 12639999 | 11703703 | 10767407 | 9831110 | 8894814 | 7958518 | 7022222 | 6085926 | 5149629 | 4213333
2017-11-12 15:00 | 17626427 | 16320766 | 15015105 | 13709444 | 12403782 | 11098121 | 9792460 | 8486798 | 7181137 | 5875476
2017-11-12 16:00 | 16406760 | 15191444 | 13976129 | 12760813 | 11545498 | 10330182 | 9114866 | 7899551 | 6684235 | 5468920
2017-11-12 17:00 | 17294882 | 16013779 | 14732677 | 13451575 | 12170472 | 10889370 | 9608268 | 8327165 | 7046063 | 5764961
2017-11-12 18:00 | 17352252 | 16066900 | 14781548 | 13496196 | 12210844 | 10925492 | 9640140 | 8354788 | 7069436 | 5784084
2017-11-12 19:00 | 17352252 | 16066900 | 14781548 | 13496196 | 12210844 | 10925492 | 9640140 | 8354788 | 7069436 | 5784084
2017-11-12 20:00 | 17352252 | 16066900 | 14781548 | 13496196 | 12210844 | 10925492 | 9640140 | 8354788 | 7069436 | 5784084
2017-11-12 21:00 | 17352252 | 16066900 | 14781548 | 13496196 | 12210844 | 10925492 | 9640140 | 8354788 | 7069436 | 5784084
2017-11-12 22:00 | 17352252 | 16066900 | 14781548 | 13496196 | 12210844 | 10925492 | 9640140 | 8354788 | 7069436 | 5784084
2017-11-12 23:00 | 17352252 | 16066900 | 14781548 | 13496196 | 12210844 | 10925492 | 9640140 | 8354788 | 7069436 | 5784084
2017-12-12 | 18939512 | 17536585 | 16133658 | 14730731 | 13327804 | 11924877.7 | 10521951 | 9119024 | 7716097 | 6313171
2017-12-12 01:00 | 15343791 | 14207214 | 13070637 | 11934060 | 10797483 | 9660905.7 | 8524329 | 7387751 | 6251174 | 5114597
2017-12-12 02:00 | 13542923 | 12539744 | 11536564 | 10533385 | 9530205 | 8527025.8 | 7523846 | 6520667 | 5517487 | 4514308
2017-12-12 03:00 | 16368032 | 15155585 | 13943138 | 12730691 | 11518244 | 10305797.7 | 9093351 | 7880904 | 6668457 | 5456011
2017-12-12 04:00 | 15343791 | 14207214 | 13070637 | 11934060 | 10797483 | 9660905.7 | 8524329 | 7387751 | 6251174 | 5114597
2017-12-12 05:00 | 18939512 | 17536585 | 16133658 | 14730731 | 13327804 | 11924877.7 | 10521951 | 9119024 | 7716097 | 6313171
2017-12-12 06:00 | 18939512 | 17536585 | 16133658 | 14730731 | 13327804 | 11924877.7 | 10521951 | 9119024 | 7716097 | 6313171
2017-12-12 07:00 | 21116300 | 19552129 | 17987959 | 16423789 | 14859618 | 13295448 | 11731278 | 10167107 | 8602937 | 7038767
2017-12-12 08:00 | 18045070 | 16708399 | 15371727 | 14035055 | 12698383 | 11361711 | 10025039 | 8688367 | 7351695 | 6015023
2017-12-12 09:00 | 17339332 | 16054937 | 14770542 | 13486147 | 12201752 | 10917357 | 9632962 | 8348567 | 7064172 | 5779777
2017-12-12 10:00 | 17451834 | 16159106 | 14866377 | 13573649 | 12280920 | 10988192 | 9695464 | 8402735 | 7110007 | 5817278
2017-12-12 11:00 | 16705267 | 15467840 | 14230413 | 12992985 | 11755558 | 10518131 | 9280704 | 8043277 | 6805849 | 5568422
2017-12-12 12:00 | 17984916 | 16652700 | 15320484 | 13988268 | 12656052 | 11323836 | 9991620 | 8659404 | 7327188 | 5994972
2017-12-12 13:00 | 15050116 | 13935293 | 12820469 | 11705646 | 10590822 | 9475999 | 8361176 | 7246352 | 6131529 | 5016705
2017-12-12 14:00 | 21052349 | 19492916 | 17933483 | 16374050 | 14814616 | 13255183 | 11695750 | 10136316 | 8576883 | 7017450
2017-12-12 15:00 | 21236108 | 19663063 | 18090018 | 16516973 | 14943928 | 13370883 | 11797838 | 10224793 | 8651748 | 7078703
2017-12-12 16:00 | 15321485 | 14186560 | 13051635 | 11916711 | 10781786 | 9646861 | 8511936 | 7377011 | 6242087 | 5107162
2017-12-12 17:00 | 12567487 | 11636562 | 10705637 | 9774712 | 8843787 | 7912862 | 6981937 | 6051012 | 5120087 | 4189162
2017-12-12 18:00 | 13282761 | 12298853 | 11314945 | 10331036 | 9347128 | 8363220 | 7379312 | 6395404 | 5411495 | 4427587
2017-12-12 19:00 | 12567487 | 11636562 | 10705637 | 9774712 | 8843787 | 7912862 | 6981937 | 6051012 | 5120087 | 4189162
2017-12-12 20:00 | 12567487 | 11636562 | 10705637 | 9774712 | 8843787 | 7912862 | 6981937 | 6051012 | 5120087 | 4189162
2017-12-12 21:00 | 17486455 | 16191162 | 14895869 | 13600576 | 12305283 | 11009990 | 9714697 | 8419404 | 7124111 | 5828818
2017-12-12 22:00 | 17486455 | 16191162 | 14895869 | 13600576 | 12305283 | 11009990 | 9714697 | 8419404 | 7124111 | 5828818
2017-12-12 23:00 | 16812903 | 15567503 | 14322103 | 13076702 | 11831302 | 10585902 | 9340502 | 8095102 | 6849701 | 5604301
12/13/2017 0:00 | 18939512 | 17536585 | 16133658 | 14730731 | 13327804 | 11924877.7 | 10521951 | 9119024 | 7716097 | 6313171
12/13/2017 1:00 | 18939512 | 17536585 | 16133658 | 14730731 | 13327804 | 11924877.7 | 10521951 | 9119024 | 7716097 | 6313171
12/13/2017 2:00 | 18939512 | 17536585 | 16133658 | 14730731 | 13327804 | 11924877.7 | 10521951 | 9119024 | 7716097 | 6313171
12/13/2017 3:00 | 14086116 | 13042700 | 11999284 | 10955868 | 9912452 | 8869035.8 | 7825620 | 6782204 | 5738788 | 4695372
12/13/2017 4:00 | 18939512 | 17536585 | 16133658 | 14730731 | 13327804 | 11924877.7 | 10521951 | 9119024 | 7716097 | 6313171
12/13/2017 5:00 | 18939512 | 17536585 | 16133658 | 14730731 | 13327804 | 11924877.7 | 10521951 | 9119024 | 7716097 | 6313171
12/13/2017 6:00 | 17579696 | 16277497 | 14975297 | 13673097 | 12370897 | 11068697.7 | 9766498 | 8464298 | 7162099 | 5859899
12/13/2017 7:00 | 14580086 | 13500080 | 12420073 | 11340067 | 10260060 | 9180054.1 | 8100048 | 7020041 | 5940035 | 4860029
12/13/2017 8:00 | 15611929 | 14455490 | 13299051 | 12142611 | 10986172 | 9829733 | 8673294 | 7516855 | 6360415 | 5203976
12/13/2017 9:00 | 18337007 | 16978710 | 15620413 | 14262117 | 12903820 | 11545523 | 10187226 | 8828929 | 7470633 | 6112336
12/13/2017 10:00 | 18548004 | 17174078 | 15800152 | 14426225 | 13052299 | 11678373 | 10304447 | 8930521 | 7556594 | 6182668
12/13/2017 11:00 | 19155701 | 17736760 | 16317819 | 14898879 | 13479938 | 12060997 | 10642056 | 9223115 | 7804175 | 6385234
12/13/2017 12:00 | 18407463 | 17043947 | 15680431 | 14316916 | 12953400 | 11589884 | 10226368 | 8862852 | 7499337 | 6135821
12/13/2017 13:00 | 19340103 | 17907503 | 16474903 | 15042302 | 13609702 | 12177102 | 10744502 | 9311902 | 7879301 | 6446701
12/13/2017 14:00 | 19881298 | 18408609 | 16935920 | 15463231 | 13990543 | 12517854 | 11045165 | 9572477 | 8099788 | 6627099
12/13/2017 15:00 | 16952876 | 15697107 | 14441339 | 13185570 | 11929802 | 10674033 | 9418264 | 8162496 | 6906727 | 5650959
12/13/2017 16:00 | 17352252 | 16066900 | 14781548 | 13496196 | 12210844 | 10925492 | 9640140 | 8354788 | 7069436 | 5784084
12/13/2017 17:00 | 17352252 | 16066900 | 14781548 | 13496196 | 12210844 | 10925492 | 9640140 | 8354788 | 7069436 | 5784084
12/13/2017 18:00 | 17352252 | 16066900 | 14781548 | 13496196 | 12210844 | 10925492 | 9640140 | 8354788 | 7069436 | 5784084
12/13/2017 19:00 | 17352252 | 16066900 | 14781548 | 13496196 | 12210844 | 10925492 | 9640140 | 8354788 | 7069436 | 5784084
12/13/2017 20:00 | 17352252 | 16066900 | 14781548 | 13496196 | 12210844 | 10925492 | 9640140 | 8354788 | 7069436 | 5784084
12/13/2017 21:00 | 16812903 | 15567503 | 14322103 | 13076702 | 11831302 | 10585902 | 9340502 | 8095102 | 6849701 | 5604301
12/13/2017 22:00 | 16406760 | 15191444 | 13976129 | 12760813 | 11545498 | 10330182 | 9114866 | 7899551 | 6684235 | 5468920
12/13/2017 23:00 | 16406760 | 15191444 | 13976129 | 12760813 | 11545498 | 10330182 | 9114866 | 7899551 | 6684235 | 5468920
12/14/2017 0:00 | 16368032 | 15155585 | 13943138 | 12730691 | 11518244 | 10305797.7 | 9093351 | 7880904 | 6668457 | 5456011
12/14/2017 1:00 | 15380067 | 14240802 | 13101538 | 11962274 | 10823010 | 9683745.7 | 8544482 | 7405217 | 6265953 | 5126689
12/14/2017 2:00 | 15380067 | 14240802 | 13101538 | 11962274 | 10823010 | 9683745.7 | 8544482 | 7405217 | 6265953 | 5126689
12/14/2017 3:00 | 13913512 | 12882881 | 11852251 | 10821620 | 9790990 | 8760359.4 | 7729729 | 6699098 | 5668468 | 4637837
12/14/2017 4:00 | 13913512 | 12882881 | 11852251 | 10821620 | 9790990 | 8760359.4 | 7729729 | 6699098 | 5668468 | 4637837
12/14/2017 5:00 | 15380067 | 14240802 | 13101538 | 11962274 | 10823010 | 9683745.7 | 8544482 | 7405217 | 6265953 | 5126689
12/14/2017 6:00 | 17942195 | 16613144 | 15284092 | 13955041 | 12625989 | 11296937.7 | 9967886 | 8638835 | 7309783 | 5980732
12/14/2017 7:00 | 14580086 | 13500080 | 12420073 | 11340067 | 10260060 | 9180054.1 | 8100048 | 7020041 | 5940035 | 4860029
12/14/2017 8:00 | 20064464 | 18578207 | 17091951 | 15605694 | 14119438 | 12633181 | 11146924 | 9660668 | 8174411 | 6688155
12/14/2017 9:00 | 18996585 | 17589431 | 16182276 | 14775122 | 13367967 | 11960813 | 10553659 | 9146504 | 7739350 | 6332195
12/14/2017 10:00 | 16691800 | 15455371 | 14218941 | 12982511 | 11746082 | 10509652 | 9273222 | 8036793 | 6800363 | 5563933
12/14/2017 11:00 | 17083427 | 15817988 | 14552549 | 13287110 | 12021671 | 10756232 | 9490793 | 8225354 | 6959915 | 5694476
12/14/2017 12:00 | 15892907 | 14715654 | 13538402 | 12361150 | 11183897 | 10006645 | 8829393 | 7652140 | 6474888 | 5297636
12/14/2017 13:00 | 15892907 | 14715654 | 13538402 | 12361150 | 11183897 | 10006645 | 8829393 | 7652140 | 6474888 | 5297636
12/14/2017 14:00 | 15892907 | 14715654 | 13538402 | 12361150 | 11183897 | 10006645 | 8829393 | 7652140 | 6474888 | 5297636
12/14/2017 15:00 | 15232015 | 14103718 | 12975420 | 11847123 | 10718825 | 9590528 | 8462231 | 7333933 | 6205636 | 5077338
12/14/2017 16:00 | 17294882 | 16013779 | 14732677 | 13451575 | 12170472 | 10889370 | 9608268 | 8327165 | 7046063 | 5764961
12/14/2017 17:00 | 17352252 | 16066900 | 14781548 | 13496196 | 12210844 | 10925492 | 9640140 | 8354788 | 7069436 | 5784084
12/14/2017 18:00 | 17352252 | 16066900 | 14781548 | 13496196 | 12210844 | 10925492 | 9640140 | 8354788 | 7069436 | 5784084
12/14/2017 19:00 | 17352252 | 16066900 | 14781548 | 13496196 | 12210844 | 10925492 | 9640140 | 8354788 | 7069436 | 5784084
12/14/2017 20:00 | 17352252 | 16066900 | 14781548 | 13496196 | 12210844 | 10925492 | 9640140 | 8354788 | 7069436 | 5784084
12/14/2017 21:00 | 17352252 | 16066900 | 14781548 | 13496196 | 12210844 | 10925492 | 9640140 | 8354788 | 7069436 | 5784084
12/14/2017 22:00 | 16406760 | 15191444 | 13976129 | 12760813 | 11545498 | 10330182 | 9114866 | 7899551 | 6684235 | 5468920
12/14/2017 23:00 | 16406760 | 15191444 | 13976129 | 12760813 | 11545498 | 10330182 | 9114866 | 7899551 | 6684235 | 5468920
12/15/2017 0:00 | 18939512 | 17536585 | 16133658 | 14730731 | 13327804 | 11924877.7 | 10521951 | 9119024 | 7716097 | 6313171
12/15/2017 1:00 | 18939512 | 17536585 | 16133658 | 14730731 | 13327804 | 11924877.7 | 10521951 | 9119024 | 7716097 | 6313171
12/15/2017 2:00 | 18939512 | 17536585 | 16133658 | 14730731 | 13327804 | 11924877.7 | 10521951 | 9119024 | 7716097 | 6313171
12/15/2017 3:00 | 18939512 | 17536585 | 16133658 | 14730731 | 13327804 | 11924877.7 | 10521951 | 9119024 | 7716097 | 6313171
12/15/2017 4:00 | 14086116 | 13042700 | 11999284 | 10955868 | 9912452 | 8869035.8 | 7825620 | 6782204 | 5738788 | 4695372
12/15/2017 5:00 | 13542923 | 12539744 | 11536564 | 10533385 | 9530205 | 8527025.8 | 7523846 | 6520667 | 5517487 | 4514308
12/15/2017 6:00 | 13913512 | 12882881 | 11852251 | 10821620 | 9790990 | 8760359.4 | 7729729 | 6699098 | 5668468 | 4637837
12/15/2017 7:00 | 15123278 | 14003035 | 12882793 | 11762550 | 10642307 | 9522064.1 | 8401821 | 7281578 | 6161336 | 5041093
12/15/2017 8:00 | 18045070 | 16708399 | 15371727 | 14035055 | 12698383 | 11361711 | 10025039 | 8688367 | 7351695 | 6015023
12/15/2017 9:00 | 18996585 | 17589431 | 16182276 | 14775122 | 13367967 | 11960813 | 10553659 | 9146504 | 7739350 | 6332195
12/15/2017 10:00 | 16691800 | 15455371 | 14218941 | 12982511 | 11746082 | 10509652 | 9273222 | 8036793 | 6800363 | 5563933
12/15/2017 11:00 | 17083427 | 15817988 | 14552549 | 13287110 | 12021671 | 10756232 | 9490793 | 8225354 | 6959915 | 5694476
12/15/2017 12:00 | 15892907 | 14715654 | 13538402 | 12361150 | 11183897 | 10006645 | 8829393 | 7652140 | 6474888 | 5297636
12/15/2017 13:00 | 15892907 | 14715654 | 13538402 | 12361150 | 11183897 | 10006645 | 8829393 | 7652140 | 6474888 | 5297636
12/15/2017 14:00 | 15892907 | 14715654 | 13538402 | 12361150 | 11183897 | 10006645 | 8829393 | 7652140 | 6474888 | 5297636
12/15/2017 15:00 | 15232015 | 14103718 | 12975420 | 11847123 | 10718825 | 9590528 | 8462231 | 7333933 | 6205636 | 5077338
12/15/2017 16:00 | 15232015 | 14103718 | 12975420 | 11847123 | 10718825 | 9590528 | 8462231 | 7333933 | 6205636 | 5077338
12/15/2017 17:00 | 15232015 | 14103718 | 12975420 | 11847123 | 10718825 | 9590528 | 8462231 | 7333933 | 6205636 | 5077338
12/15/2017 18:00 | 15232015 | 14103718 | 12975420 | 11847123 | 10718825 | 9590528 | 8462231 | 7333933 | 6205636 | 5077338
12/15/2017 19:00 | 15232015 | 14103718 | 12975420 | 11847123 | 10718825 | 9590528 | 8462231 | 7333933 | 6205636 | 5077338
12/15/2017 20:00 | 15232015 | 14103718 | 12975420 | 11847123 | 10718825 | 9590528 | 8462231 | 7333933 | 6205636 | 5077338
12/15/2017 21:00 | 15232015 | 14103718 | 12975420 | 11847123 | 10718825 | 9590528 | 8462231 | 7333933 | 6205636 | 5077338
12/15/2017 22:00 | 15232015 | 14103718 | 12975420 | 11847123 | 10718825 | 9590528 | 8462231 | 7333933 | 6205636 | 5077338
12/15/2017 23:00 | 15232015 | 14103718 | 12975420 | 11847123 | 10718825 | 9590528 | 8462231 | 7333933 | 6205636 | 5077338
12/16/2017 0:00 | 19599090 | 18147305 | 16695521 | 15243737 | 13791952 | 12340167.7 | 10888383 | 9436599 | 7984814 | 6533030
12/16/2017 1:00 | 19599090 | 18147305 | 16695521 | 15243737 | 13791952 | 12340167.7 | 10888383 | 9436599 | 7984814 | 6533030
12/16/2017 2:00 | 19599090 | 18147305 | 16695521 | 15243737 | 13791952 | 12340167.7 | 10888383 | 9436599 | 7984814 | 6533030
12/16/2017 3:00 | 19599090 | 18147305 | 16695521 | 15243737 | 13791952 | 12340167.7 | 10888383 | 9436599 | 7984814 | 6533030
12/16/2017 4:00 | 19599090 | 18147305 | 16695521 | 15243737 | 13791952 | 12340167.7 | 10888383 | 9436599 | 7984814 | 6533030
12/16/2017 5:00 | 19599090 | 18147305 | 16695521 | 15243737 | 13791952 | 12340167.7 | 10888383 | 9436599 | 7984814 | 6533030
12/16/2017 6:00 | 17579696 | 16277497 | 14975297 | 13673097 | 12370897 | 11068697.7 | 9766498 | 8464298 | 7162099 | 5859899
12/16/2017 7:00 | 21048022 | 19488909 | 17929796 | 16370683 | 14811571 | 13252458 | 11693345 | 10134233 | 8575120 | 7016007
12/16/2017 8:00 | 18045070 | 16708399 | 15371727 | 14035055 | 12698383 | 11361711 | 10025039 | 8688367 | 7351695 | 6015023
12/16/2017 9:00 | 17339691 | 16055269 | 14770848 | 13486426 | 12202005 | 10917583 | 9633161 | 8348740 | 7064318 | 5779897
12/16/2017 10:00 | 14130482 | 13083779 | 12037077 | 10990375 | 9943672 | 8896970 | 7850268 | 6803565 | 5756863 | 4710161
12/16/2017 11:00 | 18542773 | 17169234 | 15795695 | 14422156 | 13048618 | 11675079 | 10301540 | 8928002 | 7554463 | 6180924
12/16/2017 12:00 | 17352252 | 16066900 | 14781548 | 13496196 | 12210844 | 10925492 | 9640140 | 8354788 | 7069436 | 5784084
12/16/2017 13:00 | 17352252 | 16066900 | 14781548 | 13496196 | 12210844 | 10925492 | 9640140 | 8354788 | 7069436 | 5784084
12/16/2017 14:00 | 17352252 | 16066900 | 14781548 | 13496196 | 12210844 | 10925492 | 9640140 | 8354788 | 7069436 | 5784084
12/16/2017 15:00 | 17352252 | 16066900 | 14781548 | 13496196 | 12210844 | 10925492 | 9640140 | 8354788 | 7069436 | 5784084
12/16/2017 16:00 | 17352252 | 16066900 | 14781548 | 13496196 | 12210844 | 10925492 | 9640140 | 8354788 | 7069436 | 5784084
12/16/2017 17:00 | 17352252 | 16066900 | 14781548 | 13496196 | 12210844 | 10925492 | 9640140 | 8354788 | 7069436 | 5784084
12/16/2017 18:00 | 17352252 | 16066900 | 14781548 | 13496196 | 12210844 | 10925492 | 9640140 | 8354788 | 7069436 | 5784084
12/16/2017 19:00 | 17352252 | 16066900 | 14781548 | 13496196 | 12210844 | 10925492 | 9640140 | 8354788 | 7069436 | 5784084
12/16/2017 20:00 | 17352252 | 16066900 | 14781548 | 13496196 | 12210844 | 10925492 | 9640140 | 8354788 | 7069436 | 5784084
12/16/2017 21:00 | 17352252 | 16066900 | 14781548 | 13496196 | 12210844 | 10925492 | 9640140 | 8354788 | 7069436 | 5784084
12/16/2017 22:00 | 17352252 | 16066900 | 14781548 | 13496196 | 12210844 | 10925492 | 9640140 | 8354788 | 7069436 | 5784084
12/16/2017 23:00 | 17352252 | 16066900 | 14781548 | 13496196 | 12210844 | 10925492 | 9640140 | 8354788 | 7069436 | 5784084
12/17/2017 0:00 | 15380067 | 14240802 | 13101538 | 11962274 | 10823010 | 9683745.7 | 8544482 | 7405217 | 6265953 | 5126689
12/17/2017 1:00 | 13913512 | 12882881 | 11852251 | 10821620 | 9790990 | 8760359.4 | 7729729 | 6699098 | 5668468 | 4637837
12/17/2017 2:00 | 13913512 | 12882881 | 11852251 | 10821620 | 9790990 | 8760359.4 | 7729729 | 6699098 | 5668468 | 4637837
12/17/2017 3:00 | 13913512 | 12882881 | 11852251 | 10821620 | 9790990 | 8760359.4 | 7729729 | 6699098 | 5668468 | 4637837
12/17/2017 4:00 | 13913512 | 12882881 | 11852251 | 10821620 | 9790990 | 8760359.4 | 7729729 | 6699098 | 5668468 | 4637837
12/17/2017 5:00 | 13913512 | 12882881 | 11852251 | 10821620 | 9790990 | 8760359.4 | 7729729 | 6699098 | 5668468 | 4637837
12/17/2017 6:00 | 14086116 | 13042700 | 11999284 | 10955868 | 9912452 | 8869035.8 | 7825620 | 6782204 | 5738788 | 4695372
12/17/2017 7:00 | 21116300 | 19552129 | 17987959 | 16423789 | 14859618 | 13295448 | 11731278 | 10167107 | 8602937 | 7038767
12/17/2017 8:00 | 18045070 | 16708399 | 15371727 | 14035055 | 12698383 | 11361711 | 10025039 | 8688367 | 7351695 | 6015023
12/17/2017 9:00 | 15753398 | 14586479 | 13419561 | 12252643 | 11085724 | 9918806 | 8751888 | 7584969 | 6418051 | 5251133
12/17/2017 10:00 | 14511269 | 13436360 | 12361451 | 11286543 | 10211634 | 9136725 | 8061816 | 6986907 | 5911999 | 4837090
12/17/2017 11:00 | 13842506 | 12817135 | 11791764 | 10766394 | 9741023 | 8715652 | 7690281 | 6664910 | 5639540 | 4614169
12/17/2017 12:00 | 12651986 | 11714801 | 10777617 | 9840433 | 8903249 | 7966065 | 7028881 | 6091697 | 5154513 | 4217329
12/17/2017 13:00 | 12651986 | 11714801 | 10777617 | 9840433 | 8903249 | 7966065 | 7028881 | 6091697 | 5154513 | 4217329
12/17/2017 14:00 | 12567487 | 11636562 | 10705637 | 9774712 | 8843787 | 7912862 | 6981937 | 6051012 | 5120087 | 4189162
12/17/2017 15:00 | 12567487 | 11636562 | 10705637 | 9774712 | 8843787 | 7912862 | 6981937 | 6051012 | 5120087 | 4189162
12/17/2017 16:00 | 17486455 | 16191162 | 14895869 | 13600576 | 12305283 | 11009990 | 9714697 | 8419404 | 7124111 | 5828818
12/17/2017 17:00 | 17486455 | 16191162 | 14895869 | 13600576 | 12305283 | 11009990 | 9714697 | 8419404 | 7124111 | 5828818
12/17/2017 18:00 | 17486455 | 16191162 | 14895869 | 13600576 | 12305283 | 11009990 | 9714697 | 8419404 | 7124111 | 5828818
12/17/2017 19:00 | 16406760 | 15191444 | 13976129 | 12760813 | 11545498 | 10330182 | 9114866 | 7899551 | 6684235 | 5468920
12/17/2017 20:00 | 17294882 | 16013779 | 14732677 | 13451575 | 12170472 | 10889370 | 9608268 | 8327165 | 7046063 | 5764961
12/17/2017 21:00 | 17352252 | 16066900 | 14781548 | 13496196 | 12210844 | 10925492 | 9640140 | 8354788 | 7069436 | 5784084
12/17/2017 22:00 | 17352252 | 16066900 | 14781548 | 13496196 | 12210844 | 10925492 | 9640140 | 8354788 | 7069436 | 5784084
12/17/2017 23:00 | 17352252 | 16066900 | 14781548 | 13496196 | 12210844 | 10925492 | 9640140 | 8354788 | 7069436 | 5784084
12/18/2017 0:00 | 15380067 | 14240802 | 13101538 | 11962274 | 10823010 | 9683745.7 | 8544482 | 7405217 | 6265953 | 5126689
12/18/2017 1:00 | 13913512 | 12882881 | 11852251 | 10821620 | 9790990 | 8760359.4 | 7729729 | 6699098 | 5668468 | 4637837
12/18/2017 2:00 | 13542923 | 12539744 | 11536564 | 10533385 | 9530205 | 8527025.8 | 7523846 | 6520667 | 5517487 | 4514308
12/18/2017 3:00 | 13542923 | 12539744 | 11536564 | 10533385 | 9530205 | 8527025.8 | 7523846 | 6520667 | 5517487 | 4514308
12/18/2017 4:00 | 13542923 | 12539744 | 11536564 | 10533385 | 9530205 | 8527025.8 | 7523846 | 6520667 | 5517487 | 4514308
12/18/2017 5:00 | 18939512 | 17536585 | 16133658 | 14730731 | 13327804 | 11924877.7 | 10521951 | 9119024 | 7716097 | 6313171
12/18/2017 6:00 | 19080928 | 17667526 | 16254124 | 14840722 | 13427320 | 12013917.7 | 10600516 | 9187114 | 7773711 | 6360309
12/18/2017 7:00 | 20301754 | 18797921 | 17294087 | 15790253 | 14286420 | 12782586 | 11278752 | 9774919 | 8271085 | 6767251
12/18/2017 8:00 | 16961249 | 15704860 | 14448471 | 13192083 | 11935694 | 10679305 | 9422916 | 8166527 | 6910139 | 5653750
12/18/2017 9:00 | 16977192 | 15719622 | 14462052 | 13204483 | 11946913 | 10689343 | 9431773 | 8174203 | 6916634 | 5659064
12/18/2017 10:00 | 14511269 | 13436360 | 12361451 | 11286543 | 10211634 | 9136725 | 8061816 | 6986907 | 5911999 | 4837090
12/18/2017 11:00 | 13986683 | 12950632 | 11914582 | 10878531 | 9842481 | 8806430 | 7770379 | 6734329 | 5698278 | 4662228
12/18/2017 12:00 | 13176950 | 12200879 | 11224809 | 10248739 | 9272668 | 8296598 | 7320528 | 6344457 | 5368387 | 4392317
12/18/2017 13:00 | 16406760 | 15191444 | 13976129 | 12760813 | 11545498 | 10330182 | 9114866 | 7899551 | 6684235 | 5468920
12/18/2017 14:00 | 17294882 | 16013779 | 14732677 | 13451575 | 12170472 | 10889370 | 9608268 | 8327165 | 7046063 | 5764961
12/18/2017 15:00 | 17294882 | 16013779 | 14732677 | 13451575 | 12170472 | 10889370 | 9608268 | 8327165 | 7046063 | 5764961
12/18/2017 16:00 | 17352252 | 16066900 | 14781548 | 13496196 | 12210844 | 10925492 | 9640140 | 8354788 | 7069436 | 5784084
12/18/2017 17:00 | 17352252 | 16066900 | 14781548 | 13496196 | 12210844 | 10925492 | 9640140 | 8354788 | 7069436 | 5784084
12/18/2017 18:00 | 17352252 | 16066900 | 14781548 | 13496196 | 12210844 | 10925492 | 9640140 | 8354788 | 7069436 | 5784084
12/18/2017 19:00 | 17352252 | 16066900 | 14781548 | 13496196 | 12210844 | 10925492 | 9640140 | 8354788 | 7069436 | 5784084
12/18/2017 20:00 | 17352252 | 16066900 | 14781548 | 13496196 | 12210844 | 10925492 | 9640140 | 8354788 | 7069436 | 5784084
12/18/2017 21:00 | 17352252 | 16066900 | 14781548 | 13496196 | 12210844 | 10925492 | 9640140 | 8354788 | 7069436 | 5784084
12/18/2017 22:00 | 17352252 | 16066900 | 14781548 | 13496196 | 12210844 | 10925492 | 9640140 | 8354788 | 7069436 | 5784084
12/18/2017 23:00 | 17352252 | 16066900 | 14781548 | 13496196 | 12210844 | 10925492 | 9640140 | 8354788 | 7069436 | 5784084
12/19/2017 0:00 | 14086116 | 13042700 | 11999284 | 10955868 | 9912452 | 8869035.8 | 7825620 | 6782204 | 5738788 | 4695372
12/19/2017 1:00 | 15343791 | 14207214 | 13070637 | 11934060 | 10797483 | 9660905.7 | 8524329 | 7387751 | 6251174 | 5114597
12/19/2017 2:00 | 18939512 | 17536585 | 16133658 | 14730731 | 13327804 | 11924877.7 | 10521951 | 9119024 | 7716097 | 6313171
12/19/2017 3:00 | 13542923 | 12539744 | 11536564 | 10533385 | 9530205 | 8527025.8 | 7523846 | 6520667 | 5517487 | 4514308
12/19/2017 4:00 | 13542923 | 12539744 | 11536564 | 10533385 | 9530205 | 8527025.8 | 7523846 | 6520667 | 5517487 | 4514308
12/19/2017 5:00 | 14086116 | 13042700 | 11999284 | 10955868 | 9912452 | 8869035.8 | 7825620 | 6782204 | 5738788 | 4695372
12/19/2017 6:00 | 15343791 | 14207214 | 13070637 | 11934060 | 10797483 | 9660905.7 | 8524329 | 7387751 | 6251174 | 5114597
12/19/2017 7:00 | 20301754 | 18797921 | 17294087 | 15790253 | 14286420 | 12782586 | 11278752 | 9774919 | 8271085 | 6767251
12/19/2017 8:00 | 15611929 | 14455490 | 13299051 | 12142611 | 10986172 | 9829733 | 8673294 | 7516855 | 6360415 | 5203976
12/19/2017 9:00 | 14270964 | 13213856 | 12156747 | 11099639 | 10042530 | 8985422 | 7928314 | 6871205 | 5814097 | 4756988
12/19/2017 10:00 | 13986305 | 12950282 | 11914260 | 10878237 | 9842215 | 8806192 | 7770169 | 6734147 | 5698124 | 4662102
12/19/2017 11:00 | 19410114 | 17972328 | 16534542 | 15096755 | 13658969 | 12221183 | 10783397 | 9345611 | 7907824 | 6470038
12/19/2017 12:00 | 17352252 | 16066900 | 14781548 | 13496196 | 12210844 | 10925492 | 9640140 | 8354788 | 7069436 | 5784084
12/19/2017 13:00 | 17352252 | 16066900 | 14781548 | 13496196 | 12210844 | 10925492 | 9640140 | 8354788 | 7069436 | 5784084
12/19/2017 14:00 | 17352252 | 16066900 | 14781548 | 13496196 | 12210844 | 10925492 | 9640140 | 8354788 | 7069436 | 5784084
12/19/2017 15:00 | 17352252 | 16066900 | 14781548 | 13496196 | 12210844 | 10925492 | 9640140 | 8354788 | 7069436 | 5784084
12/19/2017 16:00 | 17352252 | 16066900 | 14781548 | 13496196 | 12210844 | 10925492 | 9640140 | 8354788 | 7069436 | 5784084
12/19/2017 17:00 | 17352252 | 16066900 | 14781548 | 13496196 | 12210844 | 10925492 | 9640140 | 8354788 | 7069436 | 5784084
12/19/2017 18:00 | 17352252 | 16066900 | 14781548 | 13496196 | 12210844 | 10925492 | 9640140 | 8354788 | 7069436 | 5784084
12/19/2017 19:00 | 17352252 | 16066900 | 14781548 | 13496196 | 12210844 | 10925492 | 9640140 | 8354788 | 7069436 | 5784084
12/19/2017 20:00 | 17352252 | 16066900 | 14781548 | 13496196 | 12210844 | 10925492 | 9640140 | 8354788 | 7069436 | 5784084
12/19/2017 21:00 | 17352252 | 16066900 | 14781548 | 13496196 | 12210844 | 10925492 | 9640140 | 8354788 | 7069436 | 5784084
12/19/2017 22:00 | 17627871 | 16322103 | 15016335 | 13710566 | 12404798 | 11099030 | 9793262 | 8487494 | 7181725 | 5875957
12/19/2017 23:00 | 17627871 | 16322103 | 15016335 | 13710566 | 12404798 | 11099030 | 9793262 | 8487494 | 7181725 | 5875957
12/20/2017 0:00 | 19080928 | 17667526 | 16254124 | 14840722 | 13427320 | 12013917.7 | 10600516 | 9187114 | 7773711 | 6360309
12/20/2017 1:00 | 19080928 | 17667526 | 16254124 | 14840722 | 13427320 | 12013917.7 | 10600516 | 9187114 | 7773711 | 6360309
12/20/2017 2:00 | 17579696 | 16277497 | 14975297 | 13673097 | 12370897 | 11068697.7 | 9766498 | 8464298 | 7162099 | 5859899
12/20/2017 3:00 | 19080928 | 17667526 | 16254124 | 14840722 | 13427320 | 12013917.7 | 10600516 | 9187114 | 7773711 | 6360309
12/20/2017 4:00 | 19599090 | 18147305 | 16695521 | 15243737 | 13791952 | 12340167.7 | 10888383 | 9436599 | 7984814 | 6533030
12/20/2017 5:00 | 17942195 | 16613144 | 15284092 | 13955041 | 12625989 | 11296937.7 | 9967886 | 8638835 | 7309783 | 5980732
12/20/2017 6:00 | 19599090 | 18147305 | 16695521 | 15243737 | 13791952 | 12340167.7 | 10888383 | 9436599 | 7984814 | 6533030
12/20/2017 7:00 | 21775878 | 20162850 | 18549822 | 16936794 | 15323766 | 13710738 | 12097710 | 10484682 | 8871654 | 7258626
12/20/2017 8:00 | 18407569 | 17044046 | 15680522 | 14316998 | 12953475 | 11589951 | 10226427 | 8862904 | 7499380 | 6135856
12/20/2017 9:00 | 16977192 | 15719622 | 14462052 | 13204483 | 11946913 | 10689343 | 9431773 | 8174203 | 6916634 | 5659064
12/20/2017 10:00 | 13986305 | 12950282 | 11914260 | 10878237 | 9842215 | 8806192 | 7770169 | 6734147 | 5698124 | 4662102
12/20/2017 11:00 | 19551531 | 18103269 | 16655008 | 15206746 | 13758485 | 12310223 | 10861961 | 9413700 | 7965438 | 6517177
12/20/2017 12:00 | 12651986 | 11714801 | 10777617 | 9840433 | 8903249 | 7966065 | 7028881 | 6091697 | 5154513 | 4217329
12/20/2017 13:00 | 14585433 | 13505031 | 12424628 | 11344226 | 10263823 | 9183421 | 8103019 | 7022616 | 5942214 | 4861811
12/20/2017 14:00 | 16812903 | 15567503 | 14322103 | 13076702 | 11831302 | 10585902 | 9340502 | 8095102 | 6849701 | 5604301
12/20/2017 15:00 | 15232015 | 14103718 | 12975420 | 11847123 | 10718825 | 9590528 | 8462231 | 7333933 | 6205636 | 5077338
12/20/2017 16:00 | 17627871 | 16322103 | 15016335 | 13710566 | 12404798 | 11099030 | 9793262 | 8487494 | 7181725 | 5875957
12/20/2017 17:00 | 16406760 | 15191444 | 13976129 | 12760813 | 11545498 | 10330182 | 9114866 | 7899551 | 6684235 | 5468920
12/20/2017 18:00 | 17294882 | 16013779 | 14732677 | 13451575 | 12170472 | 10889370 | 9608268 | 8327165 | 7046063 | 5764961
12/20/2017 19:00 | 16812903 | 15567503 | 14322103 | 13076702 | 11831302 | 10585902 | 9340502 | 8095102 | 6849701 | 5604301
12/20/2017 20:00 | 16406760 | 15191444 | 13976129 | 12760813 | 11545498 | 10330182 | 9114866 | 7899551 | 6684235 | 5468920
12/20/2017 21:00 | 16406760 | 15191444 | 13976129 | 12760813 | 11545498 | 10330182 | 9114866 | 7899551 | 6684235 | 5468920
12/20/2017 22:00 | 17294882 | 16013779 | 14732677 | 13451575 | 12170472 | 10889370 | 9608268 | 8327165 | 7046063 | 5764961
12/20/2017 23:00 | 17352252 | 16066900 | 14781548 | 13496196 | 12210844 | 10925492 | 9640140 | 8354788 | 7069436 | 5784084
12/21/2017 0:00 | 16368032 | 15155585 | 13943138 | 12730691 | 11518244 | 10305797.7 | 9093351 | 7880904 | 6668457 | 5456011
12/21/2017 1:00 | 13542923 | 12539744 | 11536564 | 10533385 | 9530205 | 8527025.8 | 7523846 | 6520667 | 5517487 | 4514308
12/21/2017 2:00 | 16368032 | 15155585 | 13943138 | 12730691 | 11518244 | 10305797.7 | 9093351 | 7880904 | 6668457 | 5456011
12/21/2017 3:00 | 14086116 | 13042700 | 11999284 | 10955868 | 9912452 | 8869035.8 | 7825620 | 6782204 | 5738788 | 4695372
12/21/2017 4:00 | 13542923 | 12539744 | 11536564 | 10533385 | 9530205 | 8527025.8 | 7523846 | 6520667 | 5517487 | 4514308
12/21/2017 5:00 | 14086116 | 13042700 | 11999284 | 10955868 | 9912452 | 8869035.8 | 7825620 | 6782204 | 5738788 | 4695372
12/21/2017 6:00 | 14086116 | 13042700 | 11999284 | 10955868 | 9912452 | 8869035.8 | 7825620 | 6782204 | 5738788 | 4695372
12/21/2017 7:00 | 21116300 | 19552129 | 17987959 | 16423789 | 14859618 | 13295448 | 11731278 | 10167107 | 8602937 | 7038767
12/21/2017 8:00 | 18045070 | 16708399 | 15371727 | 14035055 | 12698383 | 11361711 | 10025039 | 8688367 | 7351695 | 6015023
12/21/2017 9:00 | 16977192 | 15719622 | 14462052 | 13204483 | 11946913 | 10689343 | 9431773 | 8174203 | 6916634 | 5659064
12/21/2017 10:00 | 14511269 | 13436360 | 12361451 | 11286543 | 10211634 | 9136725 | 8061816 | 6986907 | 5911999 | 4837090
12/21/2017 11:00 | 14557781 | 13479426 | 12401072 | 11322718 | 10244364 | 9166010 | 8087656 | 7009302 | 5930948 | 4852594
12/21/2017 12:00 | 12651986 | 11714801 | 10777617 | 9840433 | 8903249 | 7966065 | 7028881 | 6091697 | 5154513 | 4217329
12/21/2017 13:00 | 13176950 | 12200879 | 11224809 | 10248739 | 9272668 | 8296598 | 7320528 | 6344457 | 5368387 | 4392317
12/21/2017 14:00 | 13092451 | 12122640 | 11152829 | 10183017 | 9213206 | 8243395 | 7273584 | 6303773 | 5333961 | 4364150
12/21/2017 15:00 | 12750181 | 11805724 | 10861266 | 9916808 | 8972350 | 8027892 | 7083434 | 6138976 | 5194518 | 4250060
12/21/2017 16:00 | 12750181 | 11805724 | 10861266 | 9916808 | 8972350 | 8027892 | 7083434 | 6138976 | 5194518 | 4250060
12/21/2017 17:00 | 12750181 | 11805724 | 10861266 | 9916808 | 8972350 | 8027892 | 7083434 | 6138976 | 5194518 | 4250060
12/21/2017 18:00 | 12750181 | 11805724 | 10861266 | 9916808 | 8972350 | 8027892 | 7083434 | 6138976 | 5194518 | 4250060
12/21/2017 19:00 | 14500934 | 13426791 | 12352648 | 11278505 | 10204361 | 9130218 | 8056075 | 6981931 | 5907788 | 4833645
12/21/2017 20:00 | 13092451 | 12122640 | 11152829 | 10183017 | 9213206 | 8243395 | 7273584 | 6303773 | 5333961 | 4364150
12/21/2017 21:00 | 12750181 | 11805724 | 10861266 | 9916808 | 8972350 | 8027892 | 7083434 | 6138976 | 5194518 | 4250060
12/21/2017 22:00 | 12750181 | 11805724 | 10861266 | 9916808 | 8972350 | 8027892 | 7083434 | 6138976 | 5194518 | 4250060
12/21/2017 23:00 | 12750181 | 11805724 | 10861266 | 9916808 | 8972350 | 8027892 | 7083434 | 6138976 | 5194518 | 4250060
12/22/2017 0:00 | 17942195 | 16613144 | 15284092 | 13955041 | 12625989 | 11296937.7 | 9967886 | 8638835 | 7309783 | 5980732
12/22/2017 1:00 | 19080928 | 17667526 | 16254124 | 14840722 | 13427320 | 12013917.7 | 10600516 | 9187114 | 7773711 | 6360309
12/22/2017 2:00 | 18939512 | 17536585 | 16133658 | 14730731 | 13327804 | 11924877.7 | 10521951 | 9119024 | 7716097 | 6313171
12/22/2017 3:00 | 18939512 | 17536585 | 16133658 | 14730731 | 13327804 | 11924877.7 | 10521951 | 9119024 | 7716097 | 6313171
12/22/2017 4:00 | 18939512 | 17536585 | 16133658 | 14730731 | 13327804 | 11924877.7 | 10521951 | 9119024 | 7716097 | 6313171
12/22/2017 5:00 | 18939512 | 17536585 | 16133658 | 14730731 | 13327804 | 11924877.7 | 10521951 | 9119024 | 7716097 | 6313171
12/22/2017 6:00 | 18939512 | 17536585 | 16133658 | 14730731 | 13327804 | 11924877.7 | 10521951 | 9119024 | 7716097 | 6313171
12/22/2017 7:00 | 21257716 | 19683071 | 18108425 | 16533779 | 14959134 | 13384488 | 11809842 | 10235197 | 8660551 | 7085905
12/22/2017 8:00 | 18045070 | 16708399 | 15371727 | 14035055 | 12698383 | 11361711 | 10025039 | 8688367 | 7351695 | 6015023
12/22/2017 9:00 | 18337007 | 16978710 | 15620413 | 14262117 | 12903820 | 11545523 | 10187226 | 8828929 | 7470633 | 6112336
12/22/2017 10:00 | 14130482 | 13083779 | 12037077 | 10990375 | 9943672 | 8896970 | 7850268 | 6803565 | 5756863 | 4710161
12/22/2017 11:00 | 14176993 | 13126846 | 12076698 | 11026550 | 9976403 | 8926255 | 7876107 | 6825960 | 5775812 | 4725664
12/22/2017 12:00 | 12791792 | 11844251 | 10896711 | 9949171 | 9001631 | 8054091 | 7106551 | 6159011 | 5211471 | 4263931
12/22/2017 13:00 | 12791792 | 11844251 | 10896711 | 9949171 | 9001631 | 8054091 | 7106551 | 6159011 | 5211471 | 4263931
12/22/2017 14:00 | 16032880 | 14845259 | 13657638 | 12470017 | 11282397 | 10094776 | 8907155 | 7719535 | 6531914 | 5344293
12/22/2017 15:00 | 15232015 | 14103718 | 12975420 | 11847123 | 10718825 | 9590528 | 8462231 | 7333933 | 6205636 | 5077338
12/22/2017 16:00 | 12567487 | 11636562 | 10705637 | 9774712 | 8843787 | 7912862 | 6981937 | 6051012 | 5120087 | 4189162
12/22/2017 17:00 | 12567487 | 11636562 | 10705637 | 9774712 | 8843787 | 7912862 | 6981937 | 6051012 | 5120087 | 4189162
12/22/2017 18:00 | 12750181 | 11805724 | 10861266 | 9916808 | 8972350 | 8027892 | 7083434 | 6138976 | 5194518 | 4250060
12/22/2017 19:00 | 17486455 | 16191162 | 14895869 | 13600576 | 12305283 | 11009990 | 9714697 | 8419404 | 7124111 | 5828818
12/22/2017 20:00 | 17352252 | 16066900 | 14781548 | 13496196 | 12210844 | 10925492 | 9640140 | 8354788 | 7069436 | 5784084
12/22/2017 21:00 | 17352252 | 16066900 | 14781548 | 13496196 | 12210844 | 10925492 | 9640140 | 8354788 | 7069436 | 5784084
12/22/2017 22:00 | 17352252 | 16066900 | 14781548 | 13496196 | 12210844 | 10925492 | 9640140 | 8354788 | 7069436 | 5784084
12/22/2017 23:00 | 17352252 | 16066900 | 14781548 | 13496196 | 12210844 | 10925492 | 9640140 | 8354788 | 7069436 | 5784084
12/23/2017 0:00 | 13913512 | 12882881 | 11852251 | 10821620 | 9790990 | 8760359.4 | 7729729 | 6699098 | 5668468 | 4637837
12/23/2017 1:00 | 13913512 | 12882881 | 11852251 | 10821620 | 9790990 | 8760359.4 | 7729729 | 6699098 | 5668468 | 4637837
12/23/2017 2:00 | 13913512 | 12882881 | 11852251 | 10821620 | 9790990 | 8760359.4 | 7729729 | 6699098 | 5668468 | 4637837
12/23/2017 3:00 | 13913512 | 12882881 | 11852251 | 10821620 | 9790990 | 8760359.4 | 7729729 | 6699098 | 5668468 | 4637837
12/23/2017 4:00 | 13913512 | 12882881 | 11852251 | 10821620 | 9790990 | 8760359.4 | 7729729 | 6699098 | 5668468 | 4637837
12/23/2017 5:00 | 13913512 | 12882881 | 11852251 | 10821620 | 9790990 | 8760359.4 | 7729729 | 6699098 | 5668468 | 4637837
12/23/2017 6:00 | 13913512 | 12882881 | 11852251 | 10821620 | 9790990 | 8760359.4 | 7729729 | 6699098 | 5668468 | 4637837
12/23/2017 7:00 | 14817561 | 13719964 | 12622367 | 11524770 | 10427173 | 9329575.7 | 8231979 | 7134381 | 6036784 | 4939187
12/23/2017 8:00 | 15478816 | 14332237 | 13185658 | 12039079 | 10892500 | 9745921 | 8599342 | 7452763 | 6306184 | 5159605
12/23/2017 9:00 | 14270964 | 13213856 | 12156747 | 11099639 | 10042530 | 8985422 | 7928314 | 6871205 | 5814097 | 4756988
12/23/2017 10:00 | 17680663 | 16370984 | 15061305 | 13751626 | 12441948 | 11132269 | 9822590 | 8512912 | 7203233 | 5893554
12/23/2017 11:00 | 18542773 | 17169234 | 15795695 | 14422156 | 13048618 | 11675079 | 10301540 | 8928002 | 7554463 | 6180924
12/23/2017 12:00 | 17352252 | 16066900 | 14781548 | 13496196 | 12210844 | 10925492 | 9640140 | 8354788 | 7069436 | 5784084
12/23/2017 13:00 | 14585433 | 13505031 | 12424628 | 11344226 | 10263823 | 9183421 | 8103019 | 7022616 | 5942214 | 4861811
12/23/2017 14:00 | 15892907 | 14715654 | 13538402 | 12361150 | 11183897 | 10006645 | 8829393 | 7652140 | 6474888 | 5297636
12/23/2017 15:00 | 13092451 | 12122640 | 11152829 | 10183017 | 9213206 | 8243395 | 7273584 | 6303773 | 5333961 | 4364150
12/23/2017 16:00 | 12567487 | 11636562 | 10705637 | 9774712 | 8843787 | 7912862 | 6981937 | 6051012 | 5120087 | 4189162
12/23/2017 17:00 | 12567487 | 11636562 | 10705637 | 9774712 | 8843787 | 7912862 | 6981937 | 6051012 | 5120087 | 4189162
12/23/2017 18:00 | 17486455 | 16191162 | 14895869 | 13600576 | 12305283 | 11009990 | 9714697 | 8419404 | 7124111 | 5828818
12/23/2017 19:00 | 17486455 | 16191162 | 14895869 | 13600576 | 12305283 | 11009990 | 9714697 | 8419404 | 7124111 | 5828818
12/23/2017 20:00 | 17486455 | 16191162 | 14895869 | 13600576 | 12305283 | 11009990 | 9714697 | 8419404 | 7124111 | 5828818
12/23/2017 21:00 | 16812903 | 15567503 | 14322103 | 13076702 | 11831302 | 10585902 | 9340502 | 8095102 | 6849701 | 5604301
12/23/2017 22:00 | 16812903 | 15567503 | 14322103 | 13076702 | 11831302 | 10585902 | 9340502 | 8095102 | 6849701 | 5604301
12/23/2017 23:00 | 17352252 | 16066900 | 14781548 | 13496196 | 12210844 | 10925492 | 9640140 | 8354788 | 7069436 | 5784084
12/24/2017 0:00 | 17579696 | 16277497 | 14975297 | 13673097 | 12370897 | 11068697.7 | 9766498 | 8464298 | 7162099 | 5859899
12/24/2017 1:00 | 17579696 | 16277497 | 14975297 | 13673097 | 12370897 | 11068697.7 | 9766498 | 8464298 | 7162099 | 5859899
12/24/2017 2:00 | 17579696 | 16277497 | 14975297 | 13673097 | 12370897 | 11068697.7 | 9766498 | 8464298 | 7162099 | 5859899
12/24/2017 3:00 | 19599090 | 18147305 | 16695521 | 15243737 | 13791952 | 12340167.7 | 10888383 | 9436599 | 7984814 | 6533030
12/24/2017 4:00 | 19599090 | 18147305 | 16695521 | 15243737 | 13791952 | 12340167.7 | 10888383 | 9436599 | 7984814 | 6533030
12/24/2017 5:00 | 19599090 | 18147305 | 16695521 | 15243737 | 13791952 | 12340167.7 | 10888383 | 9436599 | 7984814 | 6533030
12/24/2017 6:00 | 18939512 | 17536585 | 16133658 | 14730731 | 13327804 | 11924877.7 | 10521951 | 9119024 | 7716097 | 6313171
12/24/2017 7:00 | 19756484 | 18293041 | 16829598 | 15366155 | 13902711 | 12439268 | 10975825 | 9512381 | 8048938 | 6585495
12/24/2017 8:00 | 20064464 | 18578207 | 17091951 | 15605694 | 14119438 | 12633181 | 11146924 | 9660668 | 8174411 | 6688155
12/24/2017 9:00 | 18996585 | 17589431 | 16182276 | 14775122 | 13367967 | 11960813 | 10553659 | 9146504 | 7739350 | 6332195
12/24/2017 10:00 | 16691800 | 15455371 | 14218941 | 12982511 | 11746082 | 10509652 | 9273222 | 8036793 | 6800363 | 5563933
12/24/2017 11:00 | 17083427 | 15817988 | 14552549 | 13287110 | 12021671 | 10756232 | 9490793 | 8225354 | 6959915 | 5694476
12/24/2017 12:00 | 15892907 | 14715654 | 13538402 | 12361150 | 11183897 | 10006645 | 8829393 | 7652140 | 6474888 | 5297636
12/24/2017 13:00 | 15892907 | 14715654 | 13538402 | 12361150 | 11183897 | 10006645 | 8829393 | 7652140 | 6474888 | 5297636
12/24/2017 14:00 | 15892907 | 14715654 | 13538402 | 12361150 | 11183897 | 10006645 | 8829393 | 7652140 | 6474888 | 5297636
12/24/2017 15:00 | 15232015 | 14103718 | 12975420 | 11847123 | 10718825 | 9590528 | 8462231 | 7333933 | 6205636 | 5077338
12/24/2017 16:00 | 12750181 | 11805724 | 10861266 | 9916808 | 8972350 | 8027892 | 7083434 | 6138976 | 5194518 | 4250060
12/24/2017 17:00 | 12567487 | 11636562 | 10705637 | 9774712 | 8843787 | 7912862 | 6981937 | 6051012 | 5120087 | 4189162
12/24/2017 18:00 | 17486455 | 16191162 | 14895869 | 13600576 | 12305283 | 11009990 | 9714697 | 8419404 | 7124111 | 5828818
12/24/2017 19:00 | 17352252 | 16066900 | 14781548 | 13496196 | 12210844 | 10925492 | 9640140 | 8354788 | 7069436 | 5784084
12/24/2017 20:00 | 16812903 | 15567503 | 14322103 | 13076702 | 11831302 | 10585902 | 9340502 | 8095102 | 6849701 | 5604301
12/24/2017 21:00 | 17294882 | 16013779 | 14732677 | 13451575 | 12170472 | 10889370 | 9608268 | 8327165 | 7046063 | 5764961
12/24/2017 22:00 | 16812903 | 15567503 | 14322103 | 13076702 | 11831302 | 10585902 | 9340502 | 8095102 | 6849701 | 5604301
12/24/2017 23:00 | 17486455 | 16191162 | 14895869 | 13600576 | 12305283 | 11009990 | 9714697 | 8419404 | 7124111 | 5828818
12/25/2017 0:00 | 18939512 | 17536585 | 16133658 | 14730731 | 13327804 | 11924877.7 | 10521951 | 9119024 | 7716097 | 6313171
12/25/2017 1:00 | 18939512 | 17536585 | 16133658 | 14730731 | 13327804 | 11924877.7 | 10521951 | 9119024 | 7716097 | 6313171
12/25/2017 2:00 | 14086116 | 13042700 | 11999284 | 10955868 | 9912452 | 8869035.8 | 7825620 | 6782204 | 5738788 | 4695372
12/25/2017 3:00 | 18939512 | 17536585 | 16133658 | 14730731 | 13327804 | 11924877.7 | 10521951 | 9119024 | 7716097 | 6313171
12/25/2017 4:00 | 18939512 | 17536585 | 16133658 | 14730731 | 13327804 | 11924877.7 | 10521951 | 9119024 | 7716097 | 6313171
12/25/2017 5:00 | 18939512 | 17536585 | 16133658 | 14730731 | 13327804 | 11924877.7 | 10521951 | 9119024 | 7716097 | 6313171
12/25/2017 6:00 | 18939512 | 17536585 | 16133658 | 14730731 | 13327804 | 11924877.7 | 10521951 | 9119024 | 7716097 | 6313171
12/25/2017 7:00 | 19756484 | 18293041 | 16829598 | 15366155 | 13902711 | 12439268 | 10975825 | 9512381 | 8048938 | 6585495
12/25/2017 8:00 | 18045070 | 16708399 | 15371727 | 14035055 | 12698383 | 11361711 | 10025039 | 8688367 | 7351695 | 6015023
12/25/2017 9:00 | 17339691 | 16055269 | 14770848 | 13486426 | 12202005 | 10917583 | 9633161 | 8348740 | 7064318 | 5779897
12/25/2017 10:00 | 14511269 | 13436360 | 12361451 | 11286543 | 10211634 | 9136725 | 8061816 | 6986907 | 5911999 | 4837090
12/25/2017 11:00 | 14123336 | 13077163 | 12030990 | 10984817 | 9938644 | 8892471 | 7846298 | 6800125 | 5753952 | 4707779
12/25/2017 12:00 | 17442986 | 16150913 | 14858840 | 13566767 | 12274694 | 10982621 | 9690548 | 8398475 | 7106402 | 5814329
12/25/2017 13:00 | 19109434 | 17693921 | 16278407 | 14862893 | 13447380 | 12031866 | 10616352 | 9200839 | 7785325 | 6369811
12/25/2017 14:00 | 21641064 | 20038022 | 18434980 | 16831939 | 15228897 | 13625855 | 12022813 | 10419771 | 8816730 | 7213688
12/25/2017 15:00 | 12639999 | 11703703 | 10767407 | 9831110 | 8894814 | 7958518 | 7022222 | 6085926 | 5149629 | 4213333
12/25/2017 16:00 | 17294882 | 16013779 | 14732677 | 13451575 | 12170472 | 10889370 | 9608268 | 8327165 | 7046063 | 5764961
12/25/2017 17:00 | 17352252 | 16066900 | 14781548 | 13496196 | 12210844 | 10925492 | 9640140 | 8354788 | 7069436 | 5784084
12/25/2017 18:00 | 17352252 | 16066900 | 14781548 | 13496196 | 12210844 | 10925492 | 9640140 | 8354788 | 7069436 | 5784084
12/25/2017 19:00 | 17352252 | 16066900 | 14781548 | 13496196 | 12210844 | 10925492 | 9640140 | 8354788 | 7069436 | 5784084
12/25/2017 20:00 | 17352252 | 16066900 | 14781548 | 13496196 | 12210844 | 10925492 | 9640140 | 8354788 | 7069436 | 5784084
12/25/2017 21:00 | 17352252 | 16066900 | 14781548 | 13496196 | 12210844 | 10925492 | 9640140 | 8354788 | 7069436 | 5784084
12/25/2017 22:00 | 17352252 | 16066900 | 14781548 | 13496196 | 12210844 | 10925492 | 9640140 | 8354788 | 7069436 | 5784084
12/25/2017 23:00 | 17352252 | 16066900 | 14781548 | 13496196 | 12210844 | 10925492 | 9640140 | 8354788 | 7069436 | 5784084
12/26/2017 0:00 | 13913512 | 12882881 | 11852251 | 10821620 | 9790990 | 8760359.4 | 7729729 | 6699098 | 5668468 | 4637837
12/26/2017 1:00 | 13913512 | 12882881 | 11852251 | 10821620 | 9790990 | 8760359.4 | 7729729 | 6699098 | 5668468 | 4637837
12/26/2017 2:00 | 13913512 | 12882881 | 11852251 | 10821620 | 9790990 | 8760359.4 | 7729729 | 6699098 | 5668468 | 4637837
12/26/2017 3:00 | 13913512 | 12882881 | 11852251 | 10821620 | 9790990 | 8760359.4 | 7729729 | 6699098 | 5668468 | 4637837
12/26/2017 4:00 | 13913512 | 12882881 | 11852251 | 10821620 | 9790990 | 8760359.4 | 7729729 | 6699098 | 5668468 | 4637837
12/26/2017 5:00 | 13913512 | 12882881 | 11852251 | 10821620 | 9790990 | 8760359.4 | 7729729 | 6699098 | 5668468 | 4637837
12/26/2017 6:00 | 13913512 | 12882881 | 11852251 | 10821620 | 9790990 | 8760359.4 | 7729729 | 6699098 | 5668468 | 4637837
12/26/2017 7:00 | 14817561 | 13719964 | 12622367 | 11524770 | 10427173 | 9329575.7 | 8231979 | 7134381 | 6036784 | 4939187
12/26/2017 8:00 | 15478816 | 14332237 | 13185658 | 12039079 | 10892500 | 9745921 | 8599342 | 7452763 | 6306184 | 5159605
12/26/2017 9:00 | 14404078 | 13337109 | 12270140 | 11203171 | 10136203 | 9069234 | 8002265 | 6935297 | 5868328 | 4801359
12/26/2017 10:00 | 14511269 | 13436360 | 12361451 | 11286543 | 10211634 | 9136725 | 8061816 | 6986907 | 5911999 | 4837090
12/26/2017 11:00 | 16163337 | 14966053 | 13768769 | 12571484 | 11374200 | 10176916 | 8979632 | 7782348 | 6585063 | 5387779
12/26/2017 12:00 | 12651986 | 11714801 | 10777617 | 9840433 | 8903249 | 7966065 | 7028881 | 6091697 | 5154513 | 4217329
12/26/2017 13:00 | 12842296 | 11891015 | 10939734 | 9988452 | 9037171 | 8085890 | 7134609 | 6183328 | 5232046 | 4280765
12/26/2017 14:00 | 12757797 | 11812775 | 10867753 | 9922731 | 8977709 | 8032687 | 7087665 | 6142643 | 5197621 | 4252599
12/26/2017 15:00 | 12772191 | 11826103 | 10880015 | 9933926 | 8987838 | 8041750 | 7095662 | 6149574 | 5203485 | 4257397
12/26/2017 16:00 | 13114461 | 12143019 | 11171578 | 10200136 | 9228695 | 8257253 | 7285811 | 6314370 | 5342928 | 4371487
12/26/2017 17:00 | 12772191 | 11826103 | 10880015 | 9933926 | 8987838 | 8041750 | 7095662 | 6149574 | 5203485 | 4257397
12/26/2017 18:00 | 13164963 | 12189781 | 11214598 | 10239416 | 9264233 | 8289051 | 7313869 | 6338686 | 5363504 | 4388321
12/26/2017 19:00 | 13164963 | 12189781 | 11214598 | 10239416 | 9264233 | 8289051 | 7313869 | 6338686 | 5363504 | 4388321
12/26/2017 20:00 | 12772191 | 11826103 | 10880015 | 9933926 | 8987838 | 8041750 | 7095662 | 6149574 | 5203485 | 4257397
12/26/2017 21:00 | 22289366 | 20638301 | 18987237 | 17336173 | 15685109 | 14034045 | 12382981 | 10731917 | 9080853 | 7429789
12/26/2017 22:00 | 12822694 | 11872865 | 10923036 | 9973206 | 9023377 | 8073548 | 7123719 | 6173890 | 5224060 | 4274231
12/26/2017 23:00 | 12567487 | 11636562 | 10705637 | 9774712 | 8843787 | 7912862 | 6981937 | 6051012 | 5120087 | 4189162
12/27/2017 0:00 | 22197613 | 20553345 | 18909078 | 17264810 | 15620542 | 13976274.7 | 12332007 | 10687739 | 9043472 | 7399204
12/27/2017 1:00 | 22587069 | 20913953 | 19240837 | 17567720 | 15894604 | 14221488 | 12548372 | 10875256 | 9202139 | 7529023
12/27/2017 2:00 | 20540718 | 19019183 | 17497649 | 15976114 | 14454579 | 12933044.7 | 11411510 | 9889975 | 8368441 | 6846906
12/27/2017 3:00 | 17772497 | 16456016 | 15139534 | 13823053 | 12506572 | 11190090.7 | 9873609 | 8557128 | 7240647 | 5924166
12/27/2017 4:00 | 18871233 | 17473364 | 16075495 | 14677626 | 13279757 | 11881887.7 | 10484019 | 9086149 | 7688280 | 6290411
12/27/2017 5:00 | 18939512 | 17536585 | 16133658 | 14730731 | 13327804 | 11924877.7 | 10521951 | 9119024 | 7716097 | 6313171
12/27/2017 6:00 | 14086116 | 13042700 | 11999284 | 10955868 | 9912452 | 8869035.8 | 7825620 | 6782204 | 5738788 | 4695372
12/27/2017 7:00 | 15123278 | 14003035 | 12882793 | 11762550 | 10642307 | 9522064.1 | 8401821 | 7281578 | 6161336 | 5041093
12/27/2017 8:00 | 18326067 | 16968581 | 15611094 | 14253608 | 12896121 | 11538635 | 10181149 | 8823662 | 7466176 | 6108689
12/27/2017 9:00 | 18963723 | 17559003 | 16154283 | 14749562 | 13344842 | 11940122 | 10535402 | 9130682 | 7725961 | 6321241
12/27/2017 10:00 | 16115307 | 14921581 | 13727854 | 12534128 | 11340401 | 10146675 | 8952949 | 7759222 | 6565496 | 5371769
12/27/2017 11:00 | 16573291 | 15345640 | 14117989 | 12890337 | 11662686 | 10435035 | 9207384 | 7979733 | 6752081 | 5524430
12/27/2017 12:00 | 12730873 | 11787846 | 10844818 | 9901790 | 8958763 | 8015735 | 7072707 | 6129680 | 5186652 | 4243624
12/27/2017 13:00 | 15607731 | 14451603 | 13295475 | 12139346 | 10983218 | 9827090 | 8670962 | 7514834 | 6358705 | 5202577
12/27/2017 14:00 | 17813048 | 16493563 | 15174078 | 13854593 | 12535108 | 11215623 | 9896138 | 8576653 | 7257168 | 5937683
12/27/2017 15:00 | 20499623 | 18981132 | 17462642 | 15944151 | 14425661 | 12907170 | 11388679 | 9870189 | 8351698 | 6833208
12/27/2017 16:00 | 12772191 | 11826103 | 10880015 | 9933926 | 8987838 | 8041750 | 7095662 | 6149574 | 5203485 | 4257397
12/27/2017 17:00 | 14500934 | 13426791 | 12352648 | 11278505 | 10204361 | 9130218 | 8056075 | 6981931 | 5907788 | 4833645
12/27/2017 18:00 | 12567487 | 11636562 | 10705637 | 9774712 | 8843787 | 7912862 | 6981937 | 6051012 | 5120087 | 4189162
12/27/2017 19:00 | 12567487 | 11636562 | 10705637 | 9774712 | 8843787 | 7912862 | 6981937 | 6051012 | 5120087 | 4189162
12/27/2017 20:00 | 12567487 | 11636562 | 10705637 | 9774712 | 8843787 | 7912862 | 6981937 | 6051012 | 5120087 | 4189162
12/27/2017 21:00 | 12567487 | 11636562 | 10705637 | 9774712 | 8843787 | 7912862 | 6981937 | 6051012 | 5120087 | 4189162
12/27/2017 22:00 | 17352252 | 16066900 | 14781548 | 13496196 | 12210844 | 10925492 | 9640140 | 8354788 | 7069436 | 5784084
12/27/2017 23:00 | 17352252 | 16066900 | 14781548 | 13496196 | 12210844 | 10925492 | 9640140 | 8354788 | 7069436 | 5784084
12/28/2017 0:00 | 13542923 | 12539744 | 11536564 | 10533385 | 9530205 | 8527025.8 | 7523846 | 6520667 | 5517487 | 4514308
12/28/2017 1:00 | 15380067 | 14240802 | 13101538 | 11962274 | 10823010 | 9683745.7 | 8544482 | 7405217 | 6265953 | 5126689
12/28/2017 2:00 | 18939512 | 17536585 | 16133658 | 14730731 | 13327804 | 11924877.7 | 10521951 | 9119024 | 7716097 | 6313171
12/28/2017 3:00 | 18939512 | 17536585 | 16133658 | 14730731 | 13327804 | 11924877.7 | 10521951 | 9119024 | 7716097 | 6313171
12/28/2017 4:00 | 18871233 | 17473364 | 16075495 | 14677626 | 13279757 | 11881887.7 | 10484019 | 9086149 | 7688280 | 6290411
12/28/2017 5:00 | 17942195 | 16613144 | 15284092 | 13955041 | 12625989 | 11296937.7 | 9967886 | 8638835 | 7309783 | 5980732
12/28/2017 6:00 | 17942195 | 16613144 | 15284092 | 13955041 | 12625989 | 11296937.7 | 9967886 | 8638835 | 7309783 | 5980732
12/28/2017 7:00 | 21116300 | 19552129 | 17987959 | 16423789 | 14859618 | 13295448 | 11731278 | 10167107 | 8602937 | 7038767
12/28/2017 8:00 | 19404886 | 17967487 | 16530088 | 15092689 | 13655290 | 12217891 | 10780492 | 9343093 | 7905694 | 6468295
12/28/2017 9:00 | 18996585 | 17589431 | 16182276 | 14775122 | 13367967 | 11960813 | 10553659 | 9146504 | 7739350 | 6332195
12/28/2017 10:00 | 16691800 | 15455371 | 14218941 | 12982511 | 11746082 | 10509652 | 9273222 | 8036793 | 6800363 | 5563933
12/28/2017 11:00 | 17083427 | 15817988 | 14552549 | 13287110 | 12021671 | 10756232 | 9490793 | 8225354 | 6959915 | 5694476
12/28/2017 12:00 | 18043153 | 16706624 | 15370094 | 14033564 | 12697034 | 11360504 | 10023974 | 8687444 | 7350914 | 6014384
12/28/2017 13:00 | 18043153 | 16706624 | 15370094 | 14033564 | 12697034 | 11360504 | 10023974 | 8687444 | 7350914 | 6014384
12/28/2017 14:00 | 18043153 | 16706624 | 15370094 | 14033564 | 12697034 | 11360504 | 10023974 | 8687444 | 7350914 | 6014384
12/28/2017 15:00 | 15232015 | 14103718 | 12975420 | 11847123 | 10718825 | 9590528 | 8462231 | 7333933 | 6205636 | 5077338
12/28/2017 16:00 | 15232015 | 14103718 | 12975420 | 11847123 | 10718825 | 9590528 | 8462231 | 7333933 | 6205636 | 5077338
12/28/2017 17:00 | 12750181 | 11805724 | 10861266 | 9916808 | 8972350 | 8027892 | 7083434 | 6138976 | 5194518 | 4250060
12/28/2017 18:00 | 13092451 | 12122640 | 11152829 | 10183017 | 9213206 | 8243395 | 7273584 | 6303773 | 5333961 | 4364150
12/28/2017 19:00 | 12750181 | 11805724 | 10861266 | 9916808 | 8972350 | 8027892 | 7083434 | 6138976 | 5194518 | 4250060
12/28/2017 20:00 | 12750181 | 11805724 | 10861266 | 9916808 | 8972350 | 8027892 | 7083434 | 6138976 | 5194518 | 4250060
12/28/2017 21:00 | 12750181 | 11805724 | 10861266 | 9916808 | 8972350 | 8027892 | 7083434 | 6138976 | 5194518 | 4250060
12/28/2017 22:00 | 13092451 | 12122640 | 11152829 | 10183017 | 9213206 | 8243395 | 7273584 | 6303773 | 5333961 | 4364150
12/28/2017 23:00 | 13092451 | 12122640 | 11152829 | 10183017 | 9213206 | 8243395 | 7273584 | 6303773 | 5333961 | 4364150
12/29/2017 0:00 | 17579696 | 16277497 | 14975297 | 13673097 | 12370897 | 11068697.7 | 9766498 | 8464298 | 7162099 | 5859899
12/29/2017 1:00 | 17579696 | 16277497 | 14975297 | 13673097 | 12370897 | 11068697.7 | 9766498 | 8464298 | 7162099 | 5859899
12/29/2017 2:00 | 17579696 | 16277497 | 14975297 | 13673097 | 12370897 | 11068697.7 | 9766498 | 8464298 | 7162099 | 5859899
12/29/2017 3:00 | 17579696 | 16277497 | 14975297 | 13673097 | 12370897 | 11068697.7 | 9766498 | 8464298 | 7162099 | 5859899
12/29/2017 4:00 | 17579696 | 16277497 | 14975297 | 13673097 | 12370897 | 11068697.7 | 9766498 | 8464298 | 7162099 | 5859899
12/29/2017 5:00 | 17942195 | 16613144 | 15284092 | 13955041 | 12625989 | 11296937.7 | 9967886 | 8638835 | 7309783 | 5980732
12/29/2017 6:00 | 17942195 | 16613144 | 15284092 | 13955041 | 12625989 | 11296937.7 | 9967886 | 8638835 | 7309783 | 5980732
12/29/2017 7:00 | 19756484 | 18293041 | 16829598 | 15366155 | 13902711 | 12439268 | 10975825 | 9512381 | 8048938 | 6585495
12/29/2017 8:00 | 20064464 | 18578207 | 17091951 | 15605694 | 14119438 | 12633181 | 11146924 | 9660668 | 8174411 | 6688155
12/29/2017 9:00 | 19534249 | 18087268 | 16640286 | 15193305 | 13746323 | 12299342 | 10852361 | 9405379 | 7958398 | 6511416
12/29/2017 10:00 | 17989857 | 16657275 | 15324693 | 13992111 | 12659529 | 11326947 | 9994365 | 8661783 | 7329201 | 5996619
12/29/2017 11:00 | 16705267 | 15467840 | 14230413 | 12992985 | 11755558 | 10518131 | 9280704 | 8043277 | 6805849 | 5568422
12/29/2017 12:00 | 14610019 | 13527796 | 12445572 | 11363348 | 10281125 | 9198901 | 8116677 | 7034454 | 5952230 | 4870006
12/29/2017 13:00 | 16007908 | 14822137 | 13636366 | 12450595 | 11264824 | 10079053 | 8893282 | 7707511 | 6521740 | 5335969
12/29/2017 14:00 | 16432554 | 15215328 | 13998102 | 12780875 | 11563649 | 10346423 | 9129197 | 7911971 | 6694744 | 5477518
12/29/2017 15:00 | 17322442 | 16039299 | 14756155 | 13473011 | 12189867 | 10906723 | 9623579 | 8340435 | 7057291 | 5774147
12/29/2017 16:00 | 21143732 | 19577529 | 18011327 | 16445125 | 14878922 | 13312720 | 11746518 | 10180315 | 8614113 | 7047911
12/29/2017 17:00 | 13114461 | 12143019 | 11171578 | 10200136 | 9228695 | 8257253 | 7285811 | 6314370 | 5342928 | 4371487
12/29/2017 18:00 | 21143732 | 19577529 | 18011327 | 16445125 | 14878922 | 13312720 | 11746518 | 10180315 | 8614113 | 7047911
12/29/2017 19:00 | 12772191 | 11826103 | 10880015 | 9933926 | 8987838 | 8041750 | 7095662 | 6149574 | 5203485 | 4257397
12/29/2017 20:00 | 12772191 | 11826103 | 10880015 | 9933926 | 8987838 | 8041750 | 7095662 | 6149574 | 5203485 | 4257397
12/29/2017 21:00 | 13164963 | 12189781 | 11214598 | 10239416 | 9264233 | 8289051 | 7313869 | 6338686 | 5363504 | 4388321
12/29/2017 22:00 | 12757797 | 11812775 | 10867753 | 9922731 | 8977709 | 8032687 | 7087665 | 6142643 | 5197621 | 4252599
12/29/2017 23:00 | 12567487 | 11636562 | 10705637 | 9774712 | 8843787 | 7912862 | 6981937 | 6051012 | 5120087 | 4189162
12/30/2017 0:00 | 17772497 | 16456016 | 15139534 | 13823053 | 12506572 | 11190090.7 | 9873609 | 8557128 | 7240647 | 5924166
12/30/2017 1:00 | 17772497 | 16456016 | 15139534 | 13823053 | 12506572 | 11190090.7 | 9873609 | 8557128 | 7240647 | 5924166
12/30/2017 2:00 | 17772497 | 16456016 | 15139534 | 13823053 | 12506572 | 11190090.7 | 9873609 | 8557128 | 7240647 | 5924166
12/30/2017 3:00 | 17772497 | 16456016 | 15139534 | 13823053 | 12506572 | 11190090.7 | 9873609 | 8557128 | 7240647 | 5924166
12/30/2017 4:00 | 17772497 | 16456016 | 15139534 | 13823053 | 12506572 | 11190090.7 | 9873609 | 8557128 | 7240647 | 5924166
12/30/2017 5:00 | 18871233 | 17473364 | 16075495 | 14677626 | 13279757 | 11881887.7 | 10484019 | 9086149 | 7688280 | 6290411
12/30/2017 6:00 | 17772497 | 16456016 | 15139534 | 13823053 | 12506572 | 11190090.7 | 9873609 | 8557128 | 7240647 | 5924166
12/30/2017 7:00 | 21257716 | 19683071 | 18108425 | 16533779 | 14959134 | 13384488 | 11809842 | 10235197 | 8660551 | 7085905
12/30/2017 8:00 | 18326067 | 16968581 | 15611094 | 14253608 | 12896121 | 11538635 | 10181149 | 8823662 | 7466176 | 6108689
12/30/2017 9:00 | 18618004 | 17238893 | 15859781 | 14480670 | 13101558 | 11722447 | 10343336 | 8964224 | 7585113 | 6206001
12/30/2017 10:00 | 17072954 | 15808291 | 14543628 | 13278965 | 12014301 | 10749638 | 9484975 | 8220311 | 6955648 | 5690985
12/30/2017 11:00 | 20164312 | 18670659 | 17177006 | 15683353 | 14189701 | 12696048 | 11202395 | 9708743 | 8215090 | 6721437
12/30/2017 12:00 | 16413489 | 15197675 | 13981861 | 12766047 | 11550233 | 10334419 | 9118605 | 7902791 | 6686977 | 5471163
12/30/2017 13:00 | 19911566 | 18436635 | 16961704 | 15486774 | 14011843 | 12536912 | 11061981 | 9587050 | 8112120 | 6637189
12/30/2017 14:00 | 17329529 | 16045860 | 14762191 | 13478523 | 12194854 | 10911185 | 9627516 | 8343847 | 7060179 | 5776510
12/30/2017 15:00 | 15746789 | 14580360 | 13413931 | 12247503 | 11081074 | 9914645 | 8748216 | 7581787 | 6415359 | 5248930
12/30/2017 16:00 | 16952876 | 15697107 | 14441339 | 13185570 | 11929802 | 10674033 | 9418264 | 8162496 | 6906727 | 5650959
12/30/2017 17:00 | 17352252 | 16066900 | 14781548 | 13496196 | 12210844 | 10925492 | 9640140 | 8354788 | 7069436 | 5784084
12/30/2017 18:00 | 17352252 | 16066900 | 14781548 | 13496196 | 12210844 | 10925492 | 9640140 | 8354788 | 7069436 | 5784084
12/30/2017 19:00 | 17352252 | 16066900 | 14781548 | 13496196 | 12210844 | 10925492 | 9640140 | 8354788 | 7069436 | 5784084
12/30/2017 20:00 | 17352252 | 16066900 | 14781548 | 13496196 | 12210844 | 10925492 | 9640140 | 8354788 | 7069436 | 5784084
12/30/2017 21:00 | 17352252 | 16066900 | 14781548 | 13496196 | 12210844 | 10925492 | 9640140 | 8354788 | 7069436 | 5784084
12/30/2017 22:00 | 17294882 | 16013779 | 14732677 | 13451575 | 12170472 | 10889370 | 9608268 | 8327165 | 7046063 | 5764961
12/30/2017 23:00 | 16406760 | 15191444 | 13976129 | 12760813 | 11545498 | 10330182 | 9114866 | 7899551 | 6684235 | 5468920
12/31/2017 0:00 | 18939512 | 17536585 | 16133658 | 14730731 | 13327804 | 11924877.7 | 10521951 | 9119024 | 7716097 | 6313171
12/31/2017 1:00 | 19273729 | 17846045 | 16418362 | 14990678 | 13562994 | 12135310.7 | 10707627 | 9279943 | 7852260 | 6424576
12/31/2017 2:00 | 17772497 | 16456016 | 15139534 | 13823053 | 12506572 | 11190090.7 | 9873609 | 8557128 | 7240647 | 5924166
12/31/2017 3:00 | 22197613 | 20553345 | 18909078 | 17264810 | 15620542 | 13976274.7 | 12332007 | 10687739 | 9043472 | 7399204
12/31/2017 4:00 | 17772497 | 16456016 | 15139534 | 13823053 | 12506572 | 11190090.7 | 9873609 | 8557128 | 7240647 | 5924166
12/31/2017 5:00 | 18939512 | 17536585 | 16133658 | 14730731 | 13327804 | 11924877.7 | 10521951 | 9119024 | 7716097 | 6313171
12/31/2017 6:00 | 18939512 | 17536585 | 16133658 | 14730731 | 13327804 | 11924877.7 | 10521951 | 9119024 | 7716097 | 6313171
12/31/2017 7:00 | 21116300 | 19552129 | 17987959 | 16423789 | 14859618 | 13295448 | 11731278 | 10167107 | 8602937 | 7038767
12/31/2017 8:00 | 16961249 | 15704860 | 14448471 | 13192083 | 11935694 | 10679305 | 9422916 | 8166527 | 6910139 | 5653750
12/31/2017 9:00 | 17174330 | 15902157 | 14629985 | 13357812 | 12085640 | 10813467 | 9541294 | 8269122 | 6996949 | 5724777
12/31/2017 10:00 | 21378532 | 19794937 | 18211342 | 16627747 | 15044152 | 13460557 | 11876962 | 10293367 | 8709772 | 7126177
12/31/2017 11:00 | 13398259 | 12405796 | 11413332 | 10420868 | 9428405 | 8435941 | 7443477 | 6451014 | 5458550 | 4466086
12/31/2017 12:00 | 17049971 | 15787010 | 14524049 | 13261089 | 11998128 | 10735167 | 9472206 | 8209245 | 6946285 | 5683324
12/31/2017 13:00 | 19049080 | 17638037 | 16226994 | 14815951 | 13404908 | 11993865 | 10582822 | 9171779 | 7760736 | 6349693
12/31/2017 14:00 | 13426652 | 12432085 | 11437518 | 10442952 | 9448385 | 8453818 | 7459251 | 6464684 | 5470118 | 4475551
12/31/2017 15:00 | 16418630 | 15202435 | 13986240 | 12770046 | 11553851 | 10337656 | 9121461 | 7905266 | 6689072 | 5472877
12/31/2017 16:00 | 15943921 | 14762890 | 13581859 | 12400827 | 11219796 | 10038765 | 8857734 | 7676703 | 6495671 | 5314640
12/31/2017 17:00 | 17352252 | 16066900 | 14781548 | 13496196 | 12210844 | 10925492 | 9640140 | 8354788 | 7069436 | 5784084
12/31/2017 18:00 | 17278849 | 15998934 | 14719019 | 13439104 | 12159190 | 10879275 | 9599360 | 8319446 | 7039531 | 5759616
12/31/2017 19:00 | 17434855 | 16143384 | 14851913 | 13560442 | 12268972 | 10977501 | 9686030 | 8394560 | 7103089 | 5811618
12/31/2017 20:00 | 17352252 | 16066900 | 14781548 | 13496196 | 12210844 | 10925492 | 9640140 | 8354788 | 7069436 | 5784084
12/31/2017 21:00 | 16952876 | 15697107 | 14441339 | 13185570 | 11929802 | 10674033 | 9418264 | 8162496 | 6906727 | 5650959
12/31/2017 22:00 | 16406760 | 15191444 | 13976129 | 12760813 | 11545498 | 10330182 | 9114866 | 7899551 | 6684235 | 5468920
12/31/2017 23:00 | 17352252 | 16066900 | 14781548 | 13496196 | 12210844 | 10925492 | 9640140 | 8354788 | 7069436 | 5784084